Rauch- und Wärmeabzug (RWA) | RWA-System | Skylux | Skylux 160° CE mit Kuppel und PVC-Aufsatzkranz 16/00 mit LM-Motor 1300 x 1600 mm |  | 30597 | 5412970305972 | 4584.7 | Ja | 30-45 | 61.85 | 1300 x 1600 mm | 1600 | 1300 |  | PCV 16/00 (16 cm hoch & Dachöffnung = Tageslichtmaß) | Rechteckig | 5.17 W/m²K - 1.28 W/m²K | 87% - 32% | 90% - 32% | 20dB - 23dB | 160° CE (für Industrie) | Lichtkuppel | ohne Windfang | E | Einzelmotor | Maximal ist eine vierschalige Lichtkuppel für dieses Produkt möglich | Ut-Wert LT-Wert g-Wert Rw-waarde EN 1873 : 2014 EN ISO 13468 EN 16153 EN 410 EN 410 EN ISO 140-3 Material Schalen Schalen (W/m²K) (%) (%) (dB) Acryl Einschalig Klar (H) 5.17 90 87 - PMMA Einschalig Opal (O) 5.17 83 76 - Doppelschalig Klar (H/H) 2.90 81 75 20 Doppelschalig Opal (O/O) 2.90 69 58 20 Dreischalig Klar (H/H/H) 1.70 73 65 22 Dreischalig Opal (O/H/O) 1.70 62 51 22 Vierschalig Klar (H/H/H/H) 1.28 64 54 23 Vierschalig Opal (H/H/O/H) 1.28 59 48 23 Polycarbonaat Einschalig Klar (A) 5.17 88 83 - PC Einschalig Opal (D) 5.17 58 60 - Doppelschalig Klar (A/H) 2.90 79 72 20 Doppelschalig Klar (A/A) 2.90 77 69 20 Doppelschalig Opal (A/O) 2.90 73 63 20 Doppelschalig Opal (A/D) 2.90 51 50 20 Dreischalig Klar (A/H/H) 1.70 71 63 22 Dreischalig Opal (A/O/O) 1.70 61 48 22 Vierschalig Klar (A/H/H/H) 1.28 64 52 23 Vierschalig Opal (A/H/O/H) 1.28 59 46 23 Polycarbonat Einschalig Heatstop opal (T) 5.17 49 59 - Heatstop PC Doppelschalig Klar (T/H) 2.90 44 51 20 Doppelschalig Opal (T/O) 2.90 41 45 20 Dreischalig Klar (T/H/H) 1.70 40 <td data-sheets-numberformat='{"1":2,"2":"0","3":1}' data-sheets-value='{"1":3,"3":44}' style="overflow:hidden;padding:0px 3px 0px | https://skylux.eu/de/products/skylux-160-ce-met-koepel-en-pvc-opstand-16-00-met-lm-motor-1300-x-1600-mm | https://skylux.eu/cdn/shop/files/Skylux-160deg-CE-met-koepel-en-pvc-opstand-1600-met-LM-motor-1300-x-1600-mm-RWA-systeem.jpg?v=1702979453&width=1600 | https://skylux.eu/cdn/shop/files/e5a82811-1bb0-48e4-a776-cacb59c7c092_861f12b6-f7aa-45ea-879f-c96c3982f898.jpg?v=1688550899&width=1600 | //skylux.eu/cdn/shop/files/D_MH_Montageanleitung_Skylux_160_CE_LM.pdf?v=1503750771917917123 | //skylux.eu/cdn/shop/files/D_TD_Technische_Daten_Skylux_Skylux_160_CE_Elektrisch.pdf?v=10489854405570094672 | <style type="text/css" id="isPasted"> <!--td { border: 1px solid #cccccc; } br { mso-data-placement: same-cell; } --> </style> <table border="1" cellpadding="0" cellspacing="0" dir="ltr" style="table-layout:fixed;font-size:10pt;font-family:Arial;border-collapse:collapse;border:none;"><tbody> <tr style="height:20px;"> <td style="overflow:hidden;padding:0px 3px 0px 3px;vertical-align:bottom;"></td> <td style="overflow:hidden;padding:0px 3px 0px 3px;vertical-align:bottom;"></td> <td style="overflow:hidden;padding:0px 3px 0px 3px;vertical-align:bottom;"></td> <td data-sheets-value='{"1":2,"2":"Ut-waarde"}' style="overflow:hidden;padding:0px 3px 0px 3px;vertical-align:bottom;font-weight:bold;text-align:center;">Ut-Wert</td> <td data-sheets-value='{"1":2,"2":"LT-waarde"}' style="overflow:hidden;padding:0px 3px 0px 3px;vertical-align:bottom;font-weight:bold;text-align:center;">LT-Wert</td> <td data-sheets-value='{"1":2,"2":"g-waarde"}' style="overflow:hidden;padding:0px 3px 0px 3px;vertical-align:bottom;font-weight:bold;text-align:center;">g-Wert</td> <td data-sheets-value='{"1":2,"2":"Rw-waarde "}' style="overflow:hidden;padding:0px 3px 0px 3px;vertical-align:bottom;font-weight:bold;text-align:center;">Rw-waarde </td> </tr> <tr style="height:20px;"> <td style="overflow:hidden;padding:0px 3px 0px 3px;vertical-align:bottom;"></td> <td style="overflow:hidden;padding:0px 3px 0px 3px;vertical-align:bottom;"></td> <td style="overflow:hidden;padding:0px 3px 0px 3px;vertical-align:bottom;"></td> <td data-sheets-numberformat='{"1":2,"2":"0.00","3":1}' data-sheets-value='{"1":2,"2":"EN 1873 : 2014"}' style="overflow:hidden;padding:0px 3px 0px 3px;vertical-align:bottom;text-align:center;">EN 1873 : 2014</td> <td data-sheets-numberformat='{"1":2,"2":"0","3":1}' data-sheets-value='{"1":2,"2":"EN ISO 13468 EN 16153 EN 410"}' style="overflow:hidden;padding:0px 3px 0px 3px;vertical-align:bottom;text-align:center;">EN ISO 13468 EN 16153 EN 410</td> <td data-sheets-numberformat='{"1":2,"2":"0","3":1}' data-sheets-value='{"1":2,"2":"EN 410"}' style="overflow:hidden;padding:0px 3px 0px 3px;vertical-align:bottom;text-align:center;">EN 410</td> <td data-sheets-value='{"1":2,"2":"EN ISO 140-3\t\t"}' style="overflow:hidden;padding:0px 3px 0px 3px;vertical-align:bottom;text-align:center;">EN ISO 140-3 </td> </tr> <tr style="height:20px;"> <td data-sheets-value='{"1":2,"2":"Materiaal"}' style="border-bottom:1px solid #000000;overflow:hidden;padding:0px 3px 0px 3px;vertical-align:bottom;background-color:#000000;font-weight:bold;color:#ffffff;">Material</td> <td data-sheets-value='{"1":2,"2":"Wanden"}' style="border-bottom:1px solid #000000;overflow:hidden;padding:0px 3px 0px 3px;vertical-align:bottom;background-color:#000000;font-weight:bold;color:#ffffff;">Schalen</td> <td data-sheets-value='{"1":2,"2":"Schalen"}' style="border-bottom:1px solid #000000;overflow:hidden;padding:0px 3px 0px 3px;vertical-align:bottom;background-color:#000000;font-weight:bold;color:#ffffff;">Schalen</td> <td data-sheets-numberformat='{"1":2,"2":"0.00","3":1}' data-sheets-value='{"1":2,"2":"(W/m²K)\t"}' style="border-bottom:1px solid #000000;overflow:hidden;padding:0px 3px 0px 3px;vertical-align:bottom;background-color:#000000;font-weight:bold;color:#ffffff;text-align:center;">(W/m²K) </td> <td data-sheets-numberformat='{"1":2,"2":"0","3":1}' data-sheets-value='{"1":2,"2":"(%)"}' style="border-bottom:1px solid #000000;overflow:hidden;padding:0px 3px 0px 3px;vertical-align:bottom;background-color:#000000;font-weight:bold;color:#ffffff;text-align:center;">(%)</td> <td data-sheets-numberformat='{"1":2,"2":"0","3":1}' data-sheets-value='{"1":2,"2":"(%)"}' style="border-bottom:1px solid #000000;overflow:hidden;padding:0px 3px 0px 3px;vertical-align:bottom;background-color:#000000;font-weight:bold;color:#ffffff;text-align:center;">(%)</td> <td data-sheets-value='{"1":2,"2":"(dB)"}' style="border-bottom:1px solid #000000;overflow:hidden;padding:0px 3px 0px 3px;vertical-align:bottom;background-color:#000000;font-weight:bold;color:#ffffff;text-align:center;">(dB)</td> </tr> <tr style="height:20px;"> <td data-sheets-value='{"1":2,"2":"Acrylaat"}' style="border-left:1px solid #000000;overflow:hidden;padding:0px 3px 0px 3px;vertical-align:bottom;font-weight:bold;">Acryl</td> <td data-sheets-value='{"1":2,"2":"Enkelwandig"}' style="overflow:hidden;padding:0px 3px 0px 3px;vertical-align:bottom;font-weight:bold;">Einschalig</td> <td data-sheets-value='{"1":2,"2":"Helder (H)"}' style="border-right:1px solid #000000;overflow:hidden;padding:0px 3px 0px 3px;vertical-align:bottom;font-weight:bold;">Klar (H)</td> <td data-sheets-numberformat='{"1":2,"2":"0.00","3":1}' data-sheets-value='{"1":3,"3":5.17}' style="overflow:hidden;padding:0px 3px 0px 3px;vertical-align:bottom;text-align:center;">5.17</td> <td data-sheets-numberformat='{"1":2,"2":"0","3":1}' data-sheets-value='{"1":3,"3":90}' style="overflow:hidden;padding:0px 3px 0px 3px;vertical-align:bottom;text-align:center;">90</td> <td data-sheets-numberformat='{"1":2,"2":"0","3":1}' data-sheets-value='{"1":3,"3":87}' style="overflow:hidden;padding:0px 3px 0px 3px;vertical-align:bottom;text-align:center;">87</td> <td data-sheets-numberformat='{"1":2,"2":"0","3":1}' data-sheets-value='{"1":2,"2":"-"}' style="border-right:1px solid #000000;overflow:hidden;padding:0px 3px 0px 3px;vertical-align:bottom;text-align:center;">-</td> </tr> <tr style="height:20px;"> <td data-sheets-value='{"1":2,"2":"PMMA"}' style="border-left:1px solid #000000;overflow:hidden;padding:0px 3px 0px 3px;vertical-align:bottom;font-weight:bold;">PMMA</td> <td data-sheets-value='{"1":2,"2":"Enkelwandig"}' style="overflow:hidden;padding:0px 3px 0px 3px;vertical-align:bottom;font-weight:bold;">Einschalig</td> <td data-sheets-value='{"1":2,"2":"Opaal (O)"}' style="border-right:1px solid #000000;overflow:hidden;padding:0px 3px 0px 3px;vertical-align:bottom;font-weight:bold;">Opal (O)</td> <td data-sheets-numberformat='{"1":2,"2":"0.00","3":1}' data-sheets-value='{"1":3,"3":5.17}' style="overflow:hidden;padding:0px 3px 0px 3px;vertical-align:bottom;text-align:center;">5.17</td> <td data-sheets-numberformat='{"1":2,"2":"0","3":1}' data-sheets-value='{"1":3,"3":83}' style="overflow:hidden;padding:0px 3px 0px 3px;vertical-align:bottom;text-align:center;">83</td> <td data-sheets-numberformat='{"1":2,"2":"0","3":1}' data-sheets-value='{"1":3,"3":76}' style="overflow:hidden;padding:0px 3px 0px 3px;vertical-align:bottom;text-align:center;">76</td> <td data-sheets-numberformat='{"1":2,"2":"0","3":1}' data-sheets-value='{"1":2,"2":"-"}' style="border-right:1px solid #000000;overflow:hidden;padding:0px 3px 0px 3px;vertical-align:bottom;text-align:center;">-</td> </tr> <tr style="height:20px;"> <td style="border-left:1px solid #000000;overflow:hidden;padding:0px 3px 0px 3px;vertical-align:bottom;font-weight:bold;"></td> <td data-sheets-value='{"1":2,"2":"Dubbelwandig"}' style="overflow:hidden;padding:0px 3px 0px 3px;vertical-align:bottom;font-weight:bold;">Doppelschalig</td> <td data-sheets-value='{"1":2,"2":"Helder (H/H)"}' style="border-right:1px solid #000000;overflow:hidden;padding:0px 3px 0px 3px;vertical-align:bottom;font-weight:bold;">Klar (H/H)</td> <td data-sheets-numberformat='{"1":2,"2":"0.00","3":1}' data-sheets-value='{"1":3,"3":2.9}' style="overflow:hidden;padding:0px 3px 0px 3px;vertical-align:bottom;text-align:center;">2.90</td> <td data-sheets-numberformat='{"1":2,"2":"0","3":1}' data-sheets-value='{"1":3,"3":81}' style="overflow:hidden;padding:0px 3px 0px 3px;vertical-align:bottom;text-align:center;">81</td> <td data-sheets-numberformat='{"1":2,"2":"0","3":1}' data-sheets-value='{"1":3,"3":75}' style="overflow:hidden;padding:0px 3px 0px 3px;vertical-align:bottom;text-align:center;">75</td> <td data-sheets-numberformat='{"1":2,"2":"0","3":1}' data-sheets-value='{"1":3,"3":20}' style="border-right:1px solid #000000;overflow:hidden;padding:0px 3px 0px 3px;vertical-align:bottom;text-align:center;">20</td> </tr> <tr style="height:20px;"> <td style="border-left:1px solid #000000;overflow:hidden;padding:0px 3px 0px 3px;vertical-align:bottom;font-weight:bold;"></td> <td data-sheets-value='{"1":2,"2":"Dubbelwandig"}' style="overflow:hidden;padding:0px 3px 0px 3px;vertical-align:bottom;font-weight:bold;">Doppelschalig</td> <td data-sheets-value='{"1":2,"2":"Opaal (O/O)"}' style="border-right:1px solid #000000;overflow:hidden;padding:0px 3px 0px 3px;vertical-align:bottom;font-weight:bold;">Opal (O/O)</td> <td data-sheets-numberformat='{"1":2,"2":"0.00","3":1}' data-sheets-value='{"1":3,"3":2.9}' style="overflow:hidden;padding:0px 3px 0px 3px;vertical-align:bottom;text-align:center;">2.90</td> <td data-sheets-numberformat='{"1":2,"2":"0","3":1}' data-sheets-value='{"1":3,"3":69}' style="overflow:hidden;padding:0px 3px 0px 3px;vertical-align:bottom;text-align:center;">69</td> <td data-sheets-numberformat='{"1":2,"2":"0","3":1}' data-sheets-value='{"1":3,"3":58}' style="overflow:hidden;padding:0px 3px 0px 3px;vertical-align:bottom;text-align:center;">58</td> <td data-sheets-numberformat='{"1":2,"2":"0","3":1}' data-sheets-value='{"1":3,"3":20}' style="border-right:1px solid #000000;overflow:hidden;padding:0px 3px 0px 3px;vertical-align:bottom;text-align:center;">20</td> </tr> <tr style="height:20px;"> <td style="border-left:1px solid #000000;overflow:hidden;padding:0px 3px 0px 3px;vertical-align:bottom;font-weight:bold;"></td> <td data-sheets-value='{"1":2,"2":"Driewandig"}' style="overflow:hidden;padding:0px 3px 0px 3px;vertical-align:bottom;font-weight:bold;">Dreischalig</td> <td data-sheets-value='{"1":2,"2":"Helder (H/H/H)"}' style="border-right:1px solid #000000;overflow:hidden;padding:0px 3px 0px 3px;vertical-align:bottom;font-weight:bold;">Klar (H/H/H)</td> <td data-sheets-numberformat='{"1":2,"2":"0.00","3":1}' data-sheets-value='{"1":3,"3":1.7}' style="overflow:hidden;padding:0px 3px 0px 3px;vertical-align:bottom;text-align:center;">1.70</td> <td data-sheets-numberformat='{"1":2,"2":"0","3":1}' data-sheets-value='{"1":3,"3":73}' style="overflow:hidden;padding:0px 3px 0px 3px;vertical-align:bottom;text-align:center;">73</td> <td data-sheets-numberformat='{"1":2,"2":"0","3":1}' data-sheets-value='{"1":3,"3":65}' style="overflow:hidden;padding:0px 3px 0px 3px;vertical-align:bottom;text-align:center;">65</td> <td data-sheets-numberformat='{"1":2,"2":"0","3":1}' data-sheets-value='{"1":3,"3":22}' style="border-right:1px solid #000000;overflow:hidden;padding:0px 3px 0px 3px;vertical-align:bottom;text-align:center;">22</td> </tr> <tr style="height:20px;"> <td style="border-left:1px solid #000000;overflow:hidden;padding:0px 3px 0px 3px;vertical-align:bottom;font-weight:bold;"></td> <td data-sheets-value='{"1":2,"2":"Driewandig"}' style="overflow:hidden;padding:0px 3px 0px 3px;vertical-align:bottom;font-weight:bold;">Dreischalig</td> <td data-sheets-value='{"1":2,"2":"Opaal (O/H/O)"}' style="border-right:1px solid #000000;overflow:hidden;padding:0px 3px 0px 3px;vertical-align:bottom;font-weight:bold;">Opal (O/H/O)</td> <td data-sheets-numberformat='{"1":2,"2":"0.00","3":1}' data-sheets-value='{"1":3,"3":1.7}' style="overflow:hidden;padding:0px 3px 0px 3px;vertical-align:bottom;text-align:center;">1.70</td> <td data-sheets-numberformat='{"1":2,"2":"0","3":1}' data-sheets-value='{"1":3,"3":62}' style="overflow:hidden;padding:0px 3px 0px 3px;vertical-align:bottom;text-align:center;">62</td> <td data-sheets-numberformat='{"1":2,"2":"0","3":1}' data-sheets-value='{"1":3,"3":51}' style="overflow:hidden;padding:0px 3px 0px 3px;vertical-align:bottom;text-align:center;">51</td> <td data-sheets-numberformat='{"1":2,"2":"0","3":1}' data-sheets-value='{"1":3,"3":22}' style="border-right:1px solid #000000;overflow:hidden;padding:0px 3px 0px 3px;vertical-align:bottom;text-align:center;">22</td> </tr> <tr style="height:20px;"> <td style="border-left:1px solid #000000;overflow:hidden;padding:0px 3px 0px 3px;vertical-align:bottom;font-weight:bold;"></td> <td data-sheets-value='{"1":2,"2":"Vierwandig"}' style="overflow:hidden;padding:0px 3px 0px 3px;vertical-align:bottom;font-weight:bold;">Vierschalig</td> <td data-sheets-value='{"1":2,"2":"Helder (H/H/H/H)"}' style="border-right:1px solid #000000;overflow:hidden;padding:0px 3px 0px 3px;vertical-align:bottom;font-weight:bold;">Klar (H/H/H/H)</td> <td data-sheets-numberformat='{"1":2,"2":"0.00","3":1}' data-sheets-value='{"1":3,"3":1.28}' style="overflow:hidden;padding:0px 3px 0px 3px;vertical-align:bottom;text-align:center;">1.28</td> <td data-sheets-numberformat='{"1":2,"2":"0","3":1}' data-sheets-value='{"1":3,"3":64}' style="overflow:hidden;padding:0px 3px 0px 3px;vertical-align:bottom;text-align:center;">64</td> <td data-sheets-numberformat='{"1":2,"2":"0","3":1}' data-sheets-value='{"1":3,"3":54}' style="overflow:hidden;padding:0px 3px 0px 3px;vertical-align:bottom;text-align:center;">54</td> <td data-sheets-numberformat='{"1":2,"2":"0","3":1}' data-sheets-value='{"1":3,"3":23}' style="border-right:1px solid #000000;overflow:hidden;padding:0px 3px 0px 3px;vertical-align:bottom;text-align:center;">23</td> </tr> <tr style="height:20px;"> <td style="border-bottom:1px solid #000000;border-left:1px solid #000000;overflow:hidden;padding:0px 3px 0px 3px;vertical-align:bottom;"></td> <td data-sheets-value='{"1":2,"2":"Vierwandig"}' style="border-bottom:1px solid #000000;overflow:hidden;padding:0px 3px 0px 3px;vertical-align:bottom;font-weight:bold;">Vierschalig</td> <td data-sheets-value='{"1":2,"2":"Opaal (H/H/O/H)"}' style="border-right:1px solid #000000;border-bottom:1px solid #000000;overflow:hidden;padding:0px 3px 0px 3px;vertical-align:bottom;font-weight:bold;">Opal (H/H/O/H)</td> <td data-sheets-numberformat='{"1":2,"2":"0.00","3":1}' data-sheets-value='{"1":3,"3":1.28}' style="border-bottom:1px solid #000000;overflow:hidden;padding:0px 3px 0px 3px;vertical-align:bottom;text-align:center;">1.28</td> <td data-sheets-numberformat='{"1":2,"2":"0","3":1}' data-sheets-value='{"1":3,"3":59}' style="border-bottom:1px solid #000000;overflow:hidden;padding:0px 3px 0px 3px;vertical-align:bottom;text-align:center;">59</td> <td data-sheets-numberformat='{"1":2,"2":"0","3":1}' data-sheets-value='{"1":3,"3":48}' style="border-bottom:1px solid #000000;overflow:hidden;padding:0px 3px 0px 3px;vertical-align:bottom;text-align:center;">48</td> <td data-sheets-numberformat='{"1":2,"2":"0","3":1}' data-sheets-value='{"1":3,"3":23}' style="border-right:1px solid #000000;border-bottom:1px solid #000000;overflow:hidden;padding:0px 3px 0px 3px;vertical-align:bottom;text-align:center;">23</td> </tr> <tr style="height:20px;"> <td data-sheets-value='{"1":2,"2":"Polycarbonaat "}' style="border-left:1px solid #000000;overflow:hidden;padding:0px 3px 0px 3px;vertical-align:bottom;font-weight:bold;">Polycarbonaat </td> <td data-sheets-value='{"1":2,"2":"Enkelwandig"}' style="overflow:hidden;padding:0px 3px 0px 3px;vertical-align:bottom;font-weight:bold;">Einschalig</td> <td data-sheets-value='{"1":2,"2":"Helder (A)"}' style="border-right:1px solid #000000;overflow:hidden;padding:0px 3px 0px 3px;vertical-align:bottom;font-weight:bold;">Klar (A)</td> <td data-sheets-numberformat='{"1":2,"2":"0.00","3":1}' data-sheets-value='{"1":3,"3":5.17}' style="overflow:hidden;padding:0px 3px 0px 3px;vertical-align:bottom;text-align:center;">5.17</td> <td data-sheets-numberformat='{"1":2,"2":"0","3":1}' data-sheets-value='{"1":3,"3":88}' style="overflow:hidden;padding:0px 3px 0px 3px;vertical-align:bottom;text-align:center;">88</td> <td data-sheets-numberformat='{"1":2,"2":"0","3":1}' data-sheets-value='{"1":3,"3":83}' style="overflow:hidden;padding:0px 3px 0px 3px;vertical-align:bottom;text-align:center;">83</td> <td data-sheets-numberformat='{"1":2,"2":"0","3":1}' data-sheets-value='{"1":2,"2":"-"}' style="border-right:1px solid #000000;overflow:hidden;padding:0px 3px 0px 3px;vertical-align:bottom;text-align:center;">-</td> </tr> <tr style="height:20px;"> <td data-sheets-value='{"1":2,"2":"PC"}' style="border-left:1px solid #000000;overflow:hidden;padding:0px 3px 0px 3px;vertical-align:bottom;font-weight:bold;">PC</td> <td data-sheets-value='{"1":2,"2":"Enkelwandig"}' style="overflow:hidden;padding:0px 3px 0px 3px;vertical-align:bottom;font-weight:bold;">Einschalig</td> <td data-sheets-value='{"1":2,"2":"Opaal (D)"}' style="border-right:1px solid #000000;overflow:hidden;padding:0px 3px 0px 3px;vertical-align:bottom;font-weight:bold;">Opal (D)</td> <td data-sheets-numberformat='{"1":2,"2":"0.00","3":1}' data-sheets-value='{"1":3,"3":5.17}' style="overflow:hidden;padding:0px 3px 0px 3px;vertical-align:bottom;text-align:center;">5.17</td> <td data-sheets-numberformat='{"1":2,"2":"0","3":1}' data-sheets-value='{"1":3,"3":58}' style="overflow:hidden;padding:0px 3px 0px 3px;vertical-align:bottom;text-align:center;">58</td> <td data-sheets-numberformat='{"1":2,"2":"0","3":1}' data-sheets-value='{"1":3,"3":60}' style="overflow:hidden;padding:0px 3px 0px 3px;vertical-align:bottom;text-align:center;">60</td> <td data-sheets-numberformat='{"1":2,"2":"0","3":1}' data-sheets-value='{"1":2,"2":"-"}' style="border-right:1px solid #000000;overflow:hidden;padding:0px 3px 0px 3px;vertical-align:bottom;text-align:center;">-</td> </tr> <tr style="height:20px;"> <td style="border-left:1px solid #000000;overflow:hidden;padding:0px 3px 0px 3px;vertical-align:bottom;font-weight:bold;"></td> <td data-sheets-value='{"1":2,"2":"Dubbelwandig"}' style="overflow:hidden;padding:0px 3px 0px 3px;vertical-align:bottom;font-weight:bold;">Doppelschalig</td> <td data-sheets-value='{"1":2,"2":"Helder (A/H)"}' style="border-right:1px solid #000000;overflow:hidden;padding:0px 3px 0px 3px;vertical-align:bottom;font-weight:bold;">Klar (A/H)</td> <td data-sheets-numberformat='{"1":2,"2":"0.00","3":1}' data-sheets-value='{"1":3,"3":2.9}' style="overflow:hidden;padding:0px 3px 0px 3px;vertical-align:bottom;text-align:center;">2.90</td> <td data-sheets-numberformat='{"1":2,"2":"0","3":1}' data-sheets-value='{"1":3,"3":79}' style="overflow:hidden;padding:0px 3px 0px 3px;vertical-align:bottom;text-align:center;">79</td> <td data-sheets-numberformat='{"1":2,"2":"0","3":1}' data-sheets-value='{"1":3,"3":72}' style="overflow:hidden;padding:0px 3px 0px 3px;vertical-align:bottom;text-align:center;">72</td> <td data-sheets-numberformat='{"1":2,"2":"0","3":1}' data-sheets-value='{"1":3,"3":20}' style="border-right:1px solid #000000;overflow:hidden;padding:0px 3px 0px 3px;vertical-align:bottom;text-align:center;">20</td> </tr> <tr style="height:20px;"> <td style="border-left:1px solid #000000;overflow:hidden;padding:0px 3px 0px 3px;vertical-align:bottom;font-weight:bold;"></td> <td data-sheets-value='{"1":2,"2":"Dubbelwandig"}' style="overflow:hidden;padding:0px 3px 0px 3px;vertical-align:bottom;font-weight:bold;">Doppelschalig</td> <td data-sheets-value='{"1":2,"2":"Helder (A/A)"}' style="border-right:1px solid #000000;overflow:hidden;padding:0px 3px 0px 3px;vertical-align:bottom;font-weight:bold;">Klar (A/A)</td> <td data-sheets-numberformat='{"1":2,"2":"0.00","3":1}' data-sheets-value='{"1":3,"3":2.9}' style="overflow:hidden;padding:0px 3px 0px 3px;vertical-align:bottom;text-align:center;">2.90</td> <td data-sheets-numberformat='{"1":2,"2":"0","3":1}' data-sheets-value='{"1":3,"3":77}' style="overflow:hidden;padding:0px 3px 0px 3px;vertical-align:bottom;text-align:center;">77</td> <td data-sheets-numberformat='{"1":2,"2":"0","3":1}' data-sheets-value='{"1":3,"3":69}' style="overflow:hidden;padding:0px 3px 0px 3px;vertical-align:bottom;text-align:center;">69</td> <td data-sheets-numberformat='{"1":2,"2":"0","3":1}' data-sheets-value='{"1":3,"3":20}' style="border-right:1px solid #000000;overflow:hidden;padding:0px 3px 0px 3px;vertical-align:bottom;text-align:center;">20</td> </tr> <tr style="height:20px;"> <td style="border-left:1px solid #000000;overflow:hidden;padding:0px 3px 0px 3px;vertical-align:bottom;font-weight:bold;"></td> <td data-sheets-value='{"1":2,"2":"Dubbelwandig"}' style="overflow:hidden;padding:0px 3px 0px 3px;vertical-align:bottom;font-weight:bold;">Doppelschalig</td> <td data-sheets-value='{"1":2,"2":"Opaal (A/O)"}' style="border-right:1px solid #000000;overflow:hidden;padding:0px 3px 0px 3px;vertical-align:bottom;font-weight:bold;">Opal (A/O)</td> <td data-sheets-numberformat='{"1":2,"2":"0.00","3":1}' data-sheets-value='{"1":3,"3":2.9}' style="overflow:hidden;padding:0px 3px 0px 3px;vertical-align:bottom;text-align:center;">2.90</td> <td data-sheets-numberformat='{"1":2,"2":"0","3":1}' data-sheets-value='{"1":3,"3":73}' style="overflow:hidden;padding:0px 3px 0px 3px;vertical-align:bottom;text-align:center;">73</td> <td data-sheets-numberformat='{"1":2,"2":"0","3":1}' data-sheets-value='{"1":3,"3":63}' style="overflow:hidden;padding:0px 3px 0px 3px;vertical-align:bottom;text-align:center;">63</td> <td data-sheets-numberformat='{"1":2,"2":"0","3":1}' data-sheets-value='{"1":3,"3":20}' style="border-right:1px solid #000000;overflow:hidden;padding:0px 3px 0px 3px;vertical-align:bottom;text-align:center;">20</td> </tr> <tr style="height:20px;"> <td style="border-left:1px solid #000000;overflow:hidden;padding:0px 3px 0px 3px;vertical-align:bottom;font-weight:bold;"></td> <td data-sheets-value='{"1":2,"2":"Dubbelwandig"}' style="overflow:hidden;padding:0px 3px 0px 3px;vertical-align:bottom;font-weight:bold;">Doppelschalig</td> <td data-sheets-value='{"1":2,"2":"Opaal (A/D)"}' style="border-right:1px solid #000000;overflow:hidden;padding:0px 3px 0px 3px;vertical-align:bottom;font-weight:bold;">Opal (A/D)</td> <td data-sheets-numberformat='{"1":2,"2":"0.00","3":1}' data-sheets-value='{"1":3,"3":2.9}' style="overflow:hidden;padding:0px 3px 0px 3px;vertical-align:bottom;text-align:center;">2.90</td> <td data-sheets-numberformat='{"1":2,"2":"0","3":1}' data-sheets-value='{"1":3,"3":51}' style="overflow:hidden;padding:0px 3px 0px 3px;vertical-align:bottom;text-align:center;">51</td> <td data-sheets-numberformat='{"1":2,"2":"0","3":1}' data-sheets-value='{"1":3,"3":50}' style="overflow:hidden;padding:0px 3px 0px 3px;vertical-align:bottom;text-align:center;">50</td> <td data-sheets-numberformat='{"1":2,"2":"0","3":1}' data-sheets-value='{"1":3,"3":20}' style="border-right:1px solid #000000;overflow:hidden;padding:0px 3px 0px 3px;vertical-align:bottom;text-align:center;">20</td> </tr> <tr style="height:20px;"> <td style="border-left:1px solid #000000;overflow:hidden;padding:0px 3px 0px 3px;vertical-align:bottom;font-weight:bold;"></td> <td data-sheets-value='{"1":2,"2":"Driewandig"}' style="overflow:hidden;padding:0px 3px 0px 3px;vertical-align:bottom;font-weight:bold;">Dreischalig</td> <td data-sheets-value='{"1":2,"2":"Helder (A/H/H)"}' style="border-right:1px solid #000000;overflow:hidden;padding:0px 3px 0px 3px;vertical-align:bottom;font-weight:bold;">Klar (A/H/H)</td> <td data-sheets-numberformat='{"1":2,"2":"0.00","3":1}' data-sheets-value='{"1":3,"3":1.7}' style="overflow:hidden;padding:0px 3px 0px 3px;vertical-align:bottom;text-align:center;">1.70</td> <td data-sheets-numberformat='{"1":2,"2":"0","3":1}' data-sheets-value='{"1":3,"3":71}' style="overflow:hidden;padding:0px 3px 0px 3px;vertical-align:bottom;text-align:center;">71</td> <td data-sheets-numberformat='{"1":2,"2":"0","3":1}' data-sheets-value='{"1":3,"3":63}' style="overflow:hidden;padding:0px 3px 0px 3px;vertical-align:bottom;text-align:center;">63</td> <td data-sheets-numberformat='{"1":2,"2":"0","3":1}' data-sheets-value='{"1":3,"3":22}' style="border-right:1px solid #000000;overflow:hidden;padding:0px 3px 0px 3px;vertical-align:bottom;text-align:center;">22</td> </tr> <tr style="height:20px;"> <td style="border-left:1px solid #000000;overflow:hidden;padding:0px 3px 0px 3px;vertical-align:bottom;font-weight:bold;"></td> <td data-sheets-value='{"1":2,"2":"Driewandig"}' style="overflow:hidden;padding:0px 3px 0px 3px;vertical-align:bottom;font-weight:bold;">Dreischalig</td> <td data-sheets-value='{"1":2,"2":"Opaal (A/O/O)"}' style="border-right:1px solid #000000;overflow:hidden;padding:0px 3px 0px 3px;vertical-align:bottom;font-weight:bold;">Opal (A/O/O)</td> <td data-sheets-numberformat='{"1":2,"2":"0.00","3":1}' data-sheets-value='{"1":3,"3":1.7}' style="overflow:hidden;padding:0px 3px 0px 3px;vertical-align:bottom;text-align:center;">1.70</td> <td data-sheets-numberformat='{"1":2,"2":"0","3":1}' data-sheets-value='{"1":3,"3":61}' style="overflow:hidden;padding:0px 3px 0px 3px;vertical-align:bottom;text-align:center;">61</td> <td data-sheets-numberformat='{"1":2,"2":"0","3":1}' data-sheets-value='{"1":3,"3":48}' style="overflow:hidden;padding:0px 3px 0px 3px;vertical-align:bottom;text-align:center;">48</td> <td data-sheets-numberformat='{"1":2,"2":"0","3":1}' data-sheets-value='{"1":3,"3":22}' style="border-right:1px solid #000000;overflow:hidden;padding:0px 3px 0px 3px;vertical-align:bottom;text-align:center;">22</td> </tr> <tr style="height:20px;"> <td style="border-left:1px solid #000000;overflow:hidden;padding:0px 3px 0px 3px;vertical-align:bottom;font-weight:bold;"></td> <td data-sheets-value='{"1":2,"2":"Vierwandig"}' style="overflow:hidden;padding:0px 3px 0px 3px;vertical-align:bottom;font-weight:bold;">Vierschalig</td> <td data-sheets-value='{"1":2,"2":"Helder (A/H/H/H)"}' style="border-right:1px solid #000000;overflow:hidden;padding:0px 3px 0px 3px;vertical-align:bottom;font-weight:bold;">Klar (A/H/H/H)</td> <td data-sheets-numberformat='{"1":2,"2":"0.00","3":1}' data-sheets-value='{"1":3,"3":1.28}' style="overflow:hidden;padding:0px 3px 0px 3px;vertical-align:bottom;text-align:center;">1.28</td> <td data-sheets-numberformat='{"1":2,"2":"0","3":1}' data-sheets-value='{"1":3,"3":64}' style="overflow:hidden;padding:0px 3px 0px 3px;vertical-align:bottom;text-align:center;">64</td> <td data-sheets-numberformat='{"1":2,"2":"0","3":1}' data-sheets-value='{"1":3,"3":52}' style="overflow:hidden;padding:0px 3px 0px 3px;vertical-align:bottom;text-align:center;">52</td> <td data-sheets-numberformat='{"1":2,"2":"0","3":1}' data-sheets-value='{"1":3,"3":23}' style="border-right:1px solid #000000;overflow:hidden;padding:0px 3px 0px 3px;vertical-align:bottom;text-align:center;">23</td> </tr> <tr style="height:20px;"> <td style="border-bottom:1px solid #000000;border-left:1px solid #000000;overflow:hidden;padding:0px 3px 0px 3px;vertical-align:bottom;"></td> <td data-sheets-value='{"1":2,"2":"Vierwandig"}' style="border-bottom:1px solid #000000;overflow:hidden;padding:0px 3px 0px 3px;vertical-align:bottom;font-weight:bold;">Vierschalig</td> <td data-sheets-value='{"1":2,"2":"Opaal (A/H/O/H)"}' style="border-right:1px solid #000000;border-bottom:1px solid #000000;overflow:hidden;padding:0px 3px 0px 3px;vertical-align:bottom;font-weight:bold;">Opal (A/H/O/H)</td> <td data-sheets-numberformat='{"1":2,"2":"0.00","3":1}' data-sheets-value='{"1":3,"3":1.28}' style="border-bottom:1px solid #000000;overflow:hidden;padding:0px 3px 0px 3px;vertical-align:bottom;text-align:center;">1.28</td> <td data-sheets-numberformat='{"1":2,"2":"0","3":1}' data-sheets-value='{"1":3,"3":59}' style="border-bottom:1px solid #000000;overflow:hidden;padding:0px 3px 0px 3px;vertical-align:bottom;text-align:center;">59</td> <td data-sheets-numberformat='{"1":2,"2":"0","3":1}' data-sheets-value='{"1":3,"3":46}' style="border-bottom:1px solid #000000;overflow:hidden;padding:0px 3px 0px 3px;vertical-align:bottom;text-align:center;">46</td> <td data-sheets-numberformat='{"1":2,"2":"0","3":1}' data-sheets-value='{"1":3,"3":23}' style="border-right:1px solid #000000;border-bottom:1px solid #000000;overflow:hidden;padding:0px 3px 0px 3px;vertical-align:bottom;text-align:center;">23</td> </tr> <tr style="height:20px;"> <td data-sheets-value='{"1":2,"2":"Polycarbonaat"}' style="border-left:1px solid #000000;overflow:hidden;padding:0px 3px 0px 3px;vertical-align:bottom;font-weight:bold;">Polycarbonat</td> <td data-sheets-value='{"1":2,"2":"Enkelwandig"}' style="overflow:hidden;padding:0px 3px 0px 3px;vertical-align:bottom;font-weight:bold;">Einschalig</td> <td data-sheets-value='{"1":2,"2":"Heatstop Opaal (T)"}' style="border-right:1px solid #000000;overflow:hidden;padding:0px 3px 0px 3px;vertical-align:bottom;font-weight:bold;">Heatstop opal (T)</td> <td data-sheets-numberformat='{"1":2,"2":"0.00","3":1}' data-sheets-value='{"1":3,"3":5.17}' style="overflow:hidden;padding:0px 3px 0px 3px;vertical-align:bottom;text-align:center;">5.17</td> <td data-sheets-numberformat='{"1":2,"2":"0","3":1}' data-sheets-value='{"1":3,"3":49}' style="overflow:hidden;padding:0px 3px 0px 3px;vertical-align:bottom;text-align:center;">49</td> <td data-sheets-numberformat='{"1":2,"2":"0","3":1}' data-sheets-value='{"1":3,"3":59}' style="overflow:hidden;padding:0px 3px 0px 3px;vertical-align:bottom;text-align:center;">59</td> <td data-sheets-numberformat='{"1":2,"2":"0","3":1}' data-sheets-value='{"1":2,"2":"-"}' style="border-right:1px solid #000000;overflow:hidden;padding:0px 3px 0px 3px;vertical-align:bottom;text-align:center;">-</td> </tr> <tr style="height:20px;"> <td data-sheets-value='{"1":2,"2":"Heatstop PC"}' style="border-left:1px solid #000000;overflow:hidden;padding:0px 3px 0px 3px;vertical-align:bottom;font-weight:bold;">Heatstop PC</td> <td data-sheets-value='{"1":2,"2":"Dubbelwandig"}' style="overflow:hidden;padding:0px 3px 0px 3px;vertical-align:bottom;font-weight:bold;">Doppelschalig</td> <td data-sheets-value='{"1":2,"2":"Helder (T/H)"}' style="border-right:1px solid #000000;overflow:hidden;padding:0px 3px 0px 3px;vertical-align:bottom;font-weight:bold;">Klar (T/H)</td> <td data-sheets-numberformat='{"1":2,"2":"0.00","3":1}' data-sheets-value='{"1":3,"3":2.9}' style="overflow:hidden;padding:0px 3px 0px 3px;vertical-align:bottom;text-align:center;">2.90</td> <td data-sheets-numberformat='{"1":2,"2":"0","3":1}' data-sheets-value='{"1":3,"3":44}' style="overflow:hidden;padding:0px 3px 0px 3px;vertical-align:bottom;text-align:center;">44</td> <td data-sheets-numberformat='{"1":2,"2":"0","3":1}' data-sheets-value='{"1":3,"3":51}' style="overflow:hidden;padding:0px 3px 0px 3px;vertical-align:bottom;text-align:center;">51</td> <td data-sheets-numberformat='{"1":2,"2":"0","3":1}' data-sheets-value='{"1":3,"3":20}' style="border-right:1px solid #000000;overflow:hidden;padding:0px 3px 0px 3px;vertical-align:bottom;text-align:center;">20</td> </tr> <tr style="height:20px;"> <td style="border-left:1px solid #000000;overflow:hidden;padding:0px 3px 0px 3px;vertical-align:bottom;font-weight:bold;"></td> <td data-sheets-value='{"1":2,"2":"Dubbelwandig"}' style="overflow:hidden;padding:0px 3px 0px 3px;vertical-align:bottom;font-weight:bold;">Doppelschalig</td> <td data-sheets-value='{"1":2,"2":"Opaal (T/O)"}' style="border-right:1px solid #000000;overflow:hidden;padding:0px 3px 0px 3px;vertical-align:bottom;font-weight:bold;">Opal (T/O)</td> <td data-sheets-numberformat='{"1":2,"2":"0.00","3":1}' data-sheets-value='{"1":3,"3":2.9}' style="overflow:hidden;padding:0px 3px 0px 3px;vertical-align:bottom;text-align:center;">2.90</td> <td data-sheets-numberformat='{"1":2,"2":"0","3":1}' data-sheets-value='{"1":3,"3":41}' style="overflow:hidden;padding:0px 3px 0px 3px;vertical-align:bottom;text-align:center;">41</td> <td data-sheets-numberformat='{"1":2,"2":"0","3":1}' data-sheets-value='{"1":3,"3":45}' style="overflow:hidden;padding:0px 3px 0px 3px;vertical-align:bottom;text-align:center;">45</td> <td data-sheets-numberformat='{"1":2,"2":"0","3":1}' data-sheets-value='{"1":3,"3":20}' style="border-right:1px solid #000000;overflow:hidden;padding:0px 3px 0px 3px;vertical-align:bottom;text-align:center;">20</td> </tr> <tr style="height:20px;"> <td style="border-left:1px solid #000000;overflow:hidden;padding:0px 3px 0px 3px;vertical-align:bottom;font-weight:bold;"></td> <td data-sheets-value='{"1":2,"2":"Driewandig"}' style="overflow:hidden;padding:0px 3px 0px 3px;vertical-align:bott | skylux-160-ce-met-koepel-en-pvc-opstand-16-00-met-lm-motor-1300-x-1600-mm | 8586022748493 | 46872331288909
Rauch- und Wärmeabzug (RWA) | RWA-System | Skylux | Skylux 160° CE mit Kuppel und PVC-Aufsatzkranz 16/00 mit LM-Motor 1300 x 1900 mm |  | 35327 | 5412970353270 | 5075.95 | Ja | 30-45 | 77.35 | 1300 x 1900 mm | 1900 | 1300 |  | PCV 16/00 (16 cm hoch & Dachöffnung = Tageslichtmaß) | Rechteckig | 5.17 W/m²K - 1.28 W/m²K | 87% - 32% | 90% - 32% | 20dB - 23dB | 160° CE (für Industrie) | Lichtkuppel | ohne Windfang | E | Einzelmotor | Maximal ist eine vierschalige Lichtkuppel für dieses Produkt möglich | Ut-Wert LT-Wert g-Wert Rw-waarde EN 1873 : 2014 EN ISO 13468 EN 16153 EN 410 EN 410 EN ISO 140-3 Material Schalen Schalen (W/m²K) (%) (%) (dB) Acryl Einschalig Klar (H) 5.17 90 87 - PMMA Einschalig Opal (O) 5.17 83 76 - Doppelschalig Klar (H/H) 2.90 81 75 20 Doppelschalig Opal (O/O) 2.90 69 58 20 Dreischalig Klar (H/H/H) 1.70 73 65 22 Dreischalig Opal (O/H/O) 1.70 62 51 22 Vierschalig Klar (H/H/H/H) 1.28 64 54 23 Vierschalig Opal (H/H/O/H) 1.28 59 48 23 Polycarbonaat Einschalig Klar (A) 5.17 88 83 - PC Einschalig Opal (D) 5.17 58 60 - Doppelschalig Klar (A/H) 2.90 79 72 20 Doppelschalig Klar (A/A) 2.90 77 69 20 Doppelschalig Opal (A/O) 2.90 73 63 20 Doppelschalig Opal (A/D) 2.90 51 50 20 Dreischalig Klar (A/H/H) 1.70 71 63 22 Dreischalig Opal (A/O/O) 1.70 61 48 22 Vierschalig Klar (A/H/H/H) 1.28 64 52 23 Vierschalig Opal (A/H/O/H) 1.28 59 46 23 Polycarbonat Einschalig Heatstop opal (T) 5.17 49 59 - Heatstop PC Doppelschalig Klar (T/H) 2.90 44 51 20 Doppelschalig Opal (T/O) 2.90 41 45 20 Dreischalig Klar (T/H/H) 1.70 40 <td data-sheets-numberformat='{"1":2,"2":"0","3":1}' data-sheets-value='{"1":3,"3":44}' style="overflow:hidden;padding:0px 3px 0px | https://skylux.eu/de/products/skylux-160-ce-met-koepel-en-pvc-opstand-16-00-met-lm-motor-1300-x-1900-mm | https://skylux.eu/cdn/shop/files/Skylux-160deg-CE-met-koepel-en-pvc-opstand-1600-met-LM-motor-1300-x-1900-mm-RWA-systeem.jpg?v=1702979458&width=1600 | https://skylux.eu/cdn/shop/files/e5a82811-1bb0-48e4-a776-cacb59c7c092_208a06f2-8502-4614-98cc-c31d764a14c4.jpg?v=1688550900&width=1600 | //skylux.eu/cdn/shop/files/D_MH_Montageanleitung_Skylux_160_CE_LM.pdf?v=1503750771917917123 | //skylux.eu/cdn/shop/files/D_TD_Technische_Daten_Skylux_Skylux_160_CE_Elektrisch.pdf?v=10489854405570094672 | <style type="text/css" id="isPasted"> <!--td { border: 1px solid #cccccc; } br { mso-data-placement: same-cell; } --> </style> <table border="1" cellpadding="0" cellspacing="0" dir="ltr" style="table-layout:fixed;font-size:10pt;font-family:Arial;border-collapse:collapse;border:none;"><tbody> <tr style="height:20px;"> <td style="overflow:hidden;padding:0px 3px 0px 3px;vertical-align:bottom;"></td> <td style="overflow:hidden;padding:0px 3px 0px 3px;vertical-align:bottom;"></td> <td style="overflow:hidden;padding:0px 3px 0px 3px;vertical-align:bottom;"></td> <td data-sheets-value='{"1":2,"2":"Ut-waarde"}' style="overflow:hidden;padding:0px 3px 0px 3px;vertical-align:bottom;font-weight:bold;text-align:center;">Ut-Wert</td> <td data-sheets-value='{"1":2,"2":"LT-waarde"}' style="overflow:hidden;padding:0px 3px 0px 3px;vertical-align:bottom;font-weight:bold;text-align:center;">LT-Wert</td> <td data-sheets-value='{"1":2,"2":"g-waarde"}' style="overflow:hidden;padding:0px 3px 0px 3px;vertical-align:bottom;font-weight:bold;text-align:center;">g-Wert</td> <td data-sheets-value='{"1":2,"2":"Rw-waarde "}' style="overflow:hidden;padding:0px 3px 0px 3px;vertical-align:bottom;font-weight:bold;text-align:center;">Rw-waarde </td> </tr> <tr style="height:20px;"> <td style="overflow:hidden;padding:0px 3px 0px 3px;vertical-align:bottom;"></td> <td style="overflow:hidden;padding:0px 3px 0px 3px;vertical-align:bottom;"></td> <td style="overflow:hidden;padding:0px 3px 0px 3px;vertical-align:bottom;"></td> <td data-sheets-numberformat='{"1":2,"2":"0.00","3":1}' data-sheets-value='{"1":2,"2":"EN 1873 : 2014"}' style="overflow:hidden;padding:0px 3px 0px 3px;vertical-align:bottom;text-align:center;">EN 1873 : 2014</td> <td data-sheets-numberformat='{"1":2,"2":"0","3":1}' data-sheets-value='{"1":2,"2":"EN ISO 13468 EN 16153 EN 410"}' style="overflow:hidden;padding:0px 3px 0px 3px;vertical-align:bottom;text-align:center;">EN ISO 13468 EN 16153 EN 410</td> <td data-sheets-numberformat='{"1":2,"2":"0","3":1}' data-sheets-value='{"1":2,"2":"EN 410"}' style="overflow:hidden;padding:0px 3px 0px 3px;vertical-align:bottom;text-align:center;">EN 410</td> <td data-sheets-value='{"1":2,"2":"EN ISO 140-3\t\t"}' style="overflow:hidden;padding:0px 3px 0px 3px;vertical-align:bottom;text-align:center;">EN ISO 140-3 </td> </tr> <tr style="height:20px;"> <td data-sheets-value='{"1":2,"2":"Materiaal"}' style="border-bottom:1px solid #000000;overflow:hidden;padding:0px 3px 0px 3px;vertical-align:bottom;background-color:#000000;font-weight:bold;color:#ffffff;">Material</td> <td data-sheets-value='{"1":2,"2":"Wanden"}' style="border-bottom:1px solid #000000;overflow:hidden;padding:0px 3px 0px 3px;vertical-align:bottom;background-color:#000000;font-weight:bold;color:#ffffff;">Schalen</td> <td data-sheets-value='{"1":2,"2":"Schalen"}' style="border-bottom:1px solid #000000;overflow:hidden;padding:0px 3px 0px 3px;vertical-align:bottom;background-color:#000000;font-weight:bold;color:#ffffff;">Schalen</td> <td data-sheets-numberformat='{"1":2,"2":"0.00","3":1}' data-sheets-value='{"1":2,"2":"(W/m²K)\t"}' style="border-bottom:1px solid #000000;overflow:hidden;padding:0px 3px 0px 3px;vertical-align:bottom;background-color:#000000;font-weight:bold;color:#ffffff;text-align:center;">(W/m²K) </td> <td data-sheets-numberformat='{"1":2,"2":"0","3":1}' data-sheets-value='{"1":2,"2":"(%)"}' style="border-bottom:1px solid #000000;overflow:hidden;padding:0px 3px 0px 3px;vertical-align:bottom;background-color:#000000;font-weight:bold;color:#ffffff;text-align:center;">(%)</td> <td data-sheets-numberformat='{"1":2,"2":"0","3":1}' data-sheets-value='{"1":2,"2":"(%)"}' style="border-bottom:1px solid #000000;overflow:hidden;padding:0px 3px 0px 3px;vertical-align:bottom;background-color:#000000;font-weight:bold;color:#ffffff;text-align:center;">(%)</td> <td data-sheets-value='{"1":2,"2":"(dB)"}' style="border-bottom:1px solid #000000;overflow:hidden;padding:0px 3px 0px 3px;vertical-align:bottom;background-color:#000000;font-weight:bold;color:#ffffff;text-align:center;">(dB)</td> </tr> <tr style="height:20px;"> <td data-sheets-value='{"1":2,"2":"Acrylaat"}' style="border-left:1px solid #000000;overflow:hidden;padding:0px 3px 0px 3px;vertical-align:bottom;font-weight:bold;">Acryl</td> <td data-sheets-value='{"1":2,"2":"Enkelwandig"}' style="overflow:hidden;padding:0px 3px 0px 3px;vertical-align:bottom;font-weight:bold;">Einschalig</td> <td data-sheets-value='{"1":2,"2":"Helder (H)"}' style="border-right:1px solid #000000;overflow:hidden;padding:0px 3px 0px 3px;vertical-align:bottom;font-weight:bold;">Klar (H)</td> <td data-sheets-numberformat='{"1":2,"2":"0.00","3":1}' data-sheets-value='{"1":3,"3":5.17}' style="overflow:hidden;padding:0px 3px 0px 3px;vertical-align:bottom;text-align:center;">5.17</td> <td data-sheets-numberformat='{"1":2,"2":"0","3":1}' data-sheets-value='{"1":3,"3":90}' style="overflow:hidden;padding:0px 3px 0px 3px;vertical-align:bottom;text-align:center;">90</td> <td data-sheets-numberformat='{"1":2,"2":"0","3":1}' data-sheets-value='{"1":3,"3":87}' style="overflow:hidden;padding:0px 3px 0px 3px;vertical-align:bottom;text-align:center;">87</td> <td data-sheets-numberformat='{"1":2,"2":"0","3":1}' data-sheets-value='{"1":2,"2":"-"}' style="border-right:1px solid #000000;overflow:hidden;padding:0px 3px 0px 3px;vertical-align:bottom;text-align:center;">-</td> </tr> <tr style="height:20px;"> <td data-sheets-value='{"1":2,"2":"PMMA"}' style="border-left:1px solid #000000;overflow:hidden;padding:0px 3px 0px 3px;vertical-align:bottom;font-weight:bold;">PMMA</td> <td data-sheets-value='{"1":2,"2":"Enkelwandig"}' style="overflow:hidden;padding:0px 3px 0px 3px;vertical-align:bottom;font-weight:bold;">Einschalig</td> <td data-sheets-value='{"1":2,"2":"Opaal (O)"}' style="border-right:1px solid #000000;overflow:hidden;padding:0px 3px 0px 3px;vertical-align:bottom;font-weight:bold;">Opal (O)</td> <td data-sheets-numberformat='{"1":2,"2":"0.00","3":1}' data-sheets-value='{"1":3,"3":5.17}' style="overflow:hidden;padding:0px 3px 0px 3px;vertical-align:bottom;text-align:center;">5.17</td> <td data-sheets-numberformat='{"1":2,"2":"0","3":1}' data-sheets-value='{"1":3,"3":83}' style="overflow:hidden;padding:0px 3px 0px 3px;vertical-align:bottom;text-align:center;">83</td> <td data-sheets-numberformat='{"1":2,"2":"0","3":1}' data-sheets-value='{"1":3,"3":76}' style="overflow:hidden;padding:0px 3px 0px 3px;vertical-align:bottom;text-align:center;">76</td> <td data-sheets-numberformat='{"1":2,"2":"0","3":1}' data-sheets-value='{"1":2,"2":"-"}' style="border-right:1px solid #000000;overflow:hidden;padding:0px 3px 0px 3px;vertical-align:bottom;text-align:center;">-</td> </tr> <tr style="height:20px;"> <td style="border-left:1px solid #000000;overflow:hidden;padding:0px 3px 0px 3px;vertical-align:bottom;font-weight:bold;"></td> <td data-sheets-value='{"1":2,"2":"Dubbelwandig"}' style="overflow:hidden;padding:0px 3px 0px 3px;vertical-align:bottom;font-weight:bold;">Doppelschalig</td> <td data-sheets-value='{"1":2,"2":"Helder (H/H)"}' style="border-right:1px solid #000000;overflow:hidden;padding:0px 3px 0px 3px;vertical-align:bottom;font-weight:bold;">Klar (H/H)</td> <td data-sheets-numberformat='{"1":2,"2":"0.00","3":1}' data-sheets-value='{"1":3,"3":2.9}' style="overflow:hidden;padding:0px 3px 0px 3px;vertical-align:bottom;text-align:center;">2.90</td> <td data-sheets-numberformat='{"1":2,"2":"0","3":1}' data-sheets-value='{"1":3,"3":81}' style="overflow:hidden;padding:0px 3px 0px 3px;vertical-align:bottom;text-align:center;">81</td> <td data-sheets-numberformat='{"1":2,"2":"0","3":1}' data-sheets-value='{"1":3,"3":75}' style="overflow:hidden;padding:0px 3px 0px 3px;vertical-align:bottom;text-align:center;">75</td> <td data-sheets-numberformat='{"1":2,"2":"0","3":1}' data-sheets-value='{"1":3,"3":20}' style="border-right:1px solid #000000;overflow:hidden;padding:0px 3px 0px 3px;vertical-align:bottom;text-align:center;">20</td> </tr> <tr style="height:20px;"> <td style="border-left:1px solid #000000;overflow:hidden;padding:0px 3px 0px 3px;vertical-align:bottom;font-weight:bold;"></td> <td data-sheets-value='{"1":2,"2":"Dubbelwandig"}' style="overflow:hidden;padding:0px 3px 0px 3px;vertical-align:bottom;font-weight:bold;">Doppelschalig</td> <td data-sheets-value='{"1":2,"2":"Opaal (O/O)"}' style="border-right:1px solid #000000;overflow:hidden;padding:0px 3px 0px 3px;vertical-align:bottom;font-weight:bold;">Opal (O/O)</td> <td data-sheets-numberformat='{"1":2,"2":"0.00","3":1}' data-sheets-value='{"1":3,"3":2.9}' style="overflow:hidden;padding:0px 3px 0px 3px;vertical-align:bottom;text-align:center;">2.90</td> <td data-sheets-numberformat='{"1":2,"2":"0","3":1}' data-sheets-value='{"1":3,"3":69}' style="overflow:hidden;padding:0px 3px 0px 3px;vertical-align:bottom;text-align:center;">69</td> <td data-sheets-numberformat='{"1":2,"2":"0","3":1}' data-sheets-value='{"1":3,"3":58}' style="overflow:hidden;padding:0px 3px 0px 3px;vertical-align:bottom;text-align:center;">58</td> <td data-sheets-numberformat='{"1":2,"2":"0","3":1}' data-sheets-value='{"1":3,"3":20}' style="border-right:1px solid #000000;overflow:hidden;padding:0px 3px 0px 3px;vertical-align:bottom;text-align:center;">20</td> </tr> <tr style="height:20px;"> <td style="border-left:1px solid #000000;overflow:hidden;padding:0px 3px 0px 3px;vertical-align:bottom;font-weight:bold;"></td> <td data-sheets-value='{"1":2,"2":"Driewandig"}' style="overflow:hidden;padding:0px 3px 0px 3px;vertical-align:bottom;font-weight:bold;">Dreischalig</td> <td data-sheets-value='{"1":2,"2":"Helder (H/H/H)"}' style="border-right:1px solid #000000;overflow:hidden;padding:0px 3px 0px 3px;vertical-align:bottom;font-weight:bold;">Klar (H/H/H)</td> <td data-sheets-numberformat='{"1":2,"2":"0.00","3":1}' data-sheets-value='{"1":3,"3":1.7}' style="overflow:hidden;padding:0px 3px 0px 3px;vertical-align:bottom;text-align:center;">1.70</td> <td data-sheets-numberformat='{"1":2,"2":"0","3":1}' data-sheets-value='{"1":3,"3":73}' style="overflow:hidden;padding:0px 3px 0px 3px;vertical-align:bottom;text-align:center;">73</td> <td data-sheets-numberformat='{"1":2,"2":"0","3":1}' data-sheets-value='{"1":3,"3":65}' style="overflow:hidden;padding:0px 3px 0px 3px;vertical-align:bottom;text-align:center;">65</td> <td data-sheets-numberformat='{"1":2,"2":"0","3":1}' data-sheets-value='{"1":3,"3":22}' style="border-right:1px solid #000000;overflow:hidden;padding:0px 3px 0px 3px;vertical-align:bottom;text-align:center;">22</td> </tr> <tr style="height:20px;"> <td style="border-left:1px solid #000000;overflow:hidden;padding:0px 3px 0px 3px;vertical-align:bottom;font-weight:bold;"></td> <td data-sheets-value='{"1":2,"2":"Driewandig"}' style="overflow:hidden;padding:0px 3px 0px 3px;vertical-align:bottom;font-weight:bold;">Dreischalig</td> <td data-sheets-value='{"1":2,"2":"Opaal (O/H/O)"}' style="border-right:1px solid #000000;overflow:hidden;padding:0px 3px 0px 3px;vertical-align:bottom;font-weight:bold;">Opal (O/H/O)</td> <td data-sheets-numberformat='{"1":2,"2":"0.00","3":1}' data-sheets-value='{"1":3,"3":1.7}' style="overflow:hidden;padding:0px 3px 0px 3px;vertical-align:bottom;text-align:center;">1.70</td> <td data-sheets-numberformat='{"1":2,"2":"0","3":1}' data-sheets-value='{"1":3,"3":62}' style="overflow:hidden;padding:0px 3px 0px 3px;vertical-align:bottom;text-align:center;">62</td> <td data-sheets-numberformat='{"1":2,"2":"0","3":1}' data-sheets-value='{"1":3,"3":51}' style="overflow:hidden;padding:0px 3px 0px 3px;vertical-align:bottom;text-align:center;">51</td> <td data-sheets-numberformat='{"1":2,"2":"0","3":1}' data-sheets-value='{"1":3,"3":22}' style="border-right:1px solid #000000;overflow:hidden;padding:0px 3px 0px 3px;vertical-align:bottom;text-align:center;">22</td> </tr> <tr style="height:20px;"> <td style="border-left:1px solid #000000;overflow:hidden;padding:0px 3px 0px 3px;vertical-align:bottom;font-weight:bold;"></td> <td data-sheets-value='{"1":2,"2":"Vierwandig"}' style="overflow:hidden;padding:0px 3px 0px 3px;vertical-align:bottom;font-weight:bold;">Vierschalig</td> <td data-sheets-value='{"1":2,"2":"Helder (H/H/H/H)"}' style="border-right:1px solid #000000;overflow:hidden;padding:0px 3px 0px 3px;vertical-align:bottom;font-weight:bold;">Klar (H/H/H/H)</td> <td data-sheets-numberformat='{"1":2,"2":"0.00","3":1}' data-sheets-value='{"1":3,"3":1.28}' style="overflow:hidden;padding:0px 3px 0px 3px;vertical-align:bottom;text-align:center;">1.28</td> <td data-sheets-numberformat='{"1":2,"2":"0","3":1}' data-sheets-value='{"1":3,"3":64}' style="overflow:hidden;padding:0px 3px 0px 3px;vertical-align:bottom;text-align:center;">64</td> <td data-sheets-numberformat='{"1":2,"2":"0","3":1}' data-sheets-value='{"1":3,"3":54}' style="overflow:hidden;padding:0px 3px 0px 3px;vertical-align:bottom;text-align:center;">54</td> <td data-sheets-numberformat='{"1":2,"2":"0","3":1}' data-sheets-value='{"1":3,"3":23}' style="border-right:1px solid #000000;overflow:hidden;padding:0px 3px 0px 3px;vertical-align:bottom;text-align:center;">23</td> </tr> <tr style="height:20px;"> <td style="border-bottom:1px solid #000000;border-left:1px solid #000000;overflow:hidden;padding:0px 3px 0px 3px;vertical-align:bottom;"></td> <td data-sheets-value='{"1":2,"2":"Vierwandig"}' style="border-bottom:1px solid #000000;overflow:hidden;padding:0px 3px 0px 3px;vertical-align:bottom;font-weight:bold;">Vierschalig</td> <td data-sheets-value='{"1":2,"2":"Opaal (H/H/O/H)"}' style="border-right:1px solid #000000;border-bottom:1px solid #000000;overflow:hidden;padding:0px 3px 0px 3px;vertical-align:bottom;font-weight:bold;">Opal (H/H/O/H)</td> <td data-sheets-numberformat='{"1":2,"2":"0.00","3":1}' data-sheets-value='{"1":3,"3":1.28}' style="border-bottom:1px solid #000000;overflow:hidden;padding:0px 3px 0px 3px;vertical-align:bottom;text-align:center;">1.28</td> <td data-sheets-numberformat='{"1":2,"2":"0","3":1}' data-sheets-value='{"1":3,"3":59}' style="border-bottom:1px solid #000000;overflow:hidden;padding:0px 3px 0px 3px;vertical-align:bottom;text-align:center;">59</td> <td data-sheets-numberformat='{"1":2,"2":"0","3":1}' data-sheets-value='{"1":3,"3":48}' style="border-bottom:1px solid #000000;overflow:hidden;padding:0px 3px 0px 3px;vertical-align:bottom;text-align:center;">48</td> <td data-sheets-numberformat='{"1":2,"2":"0","3":1}' data-sheets-value='{"1":3,"3":23}' style="border-right:1px solid #000000;border-bottom:1px solid #000000;overflow:hidden;padding:0px 3px 0px 3px;vertical-align:bottom;text-align:center;">23</td> </tr> <tr style="height:20px;"> <td data-sheets-value='{"1":2,"2":"Polycarbonaat "}' style="border-left:1px solid #000000;overflow:hidden;padding:0px 3px 0px 3px;vertical-align:bottom;font-weight:bold;">Polycarbonaat </td> <td data-sheets-value='{"1":2,"2":"Enkelwandig"}' style="overflow:hidden;padding:0px 3px 0px 3px;vertical-align:bottom;font-weight:bold;">Einschalig</td> <td data-sheets-value='{"1":2,"2":"Helder (A)"}' style="border-right:1px solid #000000;overflow:hidden;padding:0px 3px 0px 3px;vertical-align:bottom;font-weight:bold;">Klar (A)</td> <td data-sheets-numberformat='{"1":2,"2":"0.00","3":1}' data-sheets-value='{"1":3,"3":5.17}' style="overflow:hidden;padding:0px 3px 0px 3px;vertical-align:bottom;text-align:center;">5.17</td> <td data-sheets-numberformat='{"1":2,"2":"0","3":1}' data-sheets-value='{"1":3,"3":88}' style="overflow:hidden;padding:0px 3px 0px 3px;vertical-align:bottom;text-align:center;">88</td> <td data-sheets-numberformat='{"1":2,"2":"0","3":1}' data-sheets-value='{"1":3,"3":83}' style="overflow:hidden;padding:0px 3px 0px 3px;vertical-align:bottom;text-align:center;">83</td> <td data-sheets-numberformat='{"1":2,"2":"0","3":1}' data-sheets-value='{"1":2,"2":"-"}' style="border-right:1px solid #000000;overflow:hidden;padding:0px 3px 0px 3px;vertical-align:bottom;text-align:center;">-</td> </tr> <tr style="height:20px;"> <td data-sheets-value='{"1":2,"2":"PC"}' style="border-left:1px solid #000000;overflow:hidden;padding:0px 3px 0px 3px;vertical-align:bottom;font-weight:bold;">PC</td> <td data-sheets-value='{"1":2,"2":"Enkelwandig"}' style="overflow:hidden;padding:0px 3px 0px 3px;vertical-align:bottom;font-weight:bold;">Einschalig</td> <td data-sheets-value='{"1":2,"2":"Opaal (D)"}' style="border-right:1px solid #000000;overflow:hidden;padding:0px 3px 0px 3px;vertical-align:bottom;font-weight:bold;">Opal (D)</td> <td data-sheets-numberformat='{"1":2,"2":"0.00","3":1}' data-sheets-value='{"1":3,"3":5.17}' style="overflow:hidden;padding:0px 3px 0px 3px;vertical-align:bottom;text-align:center;">5.17</td> <td data-sheets-numberformat='{"1":2,"2":"0","3":1}' data-sheets-value='{"1":3,"3":58}' style="overflow:hidden;padding:0px 3px 0px 3px;vertical-align:bottom;text-align:center;">58</td> <td data-sheets-numberformat='{"1":2,"2":"0","3":1}' data-sheets-value='{"1":3,"3":60}' style="overflow:hidden;padding:0px 3px 0px 3px;vertical-align:bottom;text-align:center;">60</td> <td data-sheets-numberformat='{"1":2,"2":"0","3":1}' data-sheets-value='{"1":2,"2":"-"}' style="border-right:1px solid #000000;overflow:hidden;padding:0px 3px 0px 3px;vertical-align:bottom;text-align:center;">-</td> </tr> <tr style="height:20px;"> <td style="border-left:1px solid #000000;overflow:hidden;padding:0px 3px 0px 3px;vertical-align:bottom;font-weight:bold;"></td> <td data-sheets-value='{"1":2,"2":"Dubbelwandig"}' style="overflow:hidden;padding:0px 3px 0px 3px;vertical-align:bottom;font-weight:bold;">Doppelschalig</td> <td data-sheets-value='{"1":2,"2":"Helder (A/H)"}' style="border-right:1px solid #000000;overflow:hidden;padding:0px 3px 0px 3px;vertical-align:bottom;font-weight:bold;">Klar (A/H)</td> <td data-sheets-numberformat='{"1":2,"2":"0.00","3":1}' data-sheets-value='{"1":3,"3":2.9}' style="overflow:hidden;padding:0px 3px 0px 3px;vertical-align:bottom;text-align:center;">2.90</td> <td data-sheets-numberformat='{"1":2,"2":"0","3":1}' data-sheets-value='{"1":3,"3":79}' style="overflow:hidden;padding:0px 3px 0px 3px;vertical-align:bottom;text-align:center;">79</td> <td data-sheets-numberformat='{"1":2,"2":"0","3":1}' data-sheets-value='{"1":3,"3":72}' style="overflow:hidden;padding:0px 3px 0px 3px;vertical-align:bottom;text-align:center;">72</td> <td data-sheets-numberformat='{"1":2,"2":"0","3":1}' data-sheets-value='{"1":3,"3":20}' style="border-right:1px solid #000000;overflow:hidden;padding:0px 3px 0px 3px;vertical-align:bottom;text-align:center;">20</td> </tr> <tr style="height:20px;"> <td style="border-left:1px solid #000000;overflow:hidden;padding:0px 3px 0px 3px;vertical-align:bottom;font-weight:bold;"></td> <td data-sheets-value='{"1":2,"2":"Dubbelwandig"}' style="overflow:hidden;padding:0px 3px 0px 3px;vertical-align:bottom;font-weight:bold;">Doppelschalig</td> <td data-sheets-value='{"1":2,"2":"Helder (A/A)"}' style="border-right:1px solid #000000;overflow:hidden;padding:0px 3px 0px 3px;vertical-align:bottom;font-weight:bold;">Klar (A/A)</td> <td data-sheets-numberformat='{"1":2,"2":"0.00","3":1}' data-sheets-value='{"1":3,"3":2.9}' style="overflow:hidden;padding:0px 3px 0px 3px;vertical-align:bottom;text-align:center;">2.90</td> <td data-sheets-numberformat='{"1":2,"2":"0","3":1}' data-sheets-value='{"1":3,"3":77}' style="overflow:hidden;padding:0px 3px 0px 3px;vertical-align:bottom;text-align:center;">77</td> <td data-sheets-numberformat='{"1":2,"2":"0","3":1}' data-sheets-value='{"1":3,"3":69}' style="overflow:hidden;padding:0px 3px 0px 3px;vertical-align:bottom;text-align:center;">69</td> <td data-sheets-numberformat='{"1":2,"2":"0","3":1}' data-sheets-value='{"1":3,"3":20}' style="border-right:1px solid #000000;overflow:hidden;padding:0px 3px 0px 3px;vertical-align:bottom;text-align:center;">20</td> </tr> <tr style="height:20px;"> <td style="border-left:1px solid #000000;overflow:hidden;padding:0px 3px 0px 3px;vertical-align:bottom;font-weight:bold;"></td> <td data-sheets-value='{"1":2,"2":"Dubbelwandig"}' style="overflow:hidden;padding:0px 3px 0px 3px;vertical-align:bottom;font-weight:bold;">Doppelschalig</td> <td data-sheets-value='{"1":2,"2":"Opaal (A/O)"}' style="border-right:1px solid #000000;overflow:hidden;padding:0px 3px 0px 3px;vertical-align:bottom;font-weight:bold;">Opal (A/O)</td> <td data-sheets-numberformat='{"1":2,"2":"0.00","3":1}' data-sheets-value='{"1":3,"3":2.9}' style="overflow:hidden;padding:0px 3px 0px 3px;vertical-align:bottom;text-align:center;">2.90</td> <td data-sheets-numberformat='{"1":2,"2":"0","3":1}' data-sheets-value='{"1":3,"3":73}' style="overflow:hidden;padding:0px 3px 0px 3px;vertical-align:bottom;text-align:center;">73</td> <td data-sheets-numberformat='{"1":2,"2":"0","3":1}' data-sheets-value='{"1":3,"3":63}' style="overflow:hidden;padding:0px 3px 0px 3px;vertical-align:bottom;text-align:center;">63</td> <td data-sheets-numberformat='{"1":2,"2":"0","3":1}' data-sheets-value='{"1":3,"3":20}' style="border-right:1px solid #000000;overflow:hidden;padding:0px 3px 0px 3px;vertical-align:bottom;text-align:center;">20</td> </tr> <tr style="height:20px;"> <td style="border-left:1px solid #000000;overflow:hidden;padding:0px 3px 0px 3px;vertical-align:bottom;font-weight:bold;"></td> <td data-sheets-value='{"1":2,"2":"Dubbelwandig"}' style="overflow:hidden;padding:0px 3px 0px 3px;vertical-align:bottom;font-weight:bold;">Doppelschalig</td> <td data-sheets-value='{"1":2,"2":"Opaal (A/D)"}' style="border-right:1px solid #000000;overflow:hidden;padding:0px 3px 0px 3px;vertical-align:bottom;font-weight:bold;">Opal (A/D)</td> <td data-sheets-numberformat='{"1":2,"2":"0.00","3":1}' data-sheets-value='{"1":3,"3":2.9}' style="overflow:hidden;padding:0px 3px 0px 3px;vertical-align:bottom;text-align:center;">2.90</td> <td data-sheets-numberformat='{"1":2,"2":"0","3":1}' data-sheets-value='{"1":3,"3":51}' style="overflow:hidden;padding:0px 3px 0px 3px;vertical-align:bottom;text-align:center;">51</td> <td data-sheets-numberformat='{"1":2,"2":"0","3":1}' data-sheets-value='{"1":3,"3":50}' style="overflow:hidden;padding:0px 3px 0px 3px;vertical-align:bottom;text-align:center;">50</td> <td data-sheets-numberformat='{"1":2,"2":"0","3":1}' data-sheets-value='{"1":3,"3":20}' style="border-right:1px solid #000000;overflow:hidden;padding:0px 3px 0px 3px;vertical-align:bottom;text-align:center;">20</td> </tr> <tr style="height:20px;"> <td style="border-left:1px solid #000000;overflow:hidden;padding:0px 3px 0px 3px;vertical-align:bottom;font-weight:bold;"></td> <td data-sheets-value='{"1":2,"2":"Driewandig"}' style="overflow:hidden;padding:0px 3px 0px 3px;vertical-align:bottom;font-weight:bold;">Dreischalig</td> <td data-sheets-value='{"1":2,"2":"Helder (A/H/H)"}' style="border-right:1px solid #000000;overflow:hidden;padding:0px 3px 0px 3px;vertical-align:bottom;font-weight:bold;">Klar (A/H/H)</td> <td data-sheets-numberformat='{"1":2,"2":"0.00","3":1}' data-sheets-value='{"1":3,"3":1.7}' style="overflow:hidden;padding:0px 3px 0px 3px;vertical-align:bottom;text-align:center;">1.70</td> <td data-sheets-numberformat='{"1":2,"2":"0","3":1}' data-sheets-value='{"1":3,"3":71}' style="overflow:hidden;padding:0px 3px 0px 3px;vertical-align:bottom;text-align:center;">71</td> <td data-sheets-numberformat='{"1":2,"2":"0","3":1}' data-sheets-value='{"1":3,"3":63}' style="overflow:hidden;padding:0px 3px 0px 3px;vertical-align:bottom;text-align:center;">63</td> <td data-sheets-numberformat='{"1":2,"2":"0","3":1}' data-sheets-value='{"1":3,"3":22}' style="border-right:1px solid #000000;overflow:hidden;padding:0px 3px 0px 3px;vertical-align:bottom;text-align:center;">22</td> </tr> <tr style="height:20px;"> <td style="border-left:1px solid #000000;overflow:hidden;padding:0px 3px 0px 3px;vertical-align:bottom;font-weight:bold;"></td> <td data-sheets-value='{"1":2,"2":"Driewandig"}' style="overflow:hidden;padding:0px 3px 0px 3px;vertical-align:bottom;font-weight:bold;">Dreischalig</td> <td data-sheets-value='{"1":2,"2":"Opaal (A/O/O)"}' style="border-right:1px solid #000000;overflow:hidden;padding:0px 3px 0px 3px;vertical-align:bottom;font-weight:bold;">Opal (A/O/O)</td> <td data-sheets-numberformat='{"1":2,"2":"0.00","3":1}' data-sheets-value='{"1":3,"3":1.7}' style="overflow:hidden;padding:0px 3px 0px 3px;vertical-align:bottom;text-align:center;">1.70</td> <td data-sheets-numberformat='{"1":2,"2":"0","3":1}' data-sheets-value='{"1":3,"3":61}' style="overflow:hidden;padding:0px 3px 0px 3px;vertical-align:bottom;text-align:center;">61</td> <td data-sheets-numberformat='{"1":2,"2":"0","3":1}' data-sheets-value='{"1":3,"3":48}' style="overflow:hidden;padding:0px 3px 0px 3px;vertical-align:bottom;text-align:center;">48</td> <td data-sheets-numberformat='{"1":2,"2":"0","3":1}' data-sheets-value='{"1":3,"3":22}' style="border-right:1px solid #000000;overflow:hidden;padding:0px 3px 0px 3px;vertical-align:bottom;text-align:center;">22</td> </tr> <tr style="height:20px;"> <td style="border-left:1px solid #000000;overflow:hidden;padding:0px 3px 0px 3px;vertical-align:bottom;font-weight:bold;"></td> <td data-sheets-value='{"1":2,"2":"Vierwandig"}' style="overflow:hidden;padding:0px 3px 0px 3px;vertical-align:bottom;font-weight:bold;">Vierschalig</td> <td data-sheets-value='{"1":2,"2":"Helder (A/H/H/H)"}' style="border-right:1px solid #000000;overflow:hidden;padding:0px 3px 0px 3px;vertical-align:bottom;font-weight:bold;">Klar (A/H/H/H)</td> <td data-sheets-numberformat='{"1":2,"2":"0.00","3":1}' data-sheets-value='{"1":3,"3":1.28}' style="overflow:hidden;padding:0px 3px 0px 3px;vertical-align:bottom;text-align:center;">1.28</td> <td data-sheets-numberformat='{"1":2,"2":"0","3":1}' data-sheets-value='{"1":3,"3":64}' style="overflow:hidden;padding:0px 3px 0px 3px;vertical-align:bottom;text-align:center;">64</td> <td data-sheets-numberformat='{"1":2,"2":"0","3":1}' data-sheets-value='{"1":3,"3":52}' style="overflow:hidden;padding:0px 3px 0px 3px;vertical-align:bottom;text-align:center;">52</td> <td data-sheets-numberformat='{"1":2,"2":"0","3":1}' data-sheets-value='{"1":3,"3":23}' style="border-right:1px solid #000000;overflow:hidden;padding:0px 3px 0px 3px;vertical-align:bottom;text-align:center;">23</td> </tr> <tr style="height:20px;"> <td style="border-bottom:1px solid #000000;border-left:1px solid #000000;overflow:hidden;padding:0px 3px 0px 3px;vertical-align:bottom;"></td> <td data-sheets-value='{"1":2,"2":"Vierwandig"}' style="border-bottom:1px solid #000000;overflow:hidden;padding:0px 3px 0px 3px;vertical-align:bottom;font-weight:bold;">Vierschalig</td> <td data-sheets-value='{"1":2,"2":"Opaal (A/H/O/H)"}' style="border-right:1px solid #000000;border-bottom:1px solid #000000;overflow:hidden;padding:0px 3px 0px 3px;vertical-align:bottom;font-weight:bold;">Opal (A/H/O/H)</td> <td data-sheets-numberformat='{"1":2,"2":"0.00","3":1}' data-sheets-value='{"1":3,"3":1.28}' style="border-bottom:1px solid #000000;overflow:hidden;padding:0px 3px 0px 3px;vertical-align:bottom;text-align:center;">1.28</td> <td data-sheets-numberformat='{"1":2,"2":"0","3":1}' data-sheets-value='{"1":3,"3":59}' style="border-bottom:1px solid #000000;overflow:hidden;padding:0px 3px 0px 3px;vertical-align:bottom;text-align:center;">59</td> <td data-sheets-numberformat='{"1":2,"2":"0","3":1}' data-sheets-value='{"1":3,"3":46}' style="border-bottom:1px solid #000000;overflow:hidden;padding:0px 3px 0px 3px;vertical-align:bottom;text-align:center;">46</td> <td data-sheets-numberformat='{"1":2,"2":"0","3":1}' data-sheets-value='{"1":3,"3":23}' style="border-right:1px solid #000000;border-bottom:1px solid #000000;overflow:hidden;padding:0px 3px 0px 3px;vertical-align:bottom;text-align:center;">23</td> </tr> <tr style="height:20px;"> <td data-sheets-value='{"1":2,"2":"Polycarbonaat"}' style="border-left:1px solid #000000;overflow:hidden;padding:0px 3px 0px 3px;vertical-align:bottom;font-weight:bold;">Polycarbonat</td> <td data-sheets-value='{"1":2,"2":"Enkelwandig"}' style="overflow:hidden;padding:0px 3px 0px 3px;vertical-align:bottom;font-weight:bold;">Einschalig</td> <td data-sheets-value='{"1":2,"2":"Heatstop Opaal (T)"}' style="border-right:1px solid #000000;overflow:hidden;padding:0px 3px 0px 3px;vertical-align:bottom;font-weight:bold;">Heatstop opal (T)</td> <td data-sheets-numberformat='{"1":2,"2":"0.00","3":1}' data-sheets-value='{"1":3,"3":5.17}' style="overflow:hidden;padding:0px 3px 0px 3px;vertical-align:bottom;text-align:center;">5.17</td> <td data-sheets-numberformat='{"1":2,"2":"0","3":1}' data-sheets-value='{"1":3,"3":49}' style="overflow:hidden;padding:0px 3px 0px 3px;vertical-align:bottom;text-align:center;">49</td> <td data-sheets-numberformat='{"1":2,"2":"0","3":1}' data-sheets-value='{"1":3,"3":59}' style="overflow:hidden;padding:0px 3px 0px 3px;vertical-align:bottom;text-align:center;">59</td> <td data-sheets-numberformat='{"1":2,"2":"0","3":1}' data-sheets-value='{"1":2,"2":"-"}' style="border-right:1px solid #000000;overflow:hidden;padding:0px 3px 0px 3px;vertical-align:bottom;text-align:center;">-</td> </tr> <tr style="height:20px;"> <td data-sheets-value='{"1":2,"2":"Heatstop PC"}' style="border-left:1px solid #000000;overflow:hidden;padding:0px 3px 0px 3px;vertical-align:bottom;font-weight:bold;">Heatstop PC</td> <td data-sheets-value='{"1":2,"2":"Dubbelwandig"}' style="overflow:hidden;padding:0px 3px 0px 3px;vertical-align:bottom;font-weight:bold;">Doppelschalig</td> <td data-sheets-value='{"1":2,"2":"Helder (T/H)"}' style="border-right:1px solid #000000;overflow:hidden;padding:0px 3px 0px 3px;vertical-align:bottom;font-weight:bold;">Klar (T/H)</td> <td data-sheets-numberformat='{"1":2,"2":"0.00","3":1}' data-sheets-value='{"1":3,"3":2.9}' style="overflow:hidden;padding:0px 3px 0px 3px;vertical-align:bottom;text-align:center;">2.90</td> <td data-sheets-numberformat='{"1":2,"2":"0","3":1}' data-sheets-value='{"1":3,"3":44}' style="overflow:hidden;padding:0px 3px 0px 3px;vertical-align:bottom;text-align:center;">44</td> <td data-sheets-numberformat='{"1":2,"2":"0","3":1}' data-sheets-value='{"1":3,"3":51}' style="overflow:hidden;padding:0px 3px 0px 3px;vertical-align:bottom;text-align:center;">51</td> <td data-sheets-numberformat='{"1":2,"2":"0","3":1}' data-sheets-value='{"1":3,"3":20}' style="border-right:1px solid #000000;overflow:hidden;padding:0px 3px 0px 3px;vertical-align:bottom;text-align:center;">20</td> </tr> <tr style="height:20px;"> <td style="border-left:1px solid #000000;overflow:hidden;padding:0px 3px 0px 3px;vertical-align:bottom;font-weight:bold;"></td> <td data-sheets-value='{"1":2,"2":"Dubbelwandig"}' style="overflow:hidden;padding:0px 3px 0px 3px;vertical-align:bottom;font-weight:bold;">Doppelschalig</td> <td data-sheets-value='{"1":2,"2":"Opaal (T/O)"}' style="border-right:1px solid #000000;overflow:hidden;padding:0px 3px 0px 3px;vertical-align:bottom;font-weight:bold;">Opal (T/O)</td> <td data-sheets-numberformat='{"1":2,"2":"0.00","3":1}' data-sheets-value='{"1":3,"3":2.9}' style="overflow:hidden;padding:0px 3px 0px 3px;vertical-align:bottom;text-align:center;">2.90</td> <td data-sheets-numberformat='{"1":2,"2":"0","3":1}' data-sheets-value='{"1":3,"3":41}' style="overflow:hidden;padding:0px 3px 0px 3px;vertical-align:bottom;text-align:center;">41</td> <td data-sheets-numberformat='{"1":2,"2":"0","3":1}' data-sheets-value='{"1":3,"3":45}' style="overflow:hidden;padding:0px 3px 0px 3px;vertical-align:bottom;text-align:center;">45</td> <td data-sheets-numberformat='{"1":2,"2":"0","3":1}' data-sheets-value='{"1":3,"3":20}' style="border-right:1px solid #000000;overflow:hidden;padding:0px 3px 0px 3px;vertical-align:bottom;text-align:center;">20</td> </tr> <tr style="height:20px;"> <td style="border-left:1px solid #000000;overflow:hidden;padding:0px 3px 0px 3px;vertical-align:bottom;font-weight:bold;"></td> <td data-sheets-value='{"1":2,"2":"Driewandig"}' style="overflow:hidden;padding:0px 3px 0px 3px;vertical-align:bott | skylux-160-ce-met-koepel-en-pvc-opstand-16-00-met-lm-motor-1300-x-1900-mm | 8586022814029 | 46872331452749
Rauch- und Wärmeabzug (RWA) | RWA-System | Skylux | Skylux 160° CE mit Kuppel und PVC-Aufsatzkranz 16/00 mit LM-Motor 1300 x 2000 mm |  | 29795 | 5412970297956 | 5152.2 | Ja | 30-45 | 79.31 | 1300 x 2000 mm | 2000 | 1300 |  | PCV 16/00 (16 cm hoch & Dachöffnung = Tageslichtmaß) | Rechteckig | 5.17 W/m²K - 1.28 W/m²K | 87% - 32% | 90% - 32% | 20dB - 23dB | 160° CE (für Industrie) | Lichtkuppel | ohne Windfang | E | Einzelmotor | Maximal ist eine vierschalige Lichtkuppel für dieses Produkt möglich | Ut-Wert LT-Wert g-Wert Rw-waarde EN 1873 : 2014 EN ISO 13468 EN 16153 EN 410 EN 410 EN ISO 140-3 Material Schalen Schalen (W/m²K) (%) (%) (dB) Acryl Einschalig Klar (H) 5.17 90 87 - PMMA Einschalig Opal (O) 5.17 83 76 - Doppelschalig Klar (H/H) 2.90 81 75 20 Doppelschalig Opal (O/O) 2.90 69 58 20 Dreischalig Klar (H/H/H) 1.70 73 65 22 Dreischalig Opal (O/H/O) 1.70 62 51 22 Vierschalig Klar (H/H/H/H) 1.28 64 54 23 Vierschalig Opal (H/H/O/H) 1.28 59 48 23 Polycarbonaat Einschalig Klar (A) 5.17 88 83 - PC Einschalig Opal (D) 5.17 58 60 - Doppelschalig Klar (A/H) 2.90 79 72 20 Doppelschalig Klar (A/A) 2.90 77 69 20 Doppelschalig Opal (A/O) 2.90 73 63 20 Doppelschalig Opal (A/D) 2.90 51 50 20 Dreischalig Klar (A/H/H) 1.70 71 63 22 Dreischalig Opal (A/O/O) 1.70 61 48 22 Vierschalig Klar (A/H/H/H) 1.28 64 52 23 Vierschalig Opal (A/H/O/H) 1.28 59 46 23 Polycarbonat Einschalig Heatstop opal (T) 5.17 49 59 - Heatstop PC Doppelschalig Klar (T/H) 2.90 44 51 20 Doppelschalig Opal (T/O) 2.90 41 45 20 Dreischalig Klar (T/H/H) 1.70 40 <td data-sheets-numberformat='{"1":2,"2":"0","3":1}' data-sheets-value='{"1":3,"3":44}' style="overflow:hidden;padding:0px 3px 0px | https://skylux.eu/de/products/skylux-160-ce-met-koepel-en-pvc-opstand-16-00-met-lm-motor-1300-x-2000-mm | https://skylux.eu/cdn/shop/files/Skylux-160deg-CE-met-koepel-en-pvc-opstand-1600-met-LM-motor-1300-x-2000-mm-RWA-systeem.jpg?v=1702979463&width=1600 | https://skylux.eu/cdn/shop/files/e5a82811-1bb0-48e4-a776-cacb59c7c092_4df752da-2676-45da-aad3-eb1630e930c8.jpg?v=1688550901&width=1600 | //skylux.eu/cdn/shop/files/D_MH_Montageanleitung_Skylux_160_CE_LM.pdf?v=1503750771917917123 | //skylux.eu/cdn/shop/files/D_TD_Technische_Daten_Skylux_Skylux_160_CE_Elektrisch.pdf?v=10489854405570094672 | <style type="text/css" id="isPasted"> <!--td { border: 1px solid #cccccc; } br { mso-data-placement: same-cell; } --> </style> <table border="1" cellpadding="0" cellspacing="0" dir="ltr" style="table-layout:fixed;font-size:10pt;font-family:Arial;border-collapse:collapse;border:none;"><tbody> <tr style="height:20px;"> <td style="overflow:hidden;padding:0px 3px 0px 3px;vertical-align:bottom;"></td> <td style="overflow:hidden;padding:0px 3px 0px 3px;vertical-align:bottom;"></td> <td style="overflow:hidden;padding:0px 3px 0px 3px;vertical-align:bottom;"></td> <td data-sheets-value='{"1":2,"2":"Ut-waarde"}' style="overflow:hidden;padding:0px 3px 0px 3px;vertical-align:bottom;font-weight:bold;text-align:center;">Ut-Wert</td> <td data-sheets-value='{"1":2,"2":"LT-waarde"}' style="overflow:hidden;padding:0px 3px 0px 3px;vertical-align:bottom;font-weight:bold;text-align:center;">LT-Wert</td> <td data-sheets-value='{"1":2,"2":"g-waarde"}' style="overflow:hidden;padding:0px 3px 0px 3px;vertical-align:bottom;font-weight:bold;text-align:center;">g-Wert</td> <td data-sheets-value='{"1":2,"2":"Rw-waarde "}' style="overflow:hidden;padding:0px 3px 0px 3px;vertical-align:bottom;font-weight:bold;text-align:center;">Rw-waarde </td> </tr> <tr style="height:20px;"> <td style="overflow:hidden;padding:0px 3px 0px 3px;vertical-align:bottom;"></td> <td style="overflow:hidden;padding:0px 3px 0px 3px;vertical-align:bottom;"></td> <td style="overflow:hidden;padding:0px 3px 0px 3px;vertical-align:bottom;"></td> <td data-sheets-numberformat='{"1":2,"2":"0.00","3":1}' data-sheets-value='{"1":2,"2":"EN 1873 : 2014"}' style="overflow:hidden;padding:0px 3px 0px 3px;vertical-align:bottom;text-align:center;">EN 1873 : 2014</td> <td data-sheets-numberformat='{"1":2,"2":"0","3":1}' data-sheets-value='{"1":2,"2":"EN ISO 13468 EN 16153 EN 410"}' style="overflow:hidden;padding:0px 3px 0px 3px;vertical-align:bottom;text-align:center;">EN ISO 13468 EN 16153 EN 410</td> <td data-sheets-numberformat='{"1":2,"2":"0","3":1}' data-sheets-value='{"1":2,"2":"EN 410"}' style="overflow:hidden;padding:0px 3px 0px 3px;vertical-align:bottom;text-align:center;">EN 410</td> <td data-sheets-value='{"1":2,"2":"EN ISO 140-3\t\t"}' style="overflow:hidden;padding:0px 3px 0px 3px;vertical-align:bottom;text-align:center;">EN ISO 140-3 </td> </tr> <tr style="height:20px;"> <td data-sheets-value='{"1":2,"2":"Materiaal"}' style="border-bottom:1px solid #000000;overflow:hidden;padding:0px 3px 0px 3px;vertical-align:bottom;background-color:#000000;font-weight:bold;color:#ffffff;">Material</td> <td data-sheets-value='{"1":2,"2":"Wanden"}' style="border-bottom:1px solid #000000;overflow:hidden;padding:0px 3px 0px 3px;vertical-align:bottom;background-color:#000000;font-weight:bold;color:#ffffff;">Schalen</td> <td data-sheets-value='{"1":2,"2":"Schalen"}' style="border-bottom:1px solid #000000;overflow:hidden;padding:0px 3px 0px 3px;vertical-align:bottom;background-color:#000000;font-weight:bold;color:#ffffff;">Schalen</td> <td data-sheets-numberformat='{"1":2,"2":"0.00","3":1}' data-sheets-value='{"1":2,"2":"(W/m²K)\t"}' style="border-bottom:1px solid #000000;overflow:hidden;padding:0px 3px 0px 3px;vertical-align:bottom;background-color:#000000;font-weight:bold;color:#ffffff;text-align:center;">(W/m²K) </td> <td data-sheets-numberformat='{"1":2,"2":"0","3":1}' data-sheets-value='{"1":2,"2":"(%)"}' style="border-bottom:1px solid #000000;overflow:hidden;padding:0px 3px 0px 3px;vertical-align:bottom;background-color:#000000;font-weight:bold;color:#ffffff;text-align:center;">(%)</td> <td data-sheets-numberformat='{"1":2,"2":"0","3":1}' data-sheets-value='{"1":2,"2":"(%)"}' style="border-bottom:1px solid #000000;overflow:hidden;padding:0px 3px 0px 3px;vertical-align:bottom;background-color:#000000;font-weight:bold;color:#ffffff;text-align:center;">(%)</td> <td data-sheets-value='{"1":2,"2":"(dB)"}' style="border-bottom:1px solid #000000;overflow:hidden;padding:0px 3px 0px 3px;vertical-align:bottom;background-color:#000000;font-weight:bold;color:#ffffff;text-align:center;">(dB)</td> </tr> <tr style="height:20px;"> <td data-sheets-value='{"1":2,"2":"Acrylaat"}' style="border-left:1px solid #000000;overflow:hidden;padding:0px 3px 0px 3px;vertical-align:bottom;font-weight:bold;">Acryl</td> <td data-sheets-value='{"1":2,"2":"Enkelwandig"}' style="overflow:hidden;padding:0px 3px 0px 3px;vertical-align:bottom;font-weight:bold;">Einschalig</td> <td data-sheets-value='{"1":2,"2":"Helder (H)"}' style="border-right:1px solid #000000;overflow:hidden;padding:0px 3px 0px 3px;vertical-align:bottom;font-weight:bold;">Klar (H)</td> <td data-sheets-numberformat='{"1":2,"2":"0.00","3":1}' data-sheets-value='{"1":3,"3":5.17}' style="overflow:hidden;padding:0px 3px 0px 3px;vertical-align:bottom;text-align:center;">5.17</td> <td data-sheets-numberformat='{"1":2,"2":"0","3":1}' data-sheets-value='{"1":3,"3":90}' style="overflow:hidden;padding:0px 3px 0px 3px;vertical-align:bottom;text-align:center;">90</td> <td data-sheets-numberformat='{"1":2,"2":"0","3":1}' data-sheets-value='{"1":3,"3":87}' style="overflow:hidden;padding:0px 3px 0px 3px;vertical-align:bottom;text-align:center;">87</td> <td data-sheets-numberformat='{"1":2,"2":"0","3":1}' data-sheets-value='{"1":2,"2":"-"}' style="border-right:1px solid #000000;overflow:hidden;padding:0px 3px 0px 3px;vertical-align:bottom;text-align:center;">-</td> </tr> <tr style="height:20px;"> <td data-sheets-value='{"1":2,"2":"PMMA"}' style="border-left:1px solid #000000;overflow:hidden;padding:0px 3px 0px 3px;vertical-align:bottom;font-weight:bold;">PMMA</td> <td data-sheets-value='{"1":2,"2":"Enkelwandig"}' style="overflow:hidden;padding:0px 3px 0px 3px;vertical-align:bottom;font-weight:bold;">Einschalig</td> <td data-sheets-value='{"1":2,"2":"Opaal (O)"}' style="border-right:1px solid #000000;overflow:hidden;padding:0px 3px 0px 3px;vertical-align:bottom;font-weight:bold;">Opal (O)</td> <td data-sheets-numberformat='{"1":2,"2":"0.00","3":1}' data-sheets-value='{"1":3,"3":5.17}' style="overflow:hidden;padding:0px 3px 0px 3px;vertical-align:bottom;text-align:center;">5.17</td> <td data-sheets-numberformat='{"1":2,"2":"0","3":1}' data-sheets-value='{"1":3,"3":83}' style="overflow:hidden;padding:0px 3px 0px 3px;vertical-align:bottom;text-align:center;">83</td> <td data-sheets-numberformat='{"1":2,"2":"0","3":1}' data-sheets-value='{"1":3,"3":76}' style="overflow:hidden;padding:0px 3px 0px 3px;vertical-align:bottom;text-align:center;">76</td> <td data-sheets-numberformat='{"1":2,"2":"0","3":1}' data-sheets-value='{"1":2,"2":"-"}' style="border-right:1px solid #000000;overflow:hidden;padding:0px 3px 0px 3px;vertical-align:bottom;text-align:center;">-</td> </tr> <tr style="height:20px;"> <td style="border-left:1px solid #000000;overflow:hidden;padding:0px 3px 0px 3px;vertical-align:bottom;font-weight:bold;"></td> <td data-sheets-value='{"1":2,"2":"Dubbelwandig"}' style="overflow:hidden;padding:0px 3px 0px 3px;vertical-align:bottom;font-weight:bold;">Doppelschalig</td> <td data-sheets-value='{"1":2,"2":"Helder (H/H)"}' style="border-right:1px solid #000000;overflow:hidden;padding:0px 3px 0px 3px;vertical-align:bottom;font-weight:bold;">Klar (H/H)</td> <td data-sheets-numberformat='{"1":2,"2":"0.00","3":1}' data-sheets-value='{"1":3,"3":2.9}' style="overflow:hidden;padding:0px 3px 0px 3px;vertical-align:bottom;text-align:center;">2.90</td> <td data-sheets-numberformat='{"1":2,"2":"0","3":1}' data-sheets-value='{"1":3,"3":81}' style="overflow:hidden;padding:0px 3px 0px 3px;vertical-align:bottom;text-align:center;">81</td> <td data-sheets-numberformat='{"1":2,"2":"0","3":1}' data-sheets-value='{"1":3,"3":75}' style="overflow:hidden;padding:0px 3px 0px 3px;vertical-align:bottom;text-align:center;">75</td> <td data-sheets-numberformat='{"1":2,"2":"0","3":1}' data-sheets-value='{"1":3,"3":20}' style="border-right:1px solid #000000;overflow:hidden;padding:0px 3px 0px 3px;vertical-align:bottom;text-align:center;">20</td> </tr> <tr style="height:20px;"> <td style="border-left:1px solid #000000;overflow:hidden;padding:0px 3px 0px 3px;vertical-align:bottom;font-weight:bold;"></td> <td data-sheets-value='{"1":2,"2":"Dubbelwandig"}' style="overflow:hidden;padding:0px 3px 0px 3px;vertical-align:bottom;font-weight:bold;">Doppelschalig</td> <td data-sheets-value='{"1":2,"2":"Opaal (O/O)"}' style="border-right:1px solid #000000;overflow:hidden;padding:0px 3px 0px 3px;vertical-align:bottom;font-weight:bold;">Opal (O/O)</td> <td data-sheets-numberformat='{"1":2,"2":"0.00","3":1}' data-sheets-value='{"1":3,"3":2.9}' style="overflow:hidden;padding:0px 3px 0px 3px;vertical-align:bottom;text-align:center;">2.90</td> <td data-sheets-numberformat='{"1":2,"2":"0","3":1}' data-sheets-value='{"1":3,"3":69}' style="overflow:hidden;padding:0px 3px 0px 3px;vertical-align:bottom;text-align:center;">69</td> <td data-sheets-numberformat='{"1":2,"2":"0","3":1}' data-sheets-value='{"1":3,"3":58}' style="overflow:hidden;padding:0px 3px 0px 3px;vertical-align:bottom;text-align:center;">58</td> <td data-sheets-numberformat='{"1":2,"2":"0","3":1}' data-sheets-value='{"1":3,"3":20}' style="border-right:1px solid #000000;overflow:hidden;padding:0px 3px 0px 3px;vertical-align:bottom;text-align:center;">20</td> </tr> <tr style="height:20px;"> <td style="border-left:1px solid #000000;overflow:hidden;padding:0px 3px 0px 3px;vertical-align:bottom;font-weight:bold;"></td> <td data-sheets-value='{"1":2,"2":"Driewandig"}' style="overflow:hidden;padding:0px 3px 0px 3px;vertical-align:bottom;font-weight:bold;">Dreischalig</td> <td data-sheets-value='{"1":2,"2":"Helder (H/H/H)"}' style="border-right:1px solid #000000;overflow:hidden;padding:0px 3px 0px 3px;vertical-align:bottom;font-weight:bold;">Klar (H/H/H)</td> <td data-sheets-numberformat='{"1":2,"2":"0.00","3":1}' data-sheets-value='{"1":3,"3":1.7}' style="overflow:hidden;padding:0px 3px 0px 3px;vertical-align:bottom;text-align:center;">1.70</td> <td data-sheets-numberformat='{"1":2,"2":"0","3":1}' data-sheets-value='{"1":3,"3":73}' style="overflow:hidden;padding:0px 3px 0px 3px;vertical-align:bottom;text-align:center;">73</td> <td data-sheets-numberformat='{"1":2,"2":"0","3":1}' data-sheets-value='{"1":3,"3":65}' style="overflow:hidden;padding:0px 3px 0px 3px;vertical-align:bottom;text-align:center;">65</td> <td data-sheets-numberformat='{"1":2,"2":"0","3":1}' data-sheets-value='{"1":3,"3":22}' style="border-right:1px solid #000000;overflow:hidden;padding:0px 3px 0px 3px;vertical-align:bottom;text-align:center;">22</td> </tr> <tr style="height:20px;"> <td style="border-left:1px solid #000000;overflow:hidden;padding:0px 3px 0px 3px;vertical-align:bottom;font-weight:bold;"></td> <td data-sheets-value='{"1":2,"2":"Driewandig"}' style="overflow:hidden;padding:0px 3px 0px 3px;vertical-align:bottom;font-weight:bold;">Dreischalig</td> <td data-sheets-value='{"1":2,"2":"Opaal (O/H/O)"}' style="border-right:1px solid #000000;overflow:hidden;padding:0px 3px 0px 3px;vertical-align:bottom;font-weight:bold;">Opal (O/H/O)</td> <td data-sheets-numberformat='{"1":2,"2":"0.00","3":1}' data-sheets-value='{"1":3,"3":1.7}' style="overflow:hidden;padding:0px 3px 0px 3px;vertical-align:bottom;text-align:center;">1.70</td> <td data-sheets-numberformat='{"1":2,"2":"0","3":1}' data-sheets-value='{"1":3,"3":62}' style="overflow:hidden;padding:0px 3px 0px 3px;vertical-align:bottom;text-align:center;">62</td> <td data-sheets-numberformat='{"1":2,"2":"0","3":1}' data-sheets-value='{"1":3,"3":51}' style="overflow:hidden;padding:0px 3px 0px 3px;vertical-align:bottom;text-align:center;">51</td> <td data-sheets-numberformat='{"1":2,"2":"0","3":1}' data-sheets-value='{"1":3,"3":22}' style="border-right:1px solid #000000;overflow:hidden;padding:0px 3px 0px 3px;vertical-align:bottom;text-align:center;">22</td> </tr> <tr style="height:20px;"> <td style="border-left:1px solid #000000;overflow:hidden;padding:0px 3px 0px 3px;vertical-align:bottom;font-weight:bold;"></td> <td data-sheets-value='{"1":2,"2":"Vierwandig"}' style="overflow:hidden;padding:0px 3px 0px 3px;vertical-align:bottom;font-weight:bold;">Vierschalig</td> <td data-sheets-value='{"1":2,"2":"Helder (H/H/H/H)"}' style="border-right:1px solid #000000;overflow:hidden;padding:0px 3px 0px 3px;vertical-align:bottom;font-weight:bold;">Klar (H/H/H/H)</td> <td data-sheets-numberformat='{"1":2,"2":"0.00","3":1}' data-sheets-value='{"1":3,"3":1.28}' style="overflow:hidden;padding:0px 3px 0px 3px;vertical-align:bottom;text-align:center;">1.28</td> <td data-sheets-numberformat='{"1":2,"2":"0","3":1}' data-sheets-value='{"1":3,"3":64}' style="overflow:hidden;padding:0px 3px 0px 3px;vertical-align:bottom;text-align:center;">64</td> <td data-sheets-numberformat='{"1":2,"2":"0","3":1}' data-sheets-value='{"1":3,"3":54}' style="overflow:hidden;padding:0px 3px 0px 3px;vertical-align:bottom;text-align:center;">54</td> <td data-sheets-numberformat='{"1":2,"2":"0","3":1}' data-sheets-value='{"1":3,"3":23}' style="border-right:1px solid #000000;overflow:hidden;padding:0px 3px 0px 3px;vertical-align:bottom;text-align:center;">23</td> </tr> <tr style="height:20px;"> <td style="border-bottom:1px solid #000000;border-left:1px solid #000000;overflow:hidden;padding:0px 3px 0px 3px;vertical-align:bottom;"></td> <td data-sheets-value='{"1":2,"2":"Vierwandig"}' style="border-bottom:1px solid #000000;overflow:hidden;padding:0px 3px 0px 3px;vertical-align:bottom;font-weight:bold;">Vierschalig</td> <td data-sheets-value='{"1":2,"2":"Opaal (H/H/O/H)"}' style="border-right:1px solid #000000;border-bottom:1px solid #000000;overflow:hidden;padding:0px 3px 0px 3px;vertical-align:bottom;font-weight:bold;">Opal (H/H/O/H)</td> <td data-sheets-numberformat='{"1":2,"2":"0.00","3":1}' data-sheets-value='{"1":3,"3":1.28}' style="border-bottom:1px solid #000000;overflow:hidden;padding:0px 3px 0px 3px;vertical-align:bottom;text-align:center;">1.28</td> <td data-sheets-numberformat='{"1":2,"2":"0","3":1}' data-sheets-value='{"1":3,"3":59}' style="border-bottom:1px solid #000000;overflow:hidden;padding:0px 3px 0px 3px;vertical-align:bottom;text-align:center;">59</td> <td data-sheets-numberformat='{"1":2,"2":"0","3":1}' data-sheets-value='{"1":3,"3":48}' style="border-bottom:1px solid #000000;overflow:hidden;padding:0px 3px 0px 3px;vertical-align:bottom;text-align:center;">48</td> <td data-sheets-numberformat='{"1":2,"2":"0","3":1}' data-sheets-value='{"1":3,"3":23}' style="border-right:1px solid #000000;border-bottom:1px solid #000000;overflow:hidden;padding:0px 3px 0px 3px;vertical-align:bottom;text-align:center;">23</td> </tr> <tr style="height:20px;"> <td data-sheets-value='{"1":2,"2":"Polycarbonaat "}' style="border-left:1px solid #000000;overflow:hidden;padding:0px 3px 0px 3px;vertical-align:bottom;font-weight:bold;">Polycarbonaat </td> <td data-sheets-value='{"1":2,"2":"Enkelwandig"}' style="overflow:hidden;padding:0px 3px 0px 3px;vertical-align:bottom;font-weight:bold;">Einschalig</td> <td data-sheets-value='{"1":2,"2":"Helder (A)"}' style="border-right:1px solid #000000;overflow:hidden;padding:0px 3px 0px 3px;vertical-align:bottom;font-weight:bold;">Klar (A)</td> <td data-sheets-numberformat='{"1":2,"2":"0.00","3":1}' data-sheets-value='{"1":3,"3":5.17}' style="overflow:hidden;padding:0px 3px 0px 3px;vertical-align:bottom;text-align:center;">5.17</td> <td data-sheets-numberformat='{"1":2,"2":"0","3":1}' data-sheets-value='{"1":3,"3":88}' style="overflow:hidden;padding:0px 3px 0px 3px;vertical-align:bottom;text-align:center;">88</td> <td data-sheets-numberformat='{"1":2,"2":"0","3":1}' data-sheets-value='{"1":3,"3":83}' style="overflow:hidden;padding:0px 3px 0px 3px;vertical-align:bottom;text-align:center;">83</td> <td data-sheets-numberformat='{"1":2,"2":"0","3":1}' data-sheets-value='{"1":2,"2":"-"}' style="border-right:1px solid #000000;overflow:hidden;padding:0px 3px 0px 3px;vertical-align:bottom;text-align:center;">-</td> </tr> <tr style="height:20px;"> <td data-sheets-value='{"1":2,"2":"PC"}' style="border-left:1px solid #000000;overflow:hidden;padding:0px 3px 0px 3px;vertical-align:bottom;font-weight:bold;">PC</td> <td data-sheets-value='{"1":2,"2":"Enkelwandig"}' style="overflow:hidden;padding:0px 3px 0px 3px;vertical-align:bottom;font-weight:bold;">Einschalig</td> <td data-sheets-value='{"1":2,"2":"Opaal (D)"}' style="border-right:1px solid #000000;overflow:hidden;padding:0px 3px 0px 3px;vertical-align:bottom;font-weight:bold;">Opal (D)</td> <td data-sheets-numberformat='{"1":2,"2":"0.00","3":1}' data-sheets-value='{"1":3,"3":5.17}' style="overflow:hidden;padding:0px 3px 0px 3px;vertical-align:bottom;text-align:center;">5.17</td> <td data-sheets-numberformat='{"1":2,"2":"0","3":1}' data-sheets-value='{"1":3,"3":58}' style="overflow:hidden;padding:0px 3px 0px 3px;vertical-align:bottom;text-align:center;">58</td> <td data-sheets-numberformat='{"1":2,"2":"0","3":1}' data-sheets-value='{"1":3,"3":60}' style="overflow:hidden;padding:0px 3px 0px 3px;vertical-align:bottom;text-align:center;">60</td> <td data-sheets-numberformat='{"1":2,"2":"0","3":1}' data-sheets-value='{"1":2,"2":"-"}' style="border-right:1px solid #000000;overflow:hidden;padding:0px 3px 0px 3px;vertical-align:bottom;text-align:center;">-</td> </tr> <tr style="height:20px;"> <td style="border-left:1px solid #000000;overflow:hidden;padding:0px 3px 0px 3px;vertical-align:bottom;font-weight:bold;"></td> <td data-sheets-value='{"1":2,"2":"Dubbelwandig"}' style="overflow:hidden;padding:0px 3px 0px 3px;vertical-align:bottom;font-weight:bold;">Doppelschalig</td> <td data-sheets-value='{"1":2,"2":"Helder (A/H)"}' style="border-right:1px solid #000000;overflow:hidden;padding:0px 3px 0px 3px;vertical-align:bottom;font-weight:bold;">Klar (A/H)</td> <td data-sheets-numberformat='{"1":2,"2":"0.00","3":1}' data-sheets-value='{"1":3,"3":2.9}' style="overflow:hidden;padding:0px 3px 0px 3px;vertical-align:bottom;text-align:center;">2.90</td> <td data-sheets-numberformat='{"1":2,"2":"0","3":1}' data-sheets-value='{"1":3,"3":79}' style="overflow:hidden;padding:0px 3px 0px 3px;vertical-align:bottom;text-align:center;">79</td> <td data-sheets-numberformat='{"1":2,"2":"0","3":1}' data-sheets-value='{"1":3,"3":72}' style="overflow:hidden;padding:0px 3px 0px 3px;vertical-align:bottom;text-align:center;">72</td> <td data-sheets-numberformat='{"1":2,"2":"0","3":1}' data-sheets-value='{"1":3,"3":20}' style="border-right:1px solid #000000;overflow:hidden;padding:0px 3px 0px 3px;vertical-align:bottom;text-align:center;">20</td> </tr> <tr style="height:20px;"> <td style="border-left:1px solid #000000;overflow:hidden;padding:0px 3px 0px 3px;vertical-align:bottom;font-weight:bold;"></td> <td data-sheets-value='{"1":2,"2":"Dubbelwandig"}' style="overflow:hidden;padding:0px 3px 0px 3px;vertical-align:bottom;font-weight:bold;">Doppelschalig</td> <td data-sheets-value='{"1":2,"2":"Helder (A/A)"}' style="border-right:1px solid #000000;overflow:hidden;padding:0px 3px 0px 3px;vertical-align:bottom;font-weight:bold;">Klar (A/A)</td> <td data-sheets-numberformat='{"1":2,"2":"0.00","3":1}' data-sheets-value='{"1":3,"3":2.9}' style="overflow:hidden;padding:0px 3px 0px 3px;vertical-align:bottom;text-align:center;">2.90</td> <td data-sheets-numberformat='{"1":2,"2":"0","3":1}' data-sheets-value='{"1":3,"3":77}' style="overflow:hidden;padding:0px 3px 0px 3px;vertical-align:bottom;text-align:center;">77</td> <td data-sheets-numberformat='{"1":2,"2":"0","3":1}' data-sheets-value='{"1":3,"3":69}' style="overflow:hidden;padding:0px 3px 0px 3px;vertical-align:bottom;text-align:center;">69</td> <td data-sheets-numberformat='{"1":2,"2":"0","3":1}' data-sheets-value='{"1":3,"3":20}' style="border-right:1px solid #000000;overflow:hidden;padding:0px 3px 0px 3px;vertical-align:bottom;text-align:center;">20</td> </tr> <tr style="height:20px;"> <td style="border-left:1px solid #000000;overflow:hidden;padding:0px 3px 0px 3px;vertical-align:bottom;font-weight:bold;"></td> <td data-sheets-value='{"1":2,"2":"Dubbelwandig"}' style="overflow:hidden;padding:0px 3px 0px 3px;vertical-align:bottom;font-weight:bold;">Doppelschalig</td> <td data-sheets-value='{"1":2,"2":"Opaal (A/O)"}' style="border-right:1px solid #000000;overflow:hidden;padding:0px 3px 0px 3px;vertical-align:bottom;font-weight:bold;">Opal (A/O)</td> <td data-sheets-numberformat='{"1":2,"2":"0.00","3":1}' data-sheets-value='{"1":3,"3":2.9}' style="overflow:hidden;padding:0px 3px 0px 3px;vertical-align:bottom;text-align:center;">2.90</td> <td data-sheets-numberformat='{"1":2,"2":"0","3":1}' data-sheets-value='{"1":3,"3":73}' style="overflow:hidden;padding:0px 3px 0px 3px;vertical-align:bottom;text-align:center;">73</td> <td data-sheets-numberformat='{"1":2,"2":"0","3":1}' data-sheets-value='{"1":3,"3":63}' style="overflow:hidden;padding:0px 3px 0px 3px;vertical-align:bottom;text-align:center;">63</td> <td data-sheets-numberformat='{"1":2,"2":"0","3":1}' data-sheets-value='{"1":3,"3":20}' style="border-right:1px solid #000000;overflow:hidden;padding:0px 3px 0px 3px;vertical-align:bottom;text-align:center;">20</td> </tr> <tr style="height:20px;"> <td style="border-left:1px solid #000000;overflow:hidden;padding:0px 3px 0px 3px;vertical-align:bottom;font-weight:bold;"></td> <td data-sheets-value='{"1":2,"2":"Dubbelwandig"}' style="overflow:hidden;padding:0px 3px 0px 3px;vertical-align:bottom;font-weight:bold;">Doppelschalig</td> <td data-sheets-value='{"1":2,"2":"Opaal (A/D)"}' style="border-right:1px solid #000000;overflow:hidden;padding:0px 3px 0px 3px;vertical-align:bottom;font-weight:bold;">Opal (A/D)</td> <td data-sheets-numberformat='{"1":2,"2":"0.00","3":1}' data-sheets-value='{"1":3,"3":2.9}' style="overflow:hidden;padding:0px 3px 0px 3px;vertical-align:bottom;text-align:center;">2.90</td> <td data-sheets-numberformat='{"1":2,"2":"0","3":1}' data-sheets-value='{"1":3,"3":51}' style="overflow:hidden;padding:0px 3px 0px 3px;vertical-align:bottom;text-align:center;">51</td> <td data-sheets-numberformat='{"1":2,"2":"0","3":1}' data-sheets-value='{"1":3,"3":50}' style="overflow:hidden;padding:0px 3px 0px 3px;vertical-align:bottom;text-align:center;">50</td> <td data-sheets-numberformat='{"1":2,"2":"0","3":1}' data-sheets-value='{"1":3,"3":20}' style="border-right:1px solid #000000;overflow:hidden;padding:0px 3px 0px 3px;vertical-align:bottom;text-align:center;">20</td> </tr> <tr style="height:20px;"> <td style="border-left:1px solid #000000;overflow:hidden;padding:0px 3px 0px 3px;vertical-align:bottom;font-weight:bold;"></td> <td data-sheets-value='{"1":2,"2":"Driewandig"}' style="overflow:hidden;padding:0px 3px 0px 3px;vertical-align:bottom;font-weight:bold;">Dreischalig</td> <td data-sheets-value='{"1":2,"2":"Helder (A/H/H)"}' style="border-right:1px solid #000000;overflow:hidden;padding:0px 3px 0px 3px;vertical-align:bottom;font-weight:bold;">Klar (A/H/H)</td> <td data-sheets-numberformat='{"1":2,"2":"0.00","3":1}' data-sheets-value='{"1":3,"3":1.7}' style="overflow:hidden;padding:0px 3px 0px 3px;vertical-align:bottom;text-align:center;">1.70</td> <td data-sheets-numberformat='{"1":2,"2":"0","3":1}' data-sheets-value='{"1":3,"3":71}' style="overflow:hidden;padding:0px 3px 0px 3px;vertical-align:bottom;text-align:center;">71</td> <td data-sheets-numberformat='{"1":2,"2":"0","3":1}' data-sheets-value='{"1":3,"3":63}' style="overflow:hidden;padding:0px 3px 0px 3px;vertical-align:bottom;text-align:center;">63</td> <td data-sheets-numberformat='{"1":2,"2":"0","3":1}' data-sheets-value='{"1":3,"3":22}' style="border-right:1px solid #000000;overflow:hidden;padding:0px 3px 0px 3px;vertical-align:bottom;text-align:center;">22</td> </tr> <tr style="height:20px;"> <td style="border-left:1px solid #000000;overflow:hidden;padding:0px 3px 0px 3px;vertical-align:bottom;font-weight:bold;"></td> <td data-sheets-value='{"1":2,"2":"Driewandig"}' style="overflow:hidden;padding:0px 3px 0px 3px;vertical-align:bottom;font-weight:bold;">Dreischalig</td> <td data-sheets-value='{"1":2,"2":"Opaal (A/O/O)"}' style="border-right:1px solid #000000;overflow:hidden;padding:0px 3px 0px 3px;vertical-align:bottom;font-weight:bold;">Opal (A/O/O)</td> <td data-sheets-numberformat='{"1":2,"2":"0.00","3":1}' data-sheets-value='{"1":3,"3":1.7}' style="overflow:hidden;padding:0px 3px 0px 3px;vertical-align:bottom;text-align:center;">1.70</td> <td data-sheets-numberformat='{"1":2,"2":"0","3":1}' data-sheets-value='{"1":3,"3":61}' style="overflow:hidden;padding:0px 3px 0px 3px;vertical-align:bottom;text-align:center;">61</td> <td data-sheets-numberformat='{"1":2,"2":"0","3":1}' data-sheets-value='{"1":3,"3":48}' style="overflow:hidden;padding:0px 3px 0px 3px;vertical-align:bottom;text-align:center;">48</td> <td data-sheets-numberformat='{"1":2,"2":"0","3":1}' data-sheets-value='{"1":3,"3":22}' style="border-right:1px solid #000000;overflow:hidden;padding:0px 3px 0px 3px;vertical-align:bottom;text-align:center;">22</td> </tr> <tr style="height:20px;"> <td style="border-left:1px solid #000000;overflow:hidden;padding:0px 3px 0px 3px;vertical-align:bottom;font-weight:bold;"></td> <td data-sheets-value='{"1":2,"2":"Vierwandig"}' style="overflow:hidden;padding:0px 3px 0px 3px;vertical-align:bottom;font-weight:bold;">Vierschalig</td> <td data-sheets-value='{"1":2,"2":"Helder (A/H/H/H)"}' style="border-right:1px solid #000000;overflow:hidden;padding:0px 3px 0px 3px;vertical-align:bottom;font-weight:bold;">Klar (A/H/H/H)</td> <td data-sheets-numberformat='{"1":2,"2":"0.00","3":1}' data-sheets-value='{"1":3,"3":1.28}' style="overflow:hidden;padding:0px 3px 0px 3px;vertical-align:bottom;text-align:center;">1.28</td> <td data-sheets-numberformat='{"1":2,"2":"0","3":1}' data-sheets-value='{"1":3,"3":64}' style="overflow:hidden;padding:0px 3px 0px 3px;vertical-align:bottom;text-align:center;">64</td> <td data-sheets-numberformat='{"1":2,"2":"0","3":1}' data-sheets-value='{"1":3,"3":52}' style="overflow:hidden;padding:0px 3px 0px 3px;vertical-align:bottom;text-align:center;">52</td> <td data-sheets-numberformat='{"1":2,"2":"0","3":1}' data-sheets-value='{"1":3,"3":23}' style="border-right:1px solid #000000;overflow:hidden;padding:0px 3px 0px 3px;vertical-align:bottom;text-align:center;">23</td> </tr> <tr style="height:20px;"> <td style="border-bottom:1px solid #000000;border-left:1px solid #000000;overflow:hidden;padding:0px 3px 0px 3px;vertical-align:bottom;"></td> <td data-sheets-value='{"1":2,"2":"Vierwandig"}' style="border-bottom:1px solid #000000;overflow:hidden;padding:0px 3px 0px 3px;vertical-align:bottom;font-weight:bold;">Vierschalig</td> <td data-sheets-value='{"1":2,"2":"Opaal (A/H/O/H)"}' style="border-right:1px solid #000000;border-bottom:1px solid #000000;overflow:hidden;padding:0px 3px 0px 3px;vertical-align:bottom;font-weight:bold;">Opal (A/H/O/H)</td> <td data-sheets-numberformat='{"1":2,"2":"0.00","3":1}' data-sheets-value='{"1":3,"3":1.28}' style="border-bottom:1px solid #000000;overflow:hidden;padding:0px 3px 0px 3px;vertical-align:bottom;text-align:center;">1.28</td> <td data-sheets-numberformat='{"1":2,"2":"0","3":1}' data-sheets-value='{"1":3,"3":59}' style="border-bottom:1px solid #000000;overflow:hidden;padding:0px 3px 0px 3px;vertical-align:bottom;text-align:center;">59</td> <td data-sheets-numberformat='{"1":2,"2":"0","3":1}' data-sheets-value='{"1":3,"3":46}' style="border-bottom:1px solid #000000;overflow:hidden;padding:0px 3px 0px 3px;vertical-align:bottom;text-align:center;">46</td> <td data-sheets-numberformat='{"1":2,"2":"0","3":1}' data-sheets-value='{"1":3,"3":23}' style="border-right:1px solid #000000;border-bottom:1px solid #000000;overflow:hidden;padding:0px 3px 0px 3px;vertical-align:bottom;text-align:center;">23</td> </tr> <tr style="height:20px;"> <td data-sheets-value='{"1":2,"2":"Polycarbonaat"}' style="border-left:1px solid #000000;overflow:hidden;padding:0px 3px 0px 3px;vertical-align:bottom;font-weight:bold;">Polycarbonat</td> <td data-sheets-value='{"1":2,"2":"Enkelwandig"}' style="overflow:hidden;padding:0px 3px 0px 3px;vertical-align:bottom;font-weight:bold;">Einschalig</td> <td data-sheets-value='{"1":2,"2":"Heatstop Opaal (T)"}' style="border-right:1px solid #000000;overflow:hidden;padding:0px 3px 0px 3px;vertical-align:bottom;font-weight:bold;">Heatstop opal (T)</td> <td data-sheets-numberformat='{"1":2,"2":"0.00","3":1}' data-sheets-value='{"1":3,"3":5.17}' style="overflow:hidden;padding:0px 3px 0px 3px;vertical-align:bottom;text-align:center;">5.17</td> <td data-sheets-numberformat='{"1":2,"2":"0","3":1}' data-sheets-value='{"1":3,"3":49}' style="overflow:hidden;padding:0px 3px 0px 3px;vertical-align:bottom;text-align:center;">49</td> <td data-sheets-numberformat='{"1":2,"2":"0","3":1}' data-sheets-value='{"1":3,"3":59}' style="overflow:hidden;padding:0px 3px 0px 3px;vertical-align:bottom;text-align:center;">59</td> <td data-sheets-numberformat='{"1":2,"2":"0","3":1}' data-sheets-value='{"1":2,"2":"-"}' style="border-right:1px solid #000000;overflow:hidden;padding:0px 3px 0px 3px;vertical-align:bottom;text-align:center;">-</td> </tr> <tr style="height:20px;"> <td data-sheets-value='{"1":2,"2":"Heatstop PC"}' style="border-left:1px solid #000000;overflow:hidden;padding:0px 3px 0px 3px;vertical-align:bottom;font-weight:bold;">Heatstop PC</td> <td data-sheets-value='{"1":2,"2":"Dubbelwandig"}' style="overflow:hidden;padding:0px 3px 0px 3px;vertical-align:bottom;font-weight:bold;">Doppelschalig</td> <td data-sheets-value='{"1":2,"2":"Helder (T/H)"}' style="border-right:1px solid #000000;overflow:hidden;padding:0px 3px 0px 3px;vertical-align:bottom;font-weight:bold;">Klar (T/H)</td> <td data-sheets-numberformat='{"1":2,"2":"0.00","3":1}' data-sheets-value='{"1":3,"3":2.9}' style="overflow:hidden;padding:0px 3px 0px 3px;vertical-align:bottom;text-align:center;">2.90</td> <td data-sheets-numberformat='{"1":2,"2":"0","3":1}' data-sheets-value='{"1":3,"3":44}' style="overflow:hidden;padding:0px 3px 0px 3px;vertical-align:bottom;text-align:center;">44</td> <td data-sheets-numberformat='{"1":2,"2":"0","3":1}' data-sheets-value='{"1":3,"3":51}' style="overflow:hidden;padding:0px 3px 0px 3px;vertical-align:bottom;text-align:center;">51</td> <td data-sheets-numberformat='{"1":2,"2":"0","3":1}' data-sheets-value='{"1":3,"3":20}' style="border-right:1px solid #000000;overflow:hidden;padding:0px 3px 0px 3px;vertical-align:bottom;text-align:center;">20</td> </tr> <tr style="height:20px;"> <td style="border-left:1px solid #000000;overflow:hidden;padding:0px 3px 0px 3px;vertical-align:bottom;font-weight:bold;"></td> <td data-sheets-value='{"1":2,"2":"Dubbelwandig"}' style="overflow:hidden;padding:0px 3px 0px 3px;vertical-align:bottom;font-weight:bold;">Doppelschalig</td> <td data-sheets-value='{"1":2,"2":"Opaal (T/O)"}' style="border-right:1px solid #000000;overflow:hidden;padding:0px 3px 0px 3px;vertical-align:bottom;font-weight:bold;">Opal (T/O)</td> <td data-sheets-numberformat='{"1":2,"2":"0.00","3":1}' data-sheets-value='{"1":3,"3":2.9}' style="overflow:hidden;padding:0px 3px 0px 3px;vertical-align:bottom;text-align:center;">2.90</td> <td data-sheets-numberformat='{"1":2,"2":"0","3":1}' data-sheets-value='{"1":3,"3":41}' style="overflow:hidden;padding:0px 3px 0px 3px;vertical-align:bottom;text-align:center;">41</td> <td data-sheets-numberformat='{"1":2,"2":"0","3":1}' data-sheets-value='{"1":3,"3":45}' style="overflow:hidden;padding:0px 3px 0px 3px;vertical-align:bottom;text-align:center;">45</td> <td data-sheets-numberformat='{"1":2,"2":"0","3":1}' data-sheets-value='{"1":3,"3":20}' style="border-right:1px solid #000000;overflow:hidden;padding:0px 3px 0px 3px;vertical-align:bottom;text-align:center;">20</td> </tr> <tr style="height:20px;"> <td style="border-left:1px solid #000000;overflow:hidden;padding:0px 3px 0px 3px;vertical-align:bottom;font-weight:bold;"></td> <td data-sheets-value='{"1":2,"2":"Driewandig"}' style="overflow:hidden;padding:0px 3px 0px 3px;vertical-align:bott | skylux-160-ce-met-koepel-en-pvc-opstand-16-00-met-lm-motor-1300-x-2000-mm | 8586022846797 | 46872331518285
Rauch- und Wärmeabzug (RWA) | RWA-System | Skylux | Skylux 160° CE mit Kuppel und PVC-Aufsatzkranz 16/00 mit LM-Motor 1300 x 2200 mm |  | 35697 | 5412970356974 | 5250.2 | Ja | 30-45 | 83.08 | 1300 x 2200 mm | 2200 | 1300 |  | PCV 16/00 (16 cm hoch & Dachöffnung = Tageslichtmaß) | Rechteckig | 5.17 W/m²K - 1.28 W/m²K | 87% - 32% | 90% - 32% | 20dB - 23dB | 160° CE (für Industrie) | Lichtkuppel | ohne Windfang | E | Einzelmotor | Maximal ist eine vierschalige Lichtkuppel für dieses Produkt möglich | Ut-Wert LT-Wert g-Wert Rw-waarde EN 1873 : 2014 EN ISO 13468 EN 16153 EN 410 EN 410 EN ISO 140-3 Material Schalen Schalen (W/m²K) (%) (%) (dB) Acryl Einschalig Klar (H) 5.17 90 87 - PMMA Einschalig Opal (O) 5.17 83 76 - Doppelschalig Klar (H/H) 2.90 81 75 20 Doppelschalig Opal (O/O) 2.90 69 58 20 Dreischalig Klar (H/H/H) 1.70 73 65 22 Dreischalig Opal (O/H/O) 1.70 62 51 22 Vierschalig Klar (H/H/H/H) 1.28 64 54 23 Vierschalig Opal (H/H/O/H) 1.28 59 48 23 Polycarbonaat Einschalig Klar (A) 5.17 88 83 - PC Einschalig Opal (D) 5.17 58 60 - Doppelschalig Klar (A/H) 2.90 79 72 20 Doppelschalig Klar (A/A) 2.90 77 69 20 Doppelschalig Opal (A/O) 2.90 73 63 20 Doppelschalig Opal (A/D) 2.90 51 50 20 Dreischalig Klar (A/H/H) 1.70 71 63 22 Dreischalig Opal (A/O/O) 1.70 61 48 22 Vierschalig Klar (A/H/H/H) 1.28 64 52 23 Vierschalig Opal (A/H/O/H) 1.28 59 46 23 Polycarbonat Einschalig Heatstop opal (T) 5.17 49 59 - Heatstop PC Doppelschalig Klar (T/H) 2.90 44 51 20 Doppelschalig Opal (T/O) 2.90 41 45 20 Dreischalig Klar (T/H/H) 1.70 40 <td data-sheets-numberformat='{"1":2,"2":"0","3":1}' data-sheets-value='{"1":3,"3":44}' style="overflow:hidden;padding:0px 3px 0px | https://skylux.eu/de/products/skylux-160-ce-met-koepel-en-pvc-opstand-16-00-met-lm-motor-1300-x-2200-mm | https://skylux.eu/cdn/shop/files/Skylux-160deg-CE-met-koepel-en-pvc-opstand-1600-met-LM-motor-1300-x-2200-mm-RWA-systeem.jpg?v=1702979469&width=1600 | https://skylux.eu/cdn/shop/files/e5a82811-1bb0-48e4-a776-cacb59c7c092_1468ad38-0411-41c1-9e12-69c26f577c91.jpg?v=1688550903&width=1600 | //skylux.eu/cdn/shop/files/D_MH_Montageanleitung_Skylux_160_CE_LM.pdf?v=1503750771917917123 | //skylux.eu/cdn/shop/files/D_TD_Technische_Daten_Skylux_Skylux_160_CE_Elektrisch.pdf?v=10489854405570094672 | <style type="text/css" id="isPasted"> <!--td { border: 1px solid #cccccc; } br { mso-data-placement: same-cell; } --> </style> <table border="1" cellpadding="0" cellspacing="0" dir="ltr" style="table-layout:fixed;font-size:10pt;font-family:Arial;border-collapse:collapse;border:none;"><tbody> <tr style="height:20px;"> <td style="overflow:hidden;padding:0px 3px 0px 3px;vertical-align:bottom;"></td> <td style="overflow:hidden;padding:0px 3px 0px 3px;vertical-align:bottom;"></td> <td style="overflow:hidden;padding:0px 3px 0px 3px;vertical-align:bottom;"></td> <td data-sheets-value='{"1":2,"2":"Ut-waarde"}' style="overflow:hidden;padding:0px 3px 0px 3px;vertical-align:bottom;font-weight:bold;text-align:center;">Ut-Wert</td> <td data-sheets-value='{"1":2,"2":"LT-waarde"}' style="overflow:hidden;padding:0px 3px 0px 3px;vertical-align:bottom;font-weight:bold;text-align:center;">LT-Wert</td> <td data-sheets-value='{"1":2,"2":"g-waarde"}' style="overflow:hidden;padding:0px 3px 0px 3px;vertical-align:bottom;font-weight:bold;text-align:center;">g-Wert</td> <td data-sheets-value='{"1":2,"2":"Rw-waarde "}' style="overflow:hidden;padding:0px 3px 0px 3px;vertical-align:bottom;font-weight:bold;text-align:center;">Rw-waarde </td> </tr> <tr style="height:20px;"> <td style="overflow:hidden;padding:0px 3px 0px 3px;vertical-align:bottom;"></td> <td style="overflow:hidden;padding:0px 3px 0px 3px;vertical-align:bottom;"></td> <td style="overflow:hidden;padding:0px 3px 0px 3px;vertical-align:bottom;"></td> <td data-sheets-numberformat='{"1":2,"2":"0.00","3":1}' data-sheets-value='{"1":2,"2":"EN 1873 : 2014"}' style="overflow:hidden;padding:0px 3px 0px 3px;vertical-align:bottom;text-align:center;">EN 1873 : 2014</td> <td data-sheets-numberformat='{"1":2,"2":"0","3":1}' data-sheets-value='{"1":2,"2":"EN ISO 13468 EN 16153 EN 410"}' style="overflow:hidden;padding:0px 3px 0px 3px;vertical-align:bottom;text-align:center;">EN ISO 13468 EN 16153 EN 410</td> <td data-sheets-numberformat='{"1":2,"2":"0","3":1}' data-sheets-value='{"1":2,"2":"EN 410"}' style="overflow:hidden;padding:0px 3px 0px 3px;vertical-align:bottom;text-align:center;">EN 410</td> <td data-sheets-value='{"1":2,"2":"EN ISO 140-3\t\t"}' style="overflow:hidden;padding:0px 3px 0px 3px;vertical-align:bottom;text-align:center;">EN ISO 140-3 </td> </tr> <tr style="height:20px;"> <td data-sheets-value='{"1":2,"2":"Materiaal"}' style="border-bottom:1px solid #000000;overflow:hidden;padding:0px 3px 0px 3px;vertical-align:bottom;background-color:#000000;font-weight:bold;color:#ffffff;">Material</td> <td data-sheets-value='{"1":2,"2":"Wanden"}' style="border-bottom:1px solid #000000;overflow:hidden;padding:0px 3px 0px 3px;vertical-align:bottom;background-color:#000000;font-weight:bold;color:#ffffff;">Schalen</td> <td data-sheets-value='{"1":2,"2":"Schalen"}' style="border-bottom:1px solid #000000;overflow:hidden;padding:0px 3px 0px 3px;vertical-align:bottom;background-color:#000000;font-weight:bold;color:#ffffff;">Schalen</td> <td data-sheets-numberformat='{"1":2,"2":"0.00","3":1}' data-sheets-value='{"1":2,"2":"(W/m²K)\t"}' style="border-bottom:1px solid #000000;overflow:hidden;padding:0px 3px 0px 3px;vertical-align:bottom;background-color:#000000;font-weight:bold;color:#ffffff;text-align:center;">(W/m²K) </td> <td data-sheets-numberformat='{"1":2,"2":"0","3":1}' data-sheets-value='{"1":2,"2":"(%)"}' style="border-bottom:1px solid #000000;overflow:hidden;padding:0px 3px 0px 3px;vertical-align:bottom;background-color:#000000;font-weight:bold;color:#ffffff;text-align:center;">(%)</td> <td data-sheets-numberformat='{"1":2,"2":"0","3":1}' data-sheets-value='{"1":2,"2":"(%)"}' style="border-bottom:1px solid #000000;overflow:hidden;padding:0px 3px 0px 3px;vertical-align:bottom;background-color:#000000;font-weight:bold;color:#ffffff;text-align:center;">(%)</td> <td data-sheets-value='{"1":2,"2":"(dB)"}' style="border-bottom:1px solid #000000;overflow:hidden;padding:0px 3px 0px 3px;vertical-align:bottom;background-color:#000000;font-weight:bold;color:#ffffff;text-align:center;">(dB)</td> </tr> <tr style="height:20px;"> <td data-sheets-value='{"1":2,"2":"Acrylaat"}' style="border-left:1px solid #000000;overflow:hidden;padding:0px 3px 0px 3px;vertical-align:bottom;font-weight:bold;">Acryl</td> <td data-sheets-value='{"1":2,"2":"Enkelwandig"}' style="overflow:hidden;padding:0px 3px 0px 3px;vertical-align:bottom;font-weight:bold;">Einschalig</td> <td data-sheets-value='{"1":2,"2":"Helder (H)"}' style="border-right:1px solid #000000;overflow:hidden;padding:0px 3px 0px 3px;vertical-align:bottom;font-weight:bold;">Klar (H)</td> <td data-sheets-numberformat='{"1":2,"2":"0.00","3":1}' data-sheets-value='{"1":3,"3":5.17}' style="overflow:hidden;padding:0px 3px 0px 3px;vertical-align:bottom;text-align:center;">5.17</td> <td data-sheets-numberformat='{"1":2,"2":"0","3":1}' data-sheets-value='{"1":3,"3":90}' style="overflow:hidden;padding:0px 3px 0px 3px;vertical-align:bottom;text-align:center;">90</td> <td data-sheets-numberformat='{"1":2,"2":"0","3":1}' data-sheets-value='{"1":3,"3":87}' style="overflow:hidden;padding:0px 3px 0px 3px;vertical-align:bottom;text-align:center;">87</td> <td data-sheets-numberformat='{"1":2,"2":"0","3":1}' data-sheets-value='{"1":2,"2":"-"}' style="border-right:1px solid #000000;overflow:hidden;padding:0px 3px 0px 3px;vertical-align:bottom;text-align:center;">-</td> </tr> <tr style="height:20px;"> <td data-sheets-value='{"1":2,"2":"PMMA"}' style="border-left:1px solid #000000;overflow:hidden;padding:0px 3px 0px 3px;vertical-align:bottom;font-weight:bold;">PMMA</td> <td data-sheets-value='{"1":2,"2":"Enkelwandig"}' style="overflow:hidden;padding:0px 3px 0px 3px;vertical-align:bottom;font-weight:bold;">Einschalig</td> <td data-sheets-value='{"1":2,"2":"Opaal (O)"}' style="border-right:1px solid #000000;overflow:hidden;padding:0px 3px 0px 3px;vertical-align:bottom;font-weight:bold;">Opal (O)</td> <td data-sheets-numberformat='{"1":2,"2":"0.00","3":1}' data-sheets-value='{"1":3,"3":5.17}' style="overflow:hidden;padding:0px 3px 0px 3px;vertical-align:bottom;text-align:center;">5.17</td> <td data-sheets-numberformat='{"1":2,"2":"0","3":1}' data-sheets-value='{"1":3,"3":83}' style="overflow:hidden;padding:0px 3px 0px 3px;vertical-align:bottom;text-align:center;">83</td> <td data-sheets-numberformat='{"1":2,"2":"0","3":1}' data-sheets-value='{"1":3,"3":76}' style="overflow:hidden;padding:0px 3px 0px 3px;vertical-align:bottom;text-align:center;">76</td> <td data-sheets-numberformat='{"1":2,"2":"0","3":1}' data-sheets-value='{"1":2,"2":"-"}' style="border-right:1px solid #000000;overflow:hidden;padding:0px 3px 0px 3px;vertical-align:bottom;text-align:center;">-</td> </tr> <tr style="height:20px;"> <td style="border-left:1px solid #000000;overflow:hidden;padding:0px 3px 0px 3px;vertical-align:bottom;font-weight:bold;"></td> <td data-sheets-value='{"1":2,"2":"Dubbelwandig"}' style="overflow:hidden;padding:0px 3px 0px 3px;vertical-align:bottom;font-weight:bold;">Doppelschalig</td> <td data-sheets-value='{"1":2,"2":"Helder (H/H)"}' style="border-right:1px solid #000000;overflow:hidden;padding:0px 3px 0px 3px;vertical-align:bottom;font-weight:bold;">Klar (H/H)</td> <td data-sheets-numberformat='{"1":2,"2":"0.00","3":1}' data-sheets-value='{"1":3,"3":2.9}' style="overflow:hidden;padding:0px 3px 0px 3px;vertical-align:bottom;text-align:center;">2.90</td> <td data-sheets-numberformat='{"1":2,"2":"0","3":1}' data-sheets-value='{"1":3,"3":81}' style="overflow:hidden;padding:0px 3px 0px 3px;vertical-align:bottom;text-align:center;">81</td> <td data-sheets-numberformat='{"1":2,"2":"0","3":1}' data-sheets-value='{"1":3,"3":75}' style="overflow:hidden;padding:0px 3px 0px 3px;vertical-align:bottom;text-align:center;">75</td> <td data-sheets-numberformat='{"1":2,"2":"0","3":1}' data-sheets-value='{"1":3,"3":20}' style="border-right:1px solid #000000;overflow:hidden;padding:0px 3px 0px 3px;vertical-align:bottom;text-align:center;">20</td> </tr> <tr style="height:20px;"> <td style="border-left:1px solid #000000;overflow:hidden;padding:0px 3px 0px 3px;vertical-align:bottom;font-weight:bold;"></td> <td data-sheets-value='{"1":2,"2":"Dubbelwandig"}' style="overflow:hidden;padding:0px 3px 0px 3px;vertical-align:bottom;font-weight:bold;">Doppelschalig</td> <td data-sheets-value='{"1":2,"2":"Opaal (O/O)"}' style="border-right:1px solid #000000;overflow:hidden;padding:0px 3px 0px 3px;vertical-align:bottom;font-weight:bold;">Opal (O/O)</td> <td data-sheets-numberformat='{"1":2,"2":"0.00","3":1}' data-sheets-value='{"1":3,"3":2.9}' style="overflow:hidden;padding:0px 3px 0px 3px;vertical-align:bottom;text-align:center;">2.90</td> <td data-sheets-numberformat='{"1":2,"2":"0","3":1}' data-sheets-value='{"1":3,"3":69}' style="overflow:hidden;padding:0px 3px 0px 3px;vertical-align:bottom;text-align:center;">69</td> <td data-sheets-numberformat='{"1":2,"2":"0","3":1}' data-sheets-value='{"1":3,"3":58}' style="overflow:hidden;padding:0px 3px 0px 3px;vertical-align:bottom;text-align:center;">58</td> <td data-sheets-numberformat='{"1":2,"2":"0","3":1}' data-sheets-value='{"1":3,"3":20}' style="border-right:1px solid #000000;overflow:hidden;padding:0px 3px 0px 3px;vertical-align:bottom;text-align:center;">20</td> </tr> <tr style="height:20px;"> <td style="border-left:1px solid #000000;overflow:hidden;padding:0px 3px 0px 3px;vertical-align:bottom;font-weight:bold;"></td> <td data-sheets-value='{"1":2,"2":"Driewandig"}' style="overflow:hidden;padding:0px 3px 0px 3px;vertical-align:bottom;font-weight:bold;">Dreischalig</td> <td data-sheets-value='{"1":2,"2":"Helder (H/H/H)"}' style="border-right:1px solid #000000;overflow:hidden;padding:0px 3px 0px 3px;vertical-align:bottom;font-weight:bold;">Klar (H/H/H)</td> <td data-sheets-numberformat='{"1":2,"2":"0.00","3":1}' data-sheets-value='{"1":3,"3":1.7}' style="overflow:hidden;padding:0px 3px 0px 3px;vertical-align:bottom;text-align:center;">1.70</td> <td data-sheets-numberformat='{"1":2,"2":"0","3":1}' data-sheets-value='{"1":3,"3":73}' style="overflow:hidden;padding:0px 3px 0px 3px;vertical-align:bottom;text-align:center;">73</td> <td data-sheets-numberformat='{"1":2,"2":"0","3":1}' data-sheets-value='{"1":3,"3":65}' style="overflow:hidden;padding:0px 3px 0px 3px;vertical-align:bottom;text-align:center;">65</td> <td data-sheets-numberformat='{"1":2,"2":"0","3":1}' data-sheets-value='{"1":3,"3":22}' style="border-right:1px solid #000000;overflow:hidden;padding:0px 3px 0px 3px;vertical-align:bottom;text-align:center;">22</td> </tr> <tr style="height:20px;"> <td style="border-left:1px solid #000000;overflow:hidden;padding:0px 3px 0px 3px;vertical-align:bottom;font-weight:bold;"></td> <td data-sheets-value='{"1":2,"2":"Driewandig"}' style="overflow:hidden;padding:0px 3px 0px 3px;vertical-align:bottom;font-weight:bold;">Dreischalig</td> <td data-sheets-value='{"1":2,"2":"Opaal (O/H/O)"}' style="border-right:1px solid #000000;overflow:hidden;padding:0px 3px 0px 3px;vertical-align:bottom;font-weight:bold;">Opal (O/H/O)</td> <td data-sheets-numberformat='{"1":2,"2":"0.00","3":1}' data-sheets-value='{"1":3,"3":1.7}' style="overflow:hidden;padding:0px 3px 0px 3px;vertical-align:bottom;text-align:center;">1.70</td> <td data-sheets-numberformat='{"1":2,"2":"0","3":1}' data-sheets-value='{"1":3,"3":62}' style="overflow:hidden;padding:0px 3px 0px 3px;vertical-align:bottom;text-align:center;">62</td> <td data-sheets-numberformat='{"1":2,"2":"0","3":1}' data-sheets-value='{"1":3,"3":51}' style="overflow:hidden;padding:0px 3px 0px 3px;vertical-align:bottom;text-align:center;">51</td> <td data-sheets-numberformat='{"1":2,"2":"0","3":1}' data-sheets-value='{"1":3,"3":22}' style="border-right:1px solid #000000;overflow:hidden;padding:0px 3px 0px 3px;vertical-align:bottom;text-align:center;">22</td> </tr> <tr style="height:20px;"> <td style="border-left:1px solid #000000;overflow:hidden;padding:0px 3px 0px 3px;vertical-align:bottom;font-weight:bold;"></td> <td data-sheets-value='{"1":2,"2":"Vierwandig"}' style="overflow:hidden;padding:0px 3px 0px 3px;vertical-align:bottom;font-weight:bold;">Vierschalig</td> <td data-sheets-value='{"1":2,"2":"Helder (H/H/H/H)"}' style="border-right:1px solid #000000;overflow:hidden;padding:0px 3px 0px 3px;vertical-align:bottom;font-weight:bold;">Klar (H/H/H/H)</td> <td data-sheets-numberformat='{"1":2,"2":"0.00","3":1}' data-sheets-value='{"1":3,"3":1.28}' style="overflow:hidden;padding:0px 3px 0px 3px;vertical-align:bottom;text-align:center;">1.28</td> <td data-sheets-numberformat='{"1":2,"2":"0","3":1}' data-sheets-value='{"1":3,"3":64}' style="overflow:hidden;padding:0px 3px 0px 3px;vertical-align:bottom;text-align:center;">64</td> <td data-sheets-numberformat='{"1":2,"2":"0","3":1}' data-sheets-value='{"1":3,"3":54}' style="overflow:hidden;padding:0px 3px 0px 3px;vertical-align:bottom;text-align:center;">54</td> <td data-sheets-numberformat='{"1":2,"2":"0","3":1}' data-sheets-value='{"1":3,"3":23}' style="border-right:1px solid #000000;overflow:hidden;padding:0px 3px 0px 3px;vertical-align:bottom;text-align:center;">23</td> </tr> <tr style="height:20px;"> <td style="border-bottom:1px solid #000000;border-left:1px solid #000000;overflow:hidden;padding:0px 3px 0px 3px;vertical-align:bottom;"></td> <td data-sheets-value='{"1":2,"2":"Vierwandig"}' style="border-bottom:1px solid #000000;overflow:hidden;padding:0px 3px 0px 3px;vertical-align:bottom;font-weight:bold;">Vierschalig</td> <td data-sheets-value='{"1":2,"2":"Opaal (H/H/O/H)"}' style="border-right:1px solid #000000;border-bottom:1px solid #000000;overflow:hidden;padding:0px 3px 0px 3px;vertical-align:bottom;font-weight:bold;">Opal (H/H/O/H)</td> <td data-sheets-numberformat='{"1":2,"2":"0.00","3":1}' data-sheets-value='{"1":3,"3":1.28}' style="border-bottom:1px solid #000000;overflow:hidden;padding:0px 3px 0px 3px;vertical-align:bottom;text-align:center;">1.28</td> <td data-sheets-numberformat='{"1":2,"2":"0","3":1}' data-sheets-value='{"1":3,"3":59}' style="border-bottom:1px solid #000000;overflow:hidden;padding:0px 3px 0px 3px;vertical-align:bottom;text-align:center;">59</td> <td data-sheets-numberformat='{"1":2,"2":"0","3":1}' data-sheets-value='{"1":3,"3":48}' style="border-bottom:1px solid #000000;overflow:hidden;padding:0px 3px 0px 3px;vertical-align:bottom;text-align:center;">48</td> <td data-sheets-numberformat='{"1":2,"2":"0","3":1}' data-sheets-value='{"1":3,"3":23}' style="border-right:1px solid #000000;border-bottom:1px solid #000000;overflow:hidden;padding:0px 3px 0px 3px;vertical-align:bottom;text-align:center;">23</td> </tr> <tr style="height:20px;"> <td data-sheets-value='{"1":2,"2":"Polycarbonaat "}' style="border-left:1px solid #000000;overflow:hidden;padding:0px 3px 0px 3px;vertical-align:bottom;font-weight:bold;">Polycarbonaat </td> <td data-sheets-value='{"1":2,"2":"Enkelwandig"}' style="overflow:hidden;padding:0px 3px 0px 3px;vertical-align:bottom;font-weight:bold;">Einschalig</td> <td data-sheets-value='{"1":2,"2":"Helder (A)"}' style="border-right:1px solid #000000;overflow:hidden;padding:0px 3px 0px 3px;vertical-align:bottom;font-weight:bold;">Klar (A)</td> <td data-sheets-numberformat='{"1":2,"2":"0.00","3":1}' data-sheets-value='{"1":3,"3":5.17}' style="overflow:hidden;padding:0px 3px 0px 3px;vertical-align:bottom;text-align:center;">5.17</td> <td data-sheets-numberformat='{"1":2,"2":"0","3":1}' data-sheets-value='{"1":3,"3":88}' style="overflow:hidden;padding:0px 3px 0px 3px;vertical-align:bottom;text-align:center;">88</td> <td data-sheets-numberformat='{"1":2,"2":"0","3":1}' data-sheets-value='{"1":3,"3":83}' style="overflow:hidden;padding:0px 3px 0px 3px;vertical-align:bottom;text-align:center;">83</td> <td data-sheets-numberformat='{"1":2,"2":"0","3":1}' data-sheets-value='{"1":2,"2":"-"}' style="border-right:1px solid #000000;overflow:hidden;padding:0px 3px 0px 3px;vertical-align:bottom;text-align:center;">-</td> </tr> <tr style="height:20px;"> <td data-sheets-value='{"1":2,"2":"PC"}' style="border-left:1px solid #000000;overflow:hidden;padding:0px 3px 0px 3px;vertical-align:bottom;font-weight:bold;">PC</td> <td data-sheets-value='{"1":2,"2":"Enkelwandig"}' style="overflow:hidden;padding:0px 3px 0px 3px;vertical-align:bottom;font-weight:bold;">Einschalig</td> <td data-sheets-value='{"1":2,"2":"Opaal (D)"}' style="border-right:1px solid #000000;overflow:hidden;padding:0px 3px 0px 3px;vertical-align:bottom;font-weight:bold;">Opal (D)</td> <td data-sheets-numberformat='{"1":2,"2":"0.00","3":1}' data-sheets-value='{"1":3,"3":5.17}' style="overflow:hidden;padding:0px 3px 0px 3px;vertical-align:bottom;text-align:center;">5.17</td> <td data-sheets-numberformat='{"1":2,"2":"0","3":1}' data-sheets-value='{"1":3,"3":58}' style="overflow:hidden;padding:0px 3px 0px 3px;vertical-align:bottom;text-align:center;">58</td> <td data-sheets-numberformat='{"1":2,"2":"0","3":1}' data-sheets-value='{"1":3,"3":60}' style="overflow:hidden;padding:0px 3px 0px 3px;vertical-align:bottom;text-align:center;">60</td> <td data-sheets-numberformat='{"1":2,"2":"0","3":1}' data-sheets-value='{"1":2,"2":"-"}' style="border-right:1px solid #000000;overflow:hidden;padding:0px 3px 0px 3px;vertical-align:bottom;text-align:center;">-</td> </tr> <tr style="height:20px;"> <td style="border-left:1px solid #000000;overflow:hidden;padding:0px 3px 0px 3px;vertical-align:bottom;font-weight:bold;"></td> <td data-sheets-value='{"1":2,"2":"Dubbelwandig"}' style="overflow:hidden;padding:0px 3px 0px 3px;vertical-align:bottom;font-weight:bold;">Doppelschalig</td> <td data-sheets-value='{"1":2,"2":"Helder (A/H)"}' style="border-right:1px solid #000000;overflow:hidden;padding:0px 3px 0px 3px;vertical-align:bottom;font-weight:bold;">Klar (A/H)</td> <td data-sheets-numberformat='{"1":2,"2":"0.00","3":1}' data-sheets-value='{"1":3,"3":2.9}' style="overflow:hidden;padding:0px 3px 0px 3px;vertical-align:bottom;text-align:center;">2.90</td> <td data-sheets-numberformat='{"1":2,"2":"0","3":1}' data-sheets-value='{"1":3,"3":79}' style="overflow:hidden;padding:0px 3px 0px 3px;vertical-align:bottom;text-align:center;">79</td> <td data-sheets-numberformat='{"1":2,"2":"0","3":1}' data-sheets-value='{"1":3,"3":72}' style="overflow:hidden;padding:0px 3px 0px 3px;vertical-align:bottom;text-align:center;">72</td> <td data-sheets-numberformat='{"1":2,"2":"0","3":1}' data-sheets-value='{"1":3,"3":20}' style="border-right:1px solid #000000;overflow:hidden;padding:0px 3px 0px 3px;vertical-align:bottom;text-align:center;">20</td> </tr> <tr style="height:20px;"> <td style="border-left:1px solid #000000;overflow:hidden;padding:0px 3px 0px 3px;vertical-align:bottom;font-weight:bold;"></td> <td data-sheets-value='{"1":2,"2":"Dubbelwandig"}' style="overflow:hidden;padding:0px 3px 0px 3px;vertical-align:bottom;font-weight:bold;">Doppelschalig</td> <td data-sheets-value='{"1":2,"2":"Helder (A/A)"}' style="border-right:1px solid #000000;overflow:hidden;padding:0px 3px 0px 3px;vertical-align:bottom;font-weight:bold;">Klar (A/A)</td> <td data-sheets-numberformat='{"1":2,"2":"0.00","3":1}' data-sheets-value='{"1":3,"3":2.9}' style="overflow:hidden;padding:0px 3px 0px 3px;vertical-align:bottom;text-align:center;">2.90</td> <td data-sheets-numberformat='{"1":2,"2":"0","3":1}' data-sheets-value='{"1":3,"3":77}' style="overflow:hidden;padding:0px 3px 0px 3px;vertical-align:bottom;text-align:center;">77</td> <td data-sheets-numberformat='{"1":2,"2":"0","3":1}' data-sheets-value='{"1":3,"3":69}' style="overflow:hidden;padding:0px 3px 0px 3px;vertical-align:bottom;text-align:center;">69</td> <td data-sheets-numberformat='{"1":2,"2":"0","3":1}' data-sheets-value='{"1":3,"3":20}' style="border-right:1px solid #000000;overflow:hidden;padding:0px 3px 0px 3px;vertical-align:bottom;text-align:center;">20</td> </tr> <tr style="height:20px;"> <td style="border-left:1px solid #000000;overflow:hidden;padding:0px 3px 0px 3px;vertical-align:bottom;font-weight:bold;"></td> <td data-sheets-value='{"1":2,"2":"Dubbelwandig"}' style="overflow:hidden;padding:0px 3px 0px 3px;vertical-align:bottom;font-weight:bold;">Doppelschalig</td> <td data-sheets-value='{"1":2,"2":"Opaal (A/O)"}' style="border-right:1px solid #000000;overflow:hidden;padding:0px 3px 0px 3px;vertical-align:bottom;font-weight:bold;">Opal (A/O)</td> <td data-sheets-numberformat='{"1":2,"2":"0.00","3":1}' data-sheets-value='{"1":3,"3":2.9}' style="overflow:hidden;padding:0px 3px 0px 3px;vertical-align:bottom;text-align:center;">2.90</td> <td data-sheets-numberformat='{"1":2,"2":"0","3":1}' data-sheets-value='{"1":3,"3":73}' style="overflow:hidden;padding:0px 3px 0px 3px;vertical-align:bottom;text-align:center;">73</td> <td data-sheets-numberformat='{"1":2,"2":"0","3":1}' data-sheets-value='{"1":3,"3":63}' style="overflow:hidden;padding:0px 3px 0px 3px;vertical-align:bottom;text-align:center;">63</td> <td data-sheets-numberformat='{"1":2,"2":"0","3":1}' data-sheets-value='{"1":3,"3":20}' style="border-right:1px solid #000000;overflow:hidden;padding:0px 3px 0px 3px;vertical-align:bottom;text-align:center;">20</td> </tr> <tr style="height:20px;"> <td style="border-left:1px solid #000000;overflow:hidden;padding:0px 3px 0px 3px;vertical-align:bottom;font-weight:bold;"></td> <td data-sheets-value='{"1":2,"2":"Dubbelwandig"}' style="overflow:hidden;padding:0px 3px 0px 3px;vertical-align:bottom;font-weight:bold;">Doppelschalig</td> <td data-sheets-value='{"1":2,"2":"Opaal (A/D)"}' style="border-right:1px solid #000000;overflow:hidden;padding:0px 3px 0px 3px;vertical-align:bottom;font-weight:bold;">Opal (A/D)</td> <td data-sheets-numberformat='{"1":2,"2":"0.00","3":1}' data-sheets-value='{"1":3,"3":2.9}' style="overflow:hidden;padding:0px 3px 0px 3px;vertical-align:bottom;text-align:center;">2.90</td> <td data-sheets-numberformat='{"1":2,"2":"0","3":1}' data-sheets-value='{"1":3,"3":51}' style="overflow:hidden;padding:0px 3px 0px 3px;vertical-align:bottom;text-align:center;">51</td> <td data-sheets-numberformat='{"1":2,"2":"0","3":1}' data-sheets-value='{"1":3,"3":50}' style="overflow:hidden;padding:0px 3px 0px 3px;vertical-align:bottom;text-align:center;">50</td> <td data-sheets-numberformat='{"1":2,"2":"0","3":1}' data-sheets-value='{"1":3,"3":20}' style="border-right:1px solid #000000;overflow:hidden;padding:0px 3px 0px 3px;vertical-align:bottom;text-align:center;">20</td> </tr> <tr style="height:20px;"> <td style="border-left:1px solid #000000;overflow:hidden;padding:0px 3px 0px 3px;vertical-align:bottom;font-weight:bold;"></td> <td data-sheets-value='{"1":2,"2":"Driewandig"}' style="overflow:hidden;padding:0px 3px 0px 3px;vertical-align:bottom;font-weight:bold;">Dreischalig</td> <td data-sheets-value='{"1":2,"2":"Helder (A/H/H)"}' style="border-right:1px solid #000000;overflow:hidden;padding:0px 3px 0px 3px;vertical-align:bottom;font-weight:bold;">Klar (A/H/H)</td> <td data-sheets-numberformat='{"1":2,"2":"0.00","3":1}' data-sheets-value='{"1":3,"3":1.7}' style="overflow:hidden;padding:0px 3px 0px 3px;vertical-align:bottom;text-align:center;">1.70</td> <td data-sheets-numberformat='{"1":2,"2":"0","3":1}' data-sheets-value='{"1":3,"3":71}' style="overflow:hidden;padding:0px 3px 0px 3px;vertical-align:bottom;text-align:center;">71</td> <td data-sheets-numberformat='{"1":2,"2":"0","3":1}' data-sheets-value='{"1":3,"3":63}' style="overflow:hidden;padding:0px 3px 0px 3px;vertical-align:bottom;text-align:center;">63</td> <td data-sheets-numberformat='{"1":2,"2":"0","3":1}' data-sheets-value='{"1":3,"3":22}' style="border-right:1px solid #000000;overflow:hidden;padding:0px 3px 0px 3px;vertical-align:bottom;text-align:center;">22</td> </tr> <tr style="height:20px;"> <td style="border-left:1px solid #000000;overflow:hidden;padding:0px 3px 0px 3px;vertical-align:bottom;font-weight:bold;"></td> <td data-sheets-value='{"1":2,"2":"Driewandig"}' style="overflow:hidden;padding:0px 3px 0px 3px;vertical-align:bottom;font-weight:bold;">Dreischalig</td> <td data-sheets-value='{"1":2,"2":"Opaal (A/O/O)"}' style="border-right:1px solid #000000;overflow:hidden;padding:0px 3px 0px 3px;vertical-align:bottom;font-weight:bold;">Opal (A/O/O)</td> <td data-sheets-numberformat='{"1":2,"2":"0.00","3":1}' data-sheets-value='{"1":3,"3":1.7}' style="overflow:hidden;padding:0px 3px 0px 3px;vertical-align:bottom;text-align:center;">1.70</td> <td data-sheets-numberformat='{"1":2,"2":"0","3":1}' data-sheets-value='{"1":3,"3":61}' style="overflow:hidden;padding:0px 3px 0px 3px;vertical-align:bottom;text-align:center;">61</td> <td data-sheets-numberformat='{"1":2,"2":"0","3":1}' data-sheets-value='{"1":3,"3":48}' style="overflow:hidden;padding:0px 3px 0px 3px;vertical-align:bottom;text-align:center;">48</td> <td data-sheets-numberformat='{"1":2,"2":"0","3":1}' data-sheets-value='{"1":3,"3":22}' style="border-right:1px solid #000000;overflow:hidden;padding:0px 3px 0px 3px;vertical-align:bottom;text-align:center;">22</td> </tr> <tr style="height:20px;"> <td style="border-left:1px solid #000000;overflow:hidden;padding:0px 3px 0px 3px;vertical-align:bottom;font-weight:bold;"></td> <td data-sheets-value='{"1":2,"2":"Vierwandig"}' style="overflow:hidden;padding:0px 3px 0px 3px;vertical-align:bottom;font-weight:bold;">Vierschalig</td> <td data-sheets-value='{"1":2,"2":"Helder (A/H/H/H)"}' style="border-right:1px solid #000000;overflow:hidden;padding:0px 3px 0px 3px;vertical-align:bottom;font-weight:bold;">Klar (A/H/H/H)</td> <td data-sheets-numberformat='{"1":2,"2":"0.00","3":1}' data-sheets-value='{"1":3,"3":1.28}' style="overflow:hidden;padding:0px 3px 0px 3px;vertical-align:bottom;text-align:center;">1.28</td> <td data-sheets-numberformat='{"1":2,"2":"0","3":1}' data-sheets-value='{"1":3,"3":64}' style="overflow:hidden;padding:0px 3px 0px 3px;vertical-align:bottom;text-align:center;">64</td> <td data-sheets-numberformat='{"1":2,"2":"0","3":1}' data-sheets-value='{"1":3,"3":52}' style="overflow:hidden;padding:0px 3px 0px 3px;vertical-align:bottom;text-align:center;">52</td> <td data-sheets-numberformat='{"1":2,"2":"0","3":1}' data-sheets-value='{"1":3,"3":23}' style="border-right:1px solid #000000;overflow:hidden;padding:0px 3px 0px 3px;vertical-align:bottom;text-align:center;">23</td> </tr> <tr style="height:20px;"> <td style="border-bottom:1px solid #000000;border-left:1px solid #000000;overflow:hidden;padding:0px 3px 0px 3px;vertical-align:bottom;"></td> <td data-sheets-value='{"1":2,"2":"Vierwandig"}' style="border-bottom:1px solid #000000;overflow:hidden;padding:0px 3px 0px 3px;vertical-align:bottom;font-weight:bold;">Vierschalig</td> <td data-sheets-value='{"1":2,"2":"Opaal (A/H/O/H)"}' style="border-right:1px solid #000000;border-bottom:1px solid #000000;overflow:hidden;padding:0px 3px 0px 3px;vertical-align:bottom;font-weight:bold;">Opal (A/H/O/H)</td> <td data-sheets-numberformat='{"1":2,"2":"0.00","3":1}' data-sheets-value='{"1":3,"3":1.28}' style="border-bottom:1px solid #000000;overflow:hidden;padding:0px 3px 0px 3px;vertical-align:bottom;text-align:center;">1.28</td> <td data-sheets-numberformat='{"1":2,"2":"0","3":1}' data-sheets-value='{"1":3,"3":59}' style="border-bottom:1px solid #000000;overflow:hidden;padding:0px 3px 0px 3px;vertical-align:bottom;text-align:center;">59</td> <td data-sheets-numberformat='{"1":2,"2":"0","3":1}' data-sheets-value='{"1":3,"3":46}' style="border-bottom:1px solid #000000;overflow:hidden;padding:0px 3px 0px 3px;vertical-align:bottom;text-align:center;">46</td> <td data-sheets-numberformat='{"1":2,"2":"0","3":1}' data-sheets-value='{"1":3,"3":23}' style="border-right:1px solid #000000;border-bottom:1px solid #000000;overflow:hidden;padding:0px 3px 0px 3px;vertical-align:bottom;text-align:center;">23</td> </tr> <tr style="height:20px;"> <td data-sheets-value='{"1":2,"2":"Polycarbonaat"}' style="border-left:1px solid #000000;overflow:hidden;padding:0px 3px 0px 3px;vertical-align:bottom;font-weight:bold;">Polycarbonat</td> <td data-sheets-value='{"1":2,"2":"Enkelwandig"}' style="overflow:hidden;padding:0px 3px 0px 3px;vertical-align:bottom;font-weight:bold;">Einschalig</td> <td data-sheets-value='{"1":2,"2":"Heatstop Opaal (T)"}' style="border-right:1px solid #000000;overflow:hidden;padding:0px 3px 0px 3px;vertical-align:bottom;font-weight:bold;">Heatstop opal (T)</td> <td data-sheets-numberformat='{"1":2,"2":"0.00","3":1}' data-sheets-value='{"1":3,"3":5.17}' style="overflow:hidden;padding:0px 3px 0px 3px;vertical-align:bottom;text-align:center;">5.17</td> <td data-sheets-numberformat='{"1":2,"2":"0","3":1}' data-sheets-value='{"1":3,"3":49}' style="overflow:hidden;padding:0px 3px 0px 3px;vertical-align:bottom;text-align:center;">49</td> <td data-sheets-numberformat='{"1":2,"2":"0","3":1}' data-sheets-value='{"1":3,"3":59}' style="overflow:hidden;padding:0px 3px 0px 3px;vertical-align:bottom;text-align:center;">59</td> <td data-sheets-numberformat='{"1":2,"2":"0","3":1}' data-sheets-value='{"1":2,"2":"-"}' style="border-right:1px solid #000000;overflow:hidden;padding:0px 3px 0px 3px;vertical-align:bottom;text-align:center;">-</td> </tr> <tr style="height:20px;"> <td data-sheets-value='{"1":2,"2":"Heatstop PC"}' style="border-left:1px solid #000000;overflow:hidden;padding:0px 3px 0px 3px;vertical-align:bottom;font-weight:bold;">Heatstop PC</td> <td data-sheets-value='{"1":2,"2":"Dubbelwandig"}' style="overflow:hidden;padding:0px 3px 0px 3px;vertical-align:bottom;font-weight:bold;">Doppelschalig</td> <td data-sheets-value='{"1":2,"2":"Helder (T/H)"}' style="border-right:1px solid #000000;overflow:hidden;padding:0px 3px 0px 3px;vertical-align:bottom;font-weight:bold;">Klar (T/H)</td> <td data-sheets-numberformat='{"1":2,"2":"0.00","3":1}' data-sheets-value='{"1":3,"3":2.9}' style="overflow:hidden;padding:0px 3px 0px 3px;vertical-align:bottom;text-align:center;">2.90</td> <td data-sheets-numberformat='{"1":2,"2":"0","3":1}' data-sheets-value='{"1":3,"3":44}' style="overflow:hidden;padding:0px 3px 0px 3px;vertical-align:bottom;text-align:center;">44</td> <td data-sheets-numberformat='{"1":2,"2":"0","3":1}' data-sheets-value='{"1":3,"3":51}' style="overflow:hidden;padding:0px 3px 0px 3px;vertical-align:bottom;text-align:center;">51</td> <td data-sheets-numberformat='{"1":2,"2":"0","3":1}' data-sheets-value='{"1":3,"3":20}' style="border-right:1px solid #000000;overflow:hidden;padding:0px 3px 0px 3px;vertical-align:bottom;text-align:center;">20</td> </tr> <tr style="height:20px;"> <td style="border-left:1px solid #000000;overflow:hidden;padding:0px 3px 0px 3px;vertical-align:bottom;font-weight:bold;"></td> <td data-sheets-value='{"1":2,"2":"Dubbelwandig"}' style="overflow:hidden;padding:0px 3px 0px 3px;vertical-align:bottom;font-weight:bold;">Doppelschalig</td> <td data-sheets-value='{"1":2,"2":"Opaal (T/O)"}' style="border-right:1px solid #000000;overflow:hidden;padding:0px 3px 0px 3px;vertical-align:bottom;font-weight:bold;">Opal (T/O)</td> <td data-sheets-numberformat='{"1":2,"2":"0.00","3":1}' data-sheets-value='{"1":3,"3":2.9}' style="overflow:hidden;padding:0px 3px 0px 3px;vertical-align:bottom;text-align:center;">2.90</td> <td data-sheets-numberformat='{"1":2,"2":"0","3":1}' data-sheets-value='{"1":3,"3":41}' style="overflow:hidden;padding:0px 3px 0px 3px;vertical-align:bottom;text-align:center;">41</td> <td data-sheets-numberformat='{"1":2,"2":"0","3":1}' data-sheets-value='{"1":3,"3":45}' style="overflow:hidden;padding:0px 3px 0px 3px;vertical-align:bottom;text-align:center;">45</td> <td data-sheets-numberformat='{"1":2,"2":"0","3":1}' data-sheets-value='{"1":3,"3":20}' style="border-right:1px solid #000000;overflow:hidden;padding:0px 3px 0px 3px;vertical-align:bottom;text-align:center;">20</td> </tr> <tr style="height:20px;"> <td style="border-left:1px solid #000000;overflow:hidden;padding:0px 3px 0px 3px;vertical-align:bottom;font-weight:bold;"></td> <td data-sheets-value='{"1":2,"2":"Driewandig"}' style="overflow:hidden;padding:0px 3px 0px 3px;vertical-align:bott | skylux-160-ce-met-koepel-en-pvc-opstand-16-00-met-lm-motor-1300-x-2200-mm | 8586022879565 | 46872331583821
Rauch- und Wärmeabzug (RWA) | RWA-System | Skylux | Skylux 160° CE mit Kuppel und PVC-Aufsatzkranz 16/00 mit LM-Motor 1300 x 2300 mm |  | 29794 | 5412970297949 | 5436.55 | Ja | 30-45 | 87.84 | 1300 x 2300 mm | 2300 | 1300 |  | PCV 16/00 (16 cm hoch & Dachöffnung = Tageslichtmaß) | Rechteckig | 5.17 W/m²K - 1.28 W/m²K | 87% - 32% | 90% - 32% | 20dB - 23dB | 160° CE (für Industrie) | Lichtkuppel | ohne Windfang | E | Einzelmotor | Maximal ist eine vierschalige Lichtkuppel für dieses Produkt möglich | Ut-Wert LT-Wert g-Wert Rw-waarde EN 1873 : 2014 EN ISO 13468 EN 16153 EN 410 EN 410 EN ISO 140-3 Material Schalen Schalen (W/m²K) (%) (%) (dB) Acryl Einschalig Klar (H) 5.17 90 87 - PMMA Einschalig Opal (O) 5.17 83 76 - Doppelschalig Klar (H/H) 2.90 81 75 20 Doppelschalig Opal (O/O) 2.90 69 58 20 Dreischalig Klar (H/H/H) 1.70 73 65 22 Dreischalig Opal (O/H/O) 1.70 62 51 22 Vierschalig Klar (H/H/H/H) 1.28 64 54 23 Vierschalig Opal (H/H/O/H) 1.28 59 48 23 Polycarbonaat Einschalig Klar (A) 5.17 88 83 - PC Einschalig Opal (D) 5.17 58 60 - Doppelschalig Klar (A/H) 2.90 79 72 20 Doppelschalig Klar (A/A) 2.90 77 69 20 Doppelschalig Opal (A/O) 2.90 73 63 20 Doppelschalig Opal (A/D) 2.90 51 50 20 Dreischalig Klar (A/H/H) 1.70 71 63 22 Dreischalig Opal (A/O/O) 1.70 61 48 22 Vierschalig Klar (A/H/H/H) 1.28 64 52 23 Vierschalig Opal (A/H/O/H) 1.28 59 46 23 Polycarbonat Einschalig Heatstop opal (T) 5.17 49 59 - Heatstop PC Doppelschalig Klar (T/H) 2.90 44 51 20 Doppelschalig Opal (T/O) 2.90 41 45 20 Dreischalig Klar (T/H/H) 1.70 40 <td data-sheets-numberformat='{"1":2,"2":"0","3":1}' data-sheets-value='{"1":3,"3":44}' style="overflow:hidden;padding:0px 3px 0px | https://skylux.eu/de/products/skylux-160-ce-met-koepel-en-pvc-opstand-16-00-met-lm-motor-1300-x-2300-mm | https://skylux.eu/cdn/shop/files/Skylux-160deg-CE-met-koepel-en-pvc-opstand-1600-met-LM-motor-1300-x-2300-mm-RWA-systeem.jpg?v=1702979474&width=1600 | https://skylux.eu/cdn/shop/files/e5a82811-1bb0-48e4-a776-cacb59c7c092_0789ac58-e2be-4b94-ad66-029a2ceb60b7.jpg?v=1688550904&width=1600 | //skylux.eu/cdn/shop/files/D_MH_Montageanleitung_Skylux_160_CE_LM.pdf?v=1503750771917917123 | //skylux.eu/cdn/shop/files/D_TD_Technische_Daten_Skylux_Skylux_160_CE_Elektrisch.pdf?v=10489854405570094672 | <style type="text/css" id="isPasted"> <!--td { border: 1px solid #cccccc; } br { mso-data-placement: same-cell; } --> </style> <table border="1" cellpadding="0" cellspacing="0" dir="ltr" style="table-layout:fixed;font-size:10pt;font-family:Arial;border-collapse:collapse;border:none;"><tbody> <tr style="height:20px;"> <td style="overflow:hidden;padding:0px 3px 0px 3px;vertical-align:bottom;"></td> <td style="overflow:hidden;padding:0px 3px 0px 3px;vertical-align:bottom;"></td> <td style="overflow:hidden;padding:0px 3px 0px 3px;vertical-align:bottom;"></td> <td data-sheets-value='{"1":2,"2":"Ut-waarde"}' style="overflow:hidden;padding:0px 3px 0px 3px;vertical-align:bottom;font-weight:bold;text-align:center;">Ut-Wert</td> <td data-sheets-value='{"1":2,"2":"LT-waarde"}' style="overflow:hidden;padding:0px 3px 0px 3px;vertical-align:bottom;font-weight:bold;text-align:center;">LT-Wert</td> <td data-sheets-value='{"1":2,"2":"g-waarde"}' style="overflow:hidden;padding:0px 3px 0px 3px;vertical-align:bottom;font-weight:bold;text-align:center;">g-Wert</td> <td data-sheets-value='{"1":2,"2":"Rw-waarde "}' style="overflow:hidden;padding:0px 3px 0px 3px;vertical-align:bottom;font-weight:bold;text-align:center;">Rw-waarde </td> </tr> <tr style="height:20px;"> <td style="overflow:hidden;padding:0px 3px 0px 3px;vertical-align:bottom;"></td> <td style="overflow:hidden;padding:0px 3px 0px 3px;vertical-align:bottom;"></td> <td style="overflow:hidden;padding:0px 3px 0px 3px;vertical-align:bottom;"></td> <td data-sheets-numberformat='{"1":2,"2":"0.00","3":1}' data-sheets-value='{"1":2,"2":"EN 1873 : 2014"}' style="overflow:hidden;padding:0px 3px 0px 3px;vertical-align:bottom;text-align:center;">EN 1873 : 2014</td> <td data-sheets-numberformat='{"1":2,"2":"0","3":1}' data-sheets-value='{"1":2,"2":"EN ISO 13468 EN 16153 EN 410"}' style="overflow:hidden;padding:0px 3px 0px 3px;vertical-align:bottom;text-align:center;">EN ISO 13468 EN 16153 EN 410</td> <td data-sheets-numberformat='{"1":2,"2":"0","3":1}' data-sheets-value='{"1":2,"2":"EN 410"}' style="overflow:hidden;padding:0px 3px 0px 3px;vertical-align:bottom;text-align:center;">EN 410</td> <td data-sheets-value='{"1":2,"2":"EN ISO 140-3\t\t"}' style="overflow:hidden;padding:0px 3px 0px 3px;vertical-align:bottom;text-align:center;">EN ISO 140-3 </td> </tr> <tr style="height:20px;"> <td data-sheets-value='{"1":2,"2":"Materiaal"}' style="border-bottom:1px solid #000000;overflow:hidden;padding:0px 3px 0px 3px;vertical-align:bottom;background-color:#000000;font-weight:bold;color:#ffffff;">Material</td> <td data-sheets-value='{"1":2,"2":"Wanden"}' style="border-bottom:1px solid #000000;overflow:hidden;padding:0px 3px 0px 3px;vertical-align:bottom;background-color:#000000;font-weight:bold;color:#ffffff;">Schalen</td> <td data-sheets-value='{"1":2,"2":"Schalen"}' style="border-bottom:1px solid #000000;overflow:hidden;padding:0px 3px 0px 3px;vertical-align:bottom;background-color:#000000;font-weight:bold;color:#ffffff;">Schalen</td> <td data-sheets-numberformat='{"1":2,"2":"0.00","3":1}' data-sheets-value='{"1":2,"2":"(W/m²K)\t"}' style="border-bottom:1px solid #000000;overflow:hidden;padding:0px 3px 0px 3px;vertical-align:bottom;background-color:#000000;font-weight:bold;color:#ffffff;text-align:center;">(W/m²K) </td> <td data-sheets-numberformat='{"1":2,"2":"0","3":1}' data-sheets-value='{"1":2,"2":"(%)"}' style="border-bottom:1px solid #000000;overflow:hidden;padding:0px 3px 0px 3px;vertical-align:bottom;background-color:#000000;font-weight:bold;color:#ffffff;text-align:center;">(%)</td> <td data-sheets-numberformat='{"1":2,"2":"0","3":1}' data-sheets-value='{"1":2,"2":"(%)"}' style="border-bottom:1px solid #000000;overflow:hidden;padding:0px 3px 0px 3px;vertical-align:bottom;background-color:#000000;font-weight:bold;color:#ffffff;text-align:center;">(%)</td> <td data-sheets-value='{"1":2,"2":"(dB)"}' style="border-bottom:1px solid #000000;overflow:hidden;padding:0px 3px 0px 3px;vertical-align:bottom;background-color:#000000;font-weight:bold;color:#ffffff;text-align:center;">(dB)</td> </tr> <tr style="height:20px;"> <td data-sheets-value='{"1":2,"2":"Acrylaat"}' style="border-left:1px solid #000000;overflow:hidden;padding:0px 3px 0px 3px;vertical-align:bottom;font-weight:bold;">Acryl</td> <td data-sheets-value='{"1":2,"2":"Enkelwandig"}' style="overflow:hidden;padding:0px 3px 0px 3px;vertical-align:bottom;font-weight:bold;">Einschalig</td> <td data-sheets-value='{"1":2,"2":"Helder (H)"}' style="border-right:1px solid #000000;overflow:hidden;padding:0px 3px 0px 3px;vertical-align:bottom;font-weight:bold;">Klar (H)</td> <td data-sheets-numberformat='{"1":2,"2":"0.00","3":1}' data-sheets-value='{"1":3,"3":5.17}' style="overflow:hidden;padding:0px 3px 0px 3px;vertical-align:bottom;text-align:center;">5.17</td> <td data-sheets-numberformat='{"1":2,"2":"0","3":1}' data-sheets-value='{"1":3,"3":90}' style="overflow:hidden;padding:0px 3px 0px 3px;vertical-align:bottom;text-align:center;">90</td> <td data-sheets-numberformat='{"1":2,"2":"0","3":1}' data-sheets-value='{"1":3,"3":87}' style="overflow:hidden;padding:0px 3px 0px 3px;vertical-align:bottom;text-align:center;">87</td> <td data-sheets-numberformat='{"1":2,"2":"0","3":1}' data-sheets-value='{"1":2,"2":"-"}' style="border-right:1px solid #000000;overflow:hidden;padding:0px 3px 0px 3px;vertical-align:bottom;text-align:center;">-</td> </tr> <tr style="height:20px;"> <td data-sheets-value='{"1":2,"2":"PMMA"}' style="border-left:1px solid #000000;overflow:hidden;padding:0px 3px 0px 3px;vertical-align:bottom;font-weight:bold;">PMMA</td> <td data-sheets-value='{"1":2,"2":"Enkelwandig"}' style="overflow:hidden;padding:0px 3px 0px 3px;vertical-align:bottom;font-weight:bold;">Einschalig</td> <td data-sheets-value='{"1":2,"2":"Opaal (O)"}' style="border-right:1px solid #000000;overflow:hidden;padding:0px 3px 0px 3px;vertical-align:bottom;font-weight:bold;">Opal (O)</td> <td data-sheets-numberformat='{"1":2,"2":"0.00","3":1}' data-sheets-value='{"1":3,"3":5.17}' style="overflow:hidden;padding:0px 3px 0px 3px;vertical-align:bottom;text-align:center;">5.17</td> <td data-sheets-numberformat='{"1":2,"2":"0","3":1}' data-sheets-value='{"1":3,"3":83}' style="overflow:hidden;padding:0px 3px 0px 3px;vertical-align:bottom;text-align:center;">83</td> <td data-sheets-numberformat='{"1":2,"2":"0","3":1}' data-sheets-value='{"1":3,"3":76}' style="overflow:hidden;padding:0px 3px 0px 3px;vertical-align:bottom;text-align:center;">76</td> <td data-sheets-numberformat='{"1":2,"2":"0","3":1}' data-sheets-value='{"1":2,"2":"-"}' style="border-right:1px solid #000000;overflow:hidden;padding:0px 3px 0px 3px;vertical-align:bottom;text-align:center;">-</td> </tr> <tr style="height:20px;"> <td style="border-left:1px solid #000000;overflow:hidden;padding:0px 3px 0px 3px;vertical-align:bottom;font-weight:bold;"></td> <td data-sheets-value='{"1":2,"2":"Dubbelwandig"}' style="overflow:hidden;padding:0px 3px 0px 3px;vertical-align:bottom;font-weight:bold;">Doppelschalig</td> <td data-sheets-value='{"1":2,"2":"Helder (H/H)"}' style="border-right:1px solid #000000;overflow:hidden;padding:0px 3px 0px 3px;vertical-align:bottom;font-weight:bold;">Klar (H/H)</td> <td data-sheets-numberformat='{"1":2,"2":"0.00","3":1}' data-sheets-value='{"1":3,"3":2.9}' style="overflow:hidden;padding:0px 3px 0px 3px;vertical-align:bottom;text-align:center;">2.90</td> <td data-sheets-numberformat='{"1":2,"2":"0","3":1}' data-sheets-value='{"1":3,"3":81}' style="overflow:hidden;padding:0px 3px 0px 3px;vertical-align:bottom;text-align:center;">81</td> <td data-sheets-numberformat='{"1":2,"2":"0","3":1}' data-sheets-value='{"1":3,"3":75}' style="overflow:hidden;padding:0px 3px 0px 3px;vertical-align:bottom;text-align:center;">75</td> <td data-sheets-numberformat='{"1":2,"2":"0","3":1}' data-sheets-value='{"1":3,"3":20}' style="border-right:1px solid #000000;overflow:hidden;padding:0px 3px 0px 3px;vertical-align:bottom;text-align:center;">20</td> </tr> <tr style="height:20px;"> <td style="border-left:1px solid #000000;overflow:hidden;padding:0px 3px 0px 3px;vertical-align:bottom;font-weight:bold;"></td> <td data-sheets-value='{"1":2,"2":"Dubbelwandig"}' style="overflow:hidden;padding:0px 3px 0px 3px;vertical-align:bottom;font-weight:bold;">Doppelschalig</td> <td data-sheets-value='{"1":2,"2":"Opaal (O/O)"}' style="border-right:1px solid #000000;overflow:hidden;padding:0px 3px 0px 3px;vertical-align:bottom;font-weight:bold;">Opal (O/O)</td> <td data-sheets-numberformat='{"1":2,"2":"0.00","3":1}' data-sheets-value='{"1":3,"3":2.9}' style="overflow:hidden;padding:0px 3px 0px 3px;vertical-align:bottom;text-align:center;">2.90</td> <td data-sheets-numberformat='{"1":2,"2":"0","3":1}' data-sheets-value='{"1":3,"3":69}' style="overflow:hidden;padding:0px 3px 0px 3px;vertical-align:bottom;text-align:center;">69</td> <td data-sheets-numberformat='{"1":2,"2":"0","3":1}' data-sheets-value='{"1":3,"3":58}' style="overflow:hidden;padding:0px 3px 0px 3px;vertical-align:bottom;text-align:center;">58</td> <td data-sheets-numberformat='{"1":2,"2":"0","3":1}' data-sheets-value='{"1":3,"3":20}' style="border-right:1px solid #000000;overflow:hidden;padding:0px 3px 0px 3px;vertical-align:bottom;text-align:center;">20</td> </tr> <tr style="height:20px;"> <td style="border-left:1px solid #000000;overflow:hidden;padding:0px 3px 0px 3px;vertical-align:bottom;font-weight:bold;"></td> <td data-sheets-value='{"1":2,"2":"Driewandig"}' style="overflow:hidden;padding:0px 3px 0px 3px;vertical-align:bottom;font-weight:bold;">Dreischalig</td> <td data-sheets-value='{"1":2,"2":"Helder (H/H/H)"}' style="border-right:1px solid #000000;overflow:hidden;padding:0px 3px 0px 3px;vertical-align:bottom;font-weight:bold;">Klar (H/H/H)</td> <td data-sheets-numberformat='{"1":2,"2":"0.00","3":1}' data-sheets-value='{"1":3,"3":1.7}' style="overflow:hidden;padding:0px 3px 0px 3px;vertical-align:bottom;text-align:center;">1.70</td> <td data-sheets-numberformat='{"1":2,"2":"0","3":1}' data-sheets-value='{"1":3,"3":73}' style="overflow:hidden;padding:0px 3px 0px 3px;vertical-align:bottom;text-align:center;">73</td> <td data-sheets-numberformat='{"1":2,"2":"0","3":1}' data-sheets-value='{"1":3,"3":65}' style="overflow:hidden;padding:0px 3px 0px 3px;vertical-align:bottom;text-align:center;">65</td> <td data-sheets-numberformat='{"1":2,"2":"0","3":1}' data-sheets-value='{"1":3,"3":22}' style="border-right:1px solid #000000;overflow:hidden;padding:0px 3px 0px 3px;vertical-align:bottom;text-align:center;">22</td> </tr> <tr style="height:20px;"> <td style="border-left:1px solid #000000;overflow:hidden;padding:0px 3px 0px 3px;vertical-align:bottom;font-weight:bold;"></td> <td data-sheets-value='{"1":2,"2":"Driewandig"}' style="overflow:hidden;padding:0px 3px 0px 3px;vertical-align:bottom;font-weight:bold;">Dreischalig</td> <td data-sheets-value='{"1":2,"2":"Opaal (O/H/O)"}' style="border-right:1px solid #000000;overflow:hidden;padding:0px 3px 0px 3px;vertical-align:bottom;font-weight:bold;">Opal (O/H/O)</td> <td data-sheets-numberformat='{"1":2,"2":"0.00","3":1}' data-sheets-value='{"1":3,"3":1.7}' style="overflow:hidden;padding:0px 3px 0px 3px;vertical-align:bottom;text-align:center;">1.70</td> <td data-sheets-numberformat='{"1":2,"2":"0","3":1}' data-sheets-value='{"1":3,"3":62}' style="overflow:hidden;padding:0px 3px 0px 3px;vertical-align:bottom;text-align:center;">62</td> <td data-sheets-numberformat='{"1":2,"2":"0","3":1}' data-sheets-value='{"1":3,"3":51}' style="overflow:hidden;padding:0px 3px 0px 3px;vertical-align:bottom;text-align:center;">51</td> <td data-sheets-numberformat='{"1":2,"2":"0","3":1}' data-sheets-value='{"1":3,"3":22}' style="border-right:1px solid #000000;overflow:hidden;padding:0px 3px 0px 3px;vertical-align:bottom;text-align:center;">22</td> </tr> <tr style="height:20px;"> <td style="border-left:1px solid #000000;overflow:hidden;padding:0px 3px 0px 3px;vertical-align:bottom;font-weight:bold;"></td> <td data-sheets-value='{"1":2,"2":"Vierwandig"}' style="overflow:hidden;padding:0px 3px 0px 3px;vertical-align:bottom;font-weight:bold;">Vierschalig</td> <td data-sheets-value='{"1":2,"2":"Helder (H/H/H/H)"}' style="border-right:1px solid #000000;overflow:hidden;padding:0px 3px 0px 3px;vertical-align:bottom;font-weight:bold;">Klar (H/H/H/H)</td> <td data-sheets-numberformat='{"1":2,"2":"0.00","3":1}' data-sheets-value='{"1":3,"3":1.28}' style="overflow:hidden;padding:0px 3px 0px 3px;vertical-align:bottom;text-align:center;">1.28</td> <td data-sheets-numberformat='{"1":2,"2":"0","3":1}' data-sheets-value='{"1":3,"3":64}' style="overflow:hidden;padding:0px 3px 0px 3px;vertical-align:bottom;text-align:center;">64</td> <td data-sheets-numberformat='{"1":2,"2":"0","3":1}' data-sheets-value='{"1":3,"3":54}' style="overflow:hidden;padding:0px 3px 0px 3px;vertical-align:bottom;text-align:center;">54</td> <td data-sheets-numberformat='{"1":2,"2":"0","3":1}' data-sheets-value='{"1":3,"3":23}' style="border-right:1px solid #000000;overflow:hidden;padding:0px 3px 0px 3px;vertical-align:bottom;text-align:center;">23</td> </tr> <tr style="height:20px;"> <td style="border-bottom:1px solid #000000;border-left:1px solid #000000;overflow:hidden;padding:0px 3px 0px 3px;vertical-align:bottom;"></td> <td data-sheets-value='{"1":2,"2":"Vierwandig"}' style="border-bottom:1px solid #000000;overflow:hidden;padding:0px 3px 0px 3px;vertical-align:bottom;font-weight:bold;">Vierschalig</td> <td data-sheets-value='{"1":2,"2":"Opaal (H/H/O/H)"}' style="border-right:1px solid #000000;border-bottom:1px solid #000000;overflow:hidden;padding:0px 3px 0px 3px;vertical-align:bottom;font-weight:bold;">Opal (H/H/O/H)</td> <td data-sheets-numberformat='{"1":2,"2":"0.00","3":1}' data-sheets-value='{"1":3,"3":1.28}' style="border-bottom:1px solid #000000;overflow:hidden;padding:0px 3px 0px 3px;vertical-align:bottom;text-align:center;">1.28</td> <td data-sheets-numberformat='{"1":2,"2":"0","3":1}' data-sheets-value='{"1":3,"3":59}' style="border-bottom:1px solid #000000;overflow:hidden;padding:0px 3px 0px 3px;vertical-align:bottom;text-align:center;">59</td> <td data-sheets-numberformat='{"1":2,"2":"0","3":1}' data-sheets-value='{"1":3,"3":48}' style="border-bottom:1px solid #000000;overflow:hidden;padding:0px 3px 0px 3px;vertical-align:bottom;text-align:center;">48</td> <td data-sheets-numberformat='{"1":2,"2":"0","3":1}' data-sheets-value='{"1":3,"3":23}' style="border-right:1px solid #000000;border-bottom:1px solid #000000;overflow:hidden;padding:0px 3px 0px 3px;vertical-align:bottom;text-align:center;">23</td> </tr> <tr style="height:20px;"> <td data-sheets-value='{"1":2,"2":"Polycarbonaat "}' style="border-left:1px solid #000000;overflow:hidden;padding:0px 3px 0px 3px;vertical-align:bottom;font-weight:bold;">Polycarbonaat </td> <td data-sheets-value='{"1":2,"2":"Enkelwandig"}' style="overflow:hidden;padding:0px 3px 0px 3px;vertical-align:bottom;font-weight:bold;">Einschalig</td> <td data-sheets-value='{"1":2,"2":"Helder (A)"}' style="border-right:1px solid #000000;overflow:hidden;padding:0px 3px 0px 3px;vertical-align:bottom;font-weight:bold;">Klar (A)</td> <td data-sheets-numberformat='{"1":2,"2":"0.00","3":1}' data-sheets-value='{"1":3,"3":5.17}' style="overflow:hidden;padding:0px 3px 0px 3px;vertical-align:bottom;text-align:center;">5.17</td> <td data-sheets-numberformat='{"1":2,"2":"0","3":1}' data-sheets-value='{"1":3,"3":88}' style="overflow:hidden;padding:0px 3px 0px 3px;vertical-align:bottom;text-align:center;">88</td> <td data-sheets-numberformat='{"1":2,"2":"0","3":1}' data-sheets-value='{"1":3,"3":83}' style="overflow:hidden;padding:0px 3px 0px 3px;vertical-align:bottom;text-align:center;">83</td> <td data-sheets-numberformat='{"1":2,"2":"0","3":1}' data-sheets-value='{"1":2,"2":"-"}' style="border-right:1px solid #000000;overflow:hidden;padding:0px 3px 0px 3px;vertical-align:bottom;text-align:center;">-</td> </tr> <tr style="height:20px;"> <td data-sheets-value='{"1":2,"2":"PC"}' style="border-left:1px solid #000000;overflow:hidden;padding:0px 3px 0px 3px;vertical-align:bottom;font-weight:bold;">PC</td> <td data-sheets-value='{"1":2,"2":"Enkelwandig"}' style="overflow:hidden;padding:0px 3px 0px 3px;vertical-align:bottom;font-weight:bold;">Einschalig</td> <td data-sheets-value='{"1":2,"2":"Opaal (D)"}' style="border-right:1px solid #000000;overflow:hidden;padding:0px 3px 0px 3px;vertical-align:bottom;font-weight:bold;">Opal (D)</td> <td data-sheets-numberformat='{"1":2,"2":"0.00","3":1}' data-sheets-value='{"1":3,"3":5.17}' style="overflow:hidden;padding:0px 3px 0px 3px;vertical-align:bottom;text-align:center;">5.17</td> <td data-sheets-numberformat='{"1":2,"2":"0","3":1}' data-sheets-value='{"1":3,"3":58}' style="overflow:hidden;padding:0px 3px 0px 3px;vertical-align:bottom;text-align:center;">58</td> <td data-sheets-numberformat='{"1":2,"2":"0","3":1}' data-sheets-value='{"1":3,"3":60}' style="overflow:hidden;padding:0px 3px 0px 3px;vertical-align:bottom;text-align:center;">60</td> <td data-sheets-numberformat='{"1":2,"2":"0","3":1}' data-sheets-value='{"1":2,"2":"-"}' style="border-right:1px solid #000000;overflow:hidden;padding:0px 3px 0px 3px;vertical-align:bottom;text-align:center;">-</td> </tr> <tr style="height:20px;"> <td style="border-left:1px solid #000000;overflow:hidden;padding:0px 3px 0px 3px;vertical-align:bottom;font-weight:bold;"></td> <td data-sheets-value='{"1":2,"2":"Dubbelwandig"}' style="overflow:hidden;padding:0px 3px 0px 3px;vertical-align:bottom;font-weight:bold;">Doppelschalig</td> <td data-sheets-value='{"1":2,"2":"Helder (A/H)"}' style="border-right:1px solid #000000;overflow:hidden;padding:0px 3px 0px 3px;vertical-align:bottom;font-weight:bold;">Klar (A/H)</td> <td data-sheets-numberformat='{"1":2,"2":"0.00","3":1}' data-sheets-value='{"1":3,"3":2.9}' style="overflow:hidden;padding:0px 3px 0px 3px;vertical-align:bottom;text-align:center;">2.90</td> <td data-sheets-numberformat='{"1":2,"2":"0","3":1}' data-sheets-value='{"1":3,"3":79}' style="overflow:hidden;padding:0px 3px 0px 3px;vertical-align:bottom;text-align:center;">79</td> <td data-sheets-numberformat='{"1":2,"2":"0","3":1}' data-sheets-value='{"1":3,"3":72}' style="overflow:hidden;padding:0px 3px 0px 3px;vertical-align:bottom;text-align:center;">72</td> <td data-sheets-numberformat='{"1":2,"2":"0","3":1}' data-sheets-value='{"1":3,"3":20}' style="border-right:1px solid #000000;overflow:hidden;padding:0px 3px 0px 3px;vertical-align:bottom;text-align:center;">20</td> </tr> <tr style="height:20px;"> <td style="border-left:1px solid #000000;overflow:hidden;padding:0px 3px 0px 3px;vertical-align:bottom;font-weight:bold;"></td> <td data-sheets-value='{"1":2,"2":"Dubbelwandig"}' style="overflow:hidden;padding:0px 3px 0px 3px;vertical-align:bottom;font-weight:bold;">Doppelschalig</td> <td data-sheets-value='{"1":2,"2":"Helder (A/A)"}' style="border-right:1px solid #000000;overflow:hidden;padding:0px 3px 0px 3px;vertical-align:bottom;font-weight:bold;">Klar (A/A)</td> <td data-sheets-numberformat='{"1":2,"2":"0.00","3":1}' data-sheets-value='{"1":3,"3":2.9}' style="overflow:hidden;padding:0px 3px 0px 3px;vertical-align:bottom;text-align:center;">2.90</td> <td data-sheets-numberformat='{"1":2,"2":"0","3":1}' data-sheets-value='{"1":3,"3":77}' style="overflow:hidden;padding:0px 3px 0px 3px;vertical-align:bottom;text-align:center;">77</td> <td data-sheets-numberformat='{"1":2,"2":"0","3":1}' data-sheets-value='{"1":3,"3":69}' style="overflow:hidden;padding:0px 3px 0px 3px;vertical-align:bottom;text-align:center;">69</td> <td data-sheets-numberformat='{"1":2,"2":"0","3":1}' data-sheets-value='{"1":3,"3":20}' style="border-right:1px solid #000000;overflow:hidden;padding:0px 3px 0px 3px;vertical-align:bottom;text-align:center;">20</td> </tr> <tr style="height:20px;"> <td style="border-left:1px solid #000000;overflow:hidden;padding:0px 3px 0px 3px;vertical-align:bottom;font-weight:bold;"></td> <td data-sheets-value='{"1":2,"2":"Dubbelwandig"}' style="overflow:hidden;padding:0px 3px 0px 3px;vertical-align:bottom;font-weight:bold;">Doppelschalig</td> <td data-sheets-value='{"1":2,"2":"Opaal (A/O)"}' style="border-right:1px solid #000000;overflow:hidden;padding:0px 3px 0px 3px;vertical-align:bottom;font-weight:bold;">Opal (A/O)</td> <td data-sheets-numberformat='{"1":2,"2":"0.00","3":1}' data-sheets-value='{"1":3,"3":2.9}' style="overflow:hidden;padding:0px 3px 0px 3px;vertical-align:bottom;text-align:center;">2.90</td> <td data-sheets-numberformat='{"1":2,"2":"0","3":1}' data-sheets-value='{"1":3,"3":73}' style="overflow:hidden;padding:0px 3px 0px 3px;vertical-align:bottom;text-align:center;">73</td> <td data-sheets-numberformat='{"1":2,"2":"0","3":1}' data-sheets-value='{"1":3,"3":63}' style="overflow:hidden;padding:0px 3px 0px 3px;vertical-align:bottom;text-align:center;">63</td> <td data-sheets-numberformat='{"1":2,"2":"0","3":1}' data-sheets-value='{"1":3,"3":20}' style="border-right:1px solid #000000;overflow:hidden;padding:0px 3px 0px 3px;vertical-align:bottom;text-align:center;">20</td> </tr> <tr style="height:20px;"> <td style="border-left:1px solid #000000;overflow:hidden;padding:0px 3px 0px 3px;vertical-align:bottom;font-weight:bold;"></td> <td data-sheets-value='{"1":2,"2":"Dubbelwandig"}' style="overflow:hidden;padding:0px 3px 0px 3px;vertical-align:bottom;font-weight:bold;">Doppelschalig</td> <td data-sheets-value='{"1":2,"2":"Opaal (A/D)"}' style="border-right:1px solid #000000;overflow:hidden;padding:0px 3px 0px 3px;vertical-align:bottom;font-weight:bold;">Opal (A/D)</td> <td data-sheets-numberformat='{"1":2,"2":"0.00","3":1}' data-sheets-value='{"1":3,"3":2.9}' style="overflow:hidden;padding:0px 3px 0px 3px;vertical-align:bottom;text-align:center;">2.90</td> <td data-sheets-numberformat='{"1":2,"2":"0","3":1}' data-sheets-value='{"1":3,"3":51}' style="overflow:hidden;padding:0px 3px 0px 3px;vertical-align:bottom;text-align:center;">51</td> <td data-sheets-numberformat='{"1":2,"2":"0","3":1}' data-sheets-value='{"1":3,"3":50}' style="overflow:hidden;padding:0px 3px 0px 3px;vertical-align:bottom;text-align:center;">50</td> <td data-sheets-numberformat='{"1":2,"2":"0","3":1}' data-sheets-value='{"1":3,"3":20}' style="border-right:1px solid #000000;overflow:hidden;padding:0px 3px 0px 3px;vertical-align:bottom;text-align:center;">20</td> </tr> <tr style="height:20px;"> <td style="border-left:1px solid #000000;overflow:hidden;padding:0px 3px 0px 3px;vertical-align:bottom;font-weight:bold;"></td> <td data-sheets-value='{"1":2,"2":"Driewandig"}' style="overflow:hidden;padding:0px 3px 0px 3px;vertical-align:bottom;font-weight:bold;">Dreischalig</td> <td data-sheets-value='{"1":2,"2":"Helder (A/H/H)"}' style="border-right:1px solid #000000;overflow:hidden;padding:0px 3px 0px 3px;vertical-align:bottom;font-weight:bold;">Klar (A/H/H)</td> <td data-sheets-numberformat='{"1":2,"2":"0.00","3":1}' data-sheets-value='{"1":3,"3":1.7}' style="overflow:hidden;padding:0px 3px 0px 3px;vertical-align:bottom;text-align:center;">1.70</td> <td data-sheets-numberformat='{"1":2,"2":"0","3":1}' data-sheets-value='{"1":3,"3":71}' style="overflow:hidden;padding:0px 3px 0px 3px;vertical-align:bottom;text-align:center;">71</td> <td data-sheets-numberformat='{"1":2,"2":"0","3":1}' data-sheets-value='{"1":3,"3":63}' style="overflow:hidden;padding:0px 3px 0px 3px;vertical-align:bottom;text-align:center;">63</td> <td data-sheets-numberformat='{"1":2,"2":"0","3":1}' data-sheets-value='{"1":3,"3":22}' style="border-right:1px solid #000000;overflow:hidden;padding:0px 3px 0px 3px;vertical-align:bottom;text-align:center;">22</td> </tr> <tr style="height:20px;"> <td style="border-left:1px solid #000000;overflow:hidden;padding:0px 3px 0px 3px;vertical-align:bottom;font-weight:bold;"></td> <td data-sheets-value='{"1":2,"2":"Driewandig"}' style="overflow:hidden;padding:0px 3px 0px 3px;vertical-align:bottom;font-weight:bold;">Dreischalig</td> <td data-sheets-value='{"1":2,"2":"Opaal (A/O/O)"}' style="border-right:1px solid #000000;overflow:hidden;padding:0px 3px 0px 3px;vertical-align:bottom;font-weight:bold;">Opal (A/O/O)</td> <td data-sheets-numberformat='{"1":2,"2":"0.00","3":1}' data-sheets-value='{"1":3,"3":1.7}' style="overflow:hidden;padding:0px 3px 0px 3px;vertical-align:bottom;text-align:center;">1.70</td> <td data-sheets-numberformat='{"1":2,"2":"0","3":1}' data-sheets-value='{"1":3,"3":61}' style="overflow:hidden;padding:0px 3px 0px 3px;vertical-align:bottom;text-align:center;">61</td> <td data-sheets-numberformat='{"1":2,"2":"0","3":1}' data-sheets-value='{"1":3,"3":48}' style="overflow:hidden;padding:0px 3px 0px 3px;vertical-align:bottom;text-align:center;">48</td> <td data-sheets-numberformat='{"1":2,"2":"0","3":1}' data-sheets-value='{"1":3,"3":22}' style="border-right:1px solid #000000;overflow:hidden;padding:0px 3px 0px 3px;vertical-align:bottom;text-align:center;">22</td> </tr> <tr style="height:20px;"> <td style="border-left:1px solid #000000;overflow:hidden;padding:0px 3px 0px 3px;vertical-align:bottom;font-weight:bold;"></td> <td data-sheets-value='{"1":2,"2":"Vierwandig"}' style="overflow:hidden;padding:0px 3px 0px 3px;vertical-align:bottom;font-weight:bold;">Vierschalig</td> <td data-sheets-value='{"1":2,"2":"Helder (A/H/H/H)"}' style="border-right:1px solid #000000;overflow:hidden;padding:0px 3px 0px 3px;vertical-align:bottom;font-weight:bold;">Klar (A/H/H/H)</td> <td data-sheets-numberformat='{"1":2,"2":"0.00","3":1}' data-sheets-value='{"1":3,"3":1.28}' style="overflow:hidden;padding:0px 3px 0px 3px;vertical-align:bottom;text-align:center;">1.28</td> <td data-sheets-numberformat='{"1":2,"2":"0","3":1}' data-sheets-value='{"1":3,"3":64}' style="overflow:hidden;padding:0px 3px 0px 3px;vertical-align:bottom;text-align:center;">64</td> <td data-sheets-numberformat='{"1":2,"2":"0","3":1}' data-sheets-value='{"1":3,"3":52}' style="overflow:hidden;padding:0px 3px 0px 3px;vertical-align:bottom;text-align:center;">52</td> <td data-sheets-numberformat='{"1":2,"2":"0","3":1}' data-sheets-value='{"1":3,"3":23}' style="border-right:1px solid #000000;overflow:hidden;padding:0px 3px 0px 3px;vertical-align:bottom;text-align:center;">23</td> </tr> <tr style="height:20px;"> <td style="border-bottom:1px solid #000000;border-left:1px solid #000000;overflow:hidden;padding:0px 3px 0px 3px;vertical-align:bottom;"></td> <td data-sheets-value='{"1":2,"2":"Vierwandig"}' style="border-bottom:1px solid #000000;overflow:hidden;padding:0px 3px 0px 3px;vertical-align:bottom;font-weight:bold;">Vierschalig</td> <td data-sheets-value='{"1":2,"2":"Opaal (A/H/O/H)"}' style="border-right:1px solid #000000;border-bottom:1px solid #000000;overflow:hidden;padding:0px 3px 0px 3px;vertical-align:bottom;font-weight:bold;">Opal (A/H/O/H)</td> <td data-sheets-numberformat='{"1":2,"2":"0.00","3":1}' data-sheets-value='{"1":3,"3":1.28}' style="border-bottom:1px solid #000000;overflow:hidden;padding:0px 3px 0px 3px;vertical-align:bottom;text-align:center;">1.28</td> <td data-sheets-numberformat='{"1":2,"2":"0","3":1}' data-sheets-value='{"1":3,"3":59}' style="border-bottom:1px solid #000000;overflow:hidden;padding:0px 3px 0px 3px;vertical-align:bottom;text-align:center;">59</td> <td data-sheets-numberformat='{"1":2,"2":"0","3":1}' data-sheets-value='{"1":3,"3":46}' style="border-bottom:1px solid #000000;overflow:hidden;padding:0px 3px 0px 3px;vertical-align:bottom;text-align:center;">46</td> <td data-sheets-numberformat='{"1":2,"2":"0","3":1}' data-sheets-value='{"1":3,"3":23}' style="border-right:1px solid #000000;border-bottom:1px solid #000000;overflow:hidden;padding:0px 3px 0px 3px;vertical-align:bottom;text-align:center;">23</td> </tr> <tr style="height:20px;"> <td data-sheets-value='{"1":2,"2":"Polycarbonaat"}' style="border-left:1px solid #000000;overflow:hidden;padding:0px 3px 0px 3px;vertical-align:bottom;font-weight:bold;">Polycarbonat</td> <td data-sheets-value='{"1":2,"2":"Enkelwandig"}' style="overflow:hidden;padding:0px 3px 0px 3px;vertical-align:bottom;font-weight:bold;">Einschalig</td> <td data-sheets-value='{"1":2,"2":"Heatstop Opaal (T)"}' style="border-right:1px solid #000000;overflow:hidden;padding:0px 3px 0px 3px;vertical-align:bottom;font-weight:bold;">Heatstop opal (T)</td> <td data-sheets-numberformat='{"1":2,"2":"0.00","3":1}' data-sheets-value='{"1":3,"3":5.17}' style="overflow:hidden;padding:0px 3px 0px 3px;vertical-align:bottom;text-align:center;">5.17</td> <td data-sheets-numberformat='{"1":2,"2":"0","3":1}' data-sheets-value='{"1":3,"3":49}' style="overflow:hidden;padding:0px 3px 0px 3px;vertical-align:bottom;text-align:center;">49</td> <td data-sheets-numberformat='{"1":2,"2":"0","3":1}' data-sheets-value='{"1":3,"3":59}' style="overflow:hidden;padding:0px 3px 0px 3px;vertical-align:bottom;text-align:center;">59</td> <td data-sheets-numberformat='{"1":2,"2":"0","3":1}' data-sheets-value='{"1":2,"2":"-"}' style="border-right:1px solid #000000;overflow:hidden;padding:0px 3px 0px 3px;vertical-align:bottom;text-align:center;">-</td> </tr> <tr style="height:20px;"> <td data-sheets-value='{"1":2,"2":"Heatstop PC"}' style="border-left:1px solid #000000;overflow:hidden;padding:0px 3px 0px 3px;vertical-align:bottom;font-weight:bold;">Heatstop PC</td> <td data-sheets-value='{"1":2,"2":"Dubbelwandig"}' style="overflow:hidden;padding:0px 3px 0px 3px;vertical-align:bottom;font-weight:bold;">Doppelschalig</td> <td data-sheets-value='{"1":2,"2":"Helder (T/H)"}' style="border-right:1px solid #000000;overflow:hidden;padding:0px 3px 0px 3px;vertical-align:bottom;font-weight:bold;">Klar (T/H)</td> <td data-sheets-numberformat='{"1":2,"2":"0.00","3":1}' data-sheets-value='{"1":3,"3":2.9}' style="overflow:hidden;padding:0px 3px 0px 3px;vertical-align:bottom;text-align:center;">2.90</td> <td data-sheets-numberformat='{"1":2,"2":"0","3":1}' data-sheets-value='{"1":3,"3":44}' style="overflow:hidden;padding:0px 3px 0px 3px;vertical-align:bottom;text-align:center;">44</td> <td data-sheets-numberformat='{"1":2,"2":"0","3":1}' data-sheets-value='{"1":3,"3":51}' style="overflow:hidden;padding:0px 3px 0px 3px;vertical-align:bottom;text-align:center;">51</td> <td data-sheets-numberformat='{"1":2,"2":"0","3":1}' data-sheets-value='{"1":3,"3":20}' style="border-right:1px solid #000000;overflow:hidden;padding:0px 3px 0px 3px;vertical-align:bottom;text-align:center;">20</td> </tr> <tr style="height:20px;"> <td style="border-left:1px solid #000000;overflow:hidden;padding:0px 3px 0px 3px;vertical-align:bottom;font-weight:bold;"></td> <td data-sheets-value='{"1":2,"2":"Dubbelwandig"}' style="overflow:hidden;padding:0px 3px 0px 3px;vertical-align:bottom;font-weight:bold;">Doppelschalig</td> <td data-sheets-value='{"1":2,"2":"Opaal (T/O)"}' style="border-right:1px solid #000000;overflow:hidden;padding:0px 3px 0px 3px;vertical-align:bottom;font-weight:bold;">Opal (T/O)</td> <td data-sheets-numberformat='{"1":2,"2":"0.00","3":1}' data-sheets-value='{"1":3,"3":2.9}' style="overflow:hidden;padding:0px 3px 0px 3px;vertical-align:bottom;text-align:center;">2.90</td> <td data-sheets-numberformat='{"1":2,"2":"0","3":1}' data-sheets-value='{"1":3,"3":41}' style="overflow:hidden;padding:0px 3px 0px 3px;vertical-align:bottom;text-align:center;">41</td> <td data-sheets-numberformat='{"1":2,"2":"0","3":1}' data-sheets-value='{"1":3,"3":45}' style="overflow:hidden;padding:0px 3px 0px 3px;vertical-align:bottom;text-align:center;">45</td> <td data-sheets-numberformat='{"1":2,"2":"0","3":1}' data-sheets-value='{"1":3,"3":20}' style="border-right:1px solid #000000;overflow:hidden;padding:0px 3px 0px 3px;vertical-align:bottom;text-align:center;">20</td> </tr> <tr style="height:20px;"> <td style="border-left:1px solid #000000;overflow:hidden;padding:0px 3px 0px 3px;vertical-align:bottom;font-weight:bold;"></td> <td data-sheets-value='{"1":2,"2":"Driewandig"}' style="overflow:hidden;padding:0px 3px 0px 3px;vertical-align:bott | skylux-160-ce-met-koepel-en-pvc-opstand-16-00-met-lm-motor-1300-x-2300-mm | 8586022912333 | 46872331616589
Rauch- und Wärmeabzug (RWA) | RWA-System | Skylux | Skylux 160° CE mit Kuppel und PVC-Aufsatzkranz 16/00 mit LM-Motor 1400 x 1400 mm |  | 33838 | 5412970338383 | 4241.05 | Ja | 30-45 | 65.39 | 1400 x 1400 mm | 1400 | 1400 |  | PCV 16/00 (16 cm hoch & Dachöffnung = Tageslichtmaß) | Quadratisch | 5.17 W/m²K - 1.28 W/m²K | 87% - 32% | 90% - 32% | 20dB - 23dB | 160° CE (für Industrie) | Lichtkuppel | ohne Windfang | E | Einzelmotor | Maximal ist eine vierschalige Lichtkuppel für dieses Produkt möglich | Ut-Wert LT-Wert g-Wert Rw-waarde EN 1873 : 2014 EN ISO 13468 EN 16153 EN 410 EN 410 EN ISO 140-3 Material Schalen Schalen (W/m²K) (%) (%) (dB) Acryl Einschalig Klar (H) 5.17 90 87 - PMMA Einschalig Opal (O) 5.17 83 76 - Doppelschalig Klar (H/H) 2.90 81 75 20 Doppelschalig Opal (O/O) 2.90 69 58 20 Dreischalig Klar (H/H/H) 1.70 73 65 22 Dreischalig Opal (O/H/O) 1.70 62 51 22 Vierschalig Klar (H/H/H/H) 1.28 64 54 23 Vierschalig Opal (H/H/O/H) 1.28 59 48 23 Polycarbonaat Einschalig Klar (A) 5.17 88 83 - PC Einschalig Opal (D) 5.17 58 60 - Doppelschalig Klar (A/H) 2.90 79 72 20 Doppelschalig Klar (A/A) 2.90 77 69 20 Doppelschalig Opal (A/O) 2.90 73 63 20 Doppelschalig Opal (A/D) 2.90 51 50 20 Dreischalig Klar (A/H/H) 1.70 71 63 22 Dreischalig Opal (A/O/O) 1.70 61 48 22 Vierschalig Klar (A/H/H/H) 1.28 64 52 23 Vierschalig Opal (A/H/O/H) 1.28 59 46 23 Polycarbonat Einschalig Heatstop opal (T) 5.17 49 59 - Heatstop PC Doppelschalig Klar (T/H) 2.90 44 51 20 Doppelschalig Opal (T/O) 2.90 41 45 20 Dreischalig Klar (T/H/H) 1.70 40 <td data-sheets-numberformat='{"1":2,"2":"0","3":1}' data-sheets-value='{"1":3,"3":44}' style="overflow:hidden;padding:0px 3px 0px | https://skylux.eu/de/products/skylux-160-ce-met-koepel-en-pvc-opstand-16-00-met-lm-motor-1400-x-1400-mm | https://skylux.eu/cdn/shop/files/Skylux-160deg-CE-met-koepel-en-pvc-opstand-1600-met-LM-motor-1400-x-1400-mm-RWA-systeem.jpg?v=1702979490&width=1600 | https://skylux.eu/cdn/shop/files/e5a82811-1bb0-48e4-a776-cacb59c7c092_cce1fcfe-dfdc-4673-995e-1b4cd96eb5d3.jpg?v=1688550910&width=1600 | //skylux.eu/cdn/shop/files/D_MH_Montageanleitung_Skylux_160_CE_LM.pdf?v=1503750771917917123 | //skylux.eu/cdn/shop/files/D_TD_Technische_Daten_Skylux_Skylux_160_CE_Elektrisch.pdf?v=10489854405570094672 | <style type="text/css" id="isPasted"> <!--td { border: 1px solid #cccccc; } br { mso-data-placement: same-cell; } --> </style> <table border="1" cellpadding="0" cellspacing="0" dir="ltr" style="table-layout:fixed;font-size:10pt;font-family:Arial;border-collapse:collapse;border:none;"><tbody> <tr style="height:20px;"> <td style="overflow:hidden;padding:0px 3px 0px 3px;vertical-align:bottom;"></td> <td style="overflow:hidden;padding:0px 3px 0px 3px;vertical-align:bottom;"></td> <td style="overflow:hidden;padding:0px 3px 0px 3px;vertical-align:bottom;"></td> <td data-sheets-value='{"1":2,"2":"Ut-waarde"}' style="overflow:hidden;padding:0px 3px 0px 3px;vertical-align:bottom;font-weight:bold;text-align:center;">Ut-Wert</td> <td data-sheets-value='{"1":2,"2":"LT-waarde"}' style="overflow:hidden;padding:0px 3px 0px 3px;vertical-align:bottom;font-weight:bold;text-align:center;">LT-Wert</td> <td data-sheets-value='{"1":2,"2":"g-waarde"}' style="overflow:hidden;padding:0px 3px 0px 3px;vertical-align:bottom;font-weight:bold;text-align:center;">g-Wert</td> <td data-sheets-value='{"1":2,"2":"Rw-waarde "}' style="overflow:hidden;padding:0px 3px 0px 3px;vertical-align:bottom;font-weight:bold;text-align:center;">Rw-waarde </td> </tr> <tr style="height:20px;"> <td style="overflow:hidden;padding:0px 3px 0px 3px;vertical-align:bottom;"></td> <td style="overflow:hidden;padding:0px 3px 0px 3px;vertical-align:bottom;"></td> <td style="overflow:hidden;padding:0px 3px 0px 3px;vertical-align:bottom;"></td> <td data-sheets-numberformat='{"1":2,"2":"0.00","3":1}' data-sheets-value='{"1":2,"2":"EN 1873 : 2014"}' style="overflow:hidden;padding:0px 3px 0px 3px;vertical-align:bottom;text-align:center;">EN 1873 : 2014</td> <td data-sheets-numberformat='{"1":2,"2":"0","3":1}' data-sheets-value='{"1":2,"2":"EN ISO 13468 EN 16153 EN 410"}' style="overflow:hidden;padding:0px 3px 0px 3px;vertical-align:bottom;text-align:center;">EN ISO 13468 EN 16153 EN 410</td> <td data-sheets-numberformat='{"1":2,"2":"0","3":1}' data-sheets-value='{"1":2,"2":"EN 410"}' style="overflow:hidden;padding:0px 3px 0px 3px;vertical-align:bottom;text-align:center;">EN 410</td> <td data-sheets-value='{"1":2,"2":"EN ISO 140-3\t\t"}' style="overflow:hidden;padding:0px 3px 0px 3px;vertical-align:bottom;text-align:center;">EN ISO 140-3 </td> </tr> <tr style="height:20px;"> <td data-sheets-value='{"1":2,"2":"Materiaal"}' style="border-bottom:1px solid #000000;overflow:hidden;padding:0px 3px 0px 3px;vertical-align:bottom;background-color:#000000;font-weight:bold;color:#ffffff;">Material</td> <td data-sheets-value='{"1":2,"2":"Wanden"}' style="border-bottom:1px solid #000000;overflow:hidden;padding:0px 3px 0px 3px;vertical-align:bottom;background-color:#000000;font-weight:bold;color:#ffffff;">Schalen</td> <td data-sheets-value='{"1":2,"2":"Schalen"}' style="border-bottom:1px solid #000000;overflow:hidden;padding:0px 3px 0px 3px;vertical-align:bottom;background-color:#000000;font-weight:bold;color:#ffffff;">Schalen</td> <td data-sheets-numberformat='{"1":2,"2":"0.00","3":1}' data-sheets-value='{"1":2,"2":"(W/m²K)\t"}' style="border-bottom:1px solid #000000;overflow:hidden;padding:0px 3px 0px 3px;vertical-align:bottom;background-color:#000000;font-weight:bold;color:#ffffff;text-align:center;">(W/m²K) </td> <td data-sheets-numberformat='{"1":2,"2":"0","3":1}' data-sheets-value='{"1":2,"2":"(%)"}' style="border-bottom:1px solid #000000;overflow:hidden;padding:0px 3px 0px 3px;vertical-align:bottom;background-color:#000000;font-weight:bold;color:#ffffff;text-align:center;">(%)</td> <td data-sheets-numberformat='{"1":2,"2":"0","3":1}' data-sheets-value='{"1":2,"2":"(%)"}' style="border-bottom:1px solid #000000;overflow:hidden;padding:0px 3px 0px 3px;vertical-align:bottom;background-color:#000000;font-weight:bold;color:#ffffff;text-align:center;">(%)</td> <td data-sheets-value='{"1":2,"2":"(dB)"}' style="border-bottom:1px solid #000000;overflow:hidden;padding:0px 3px 0px 3px;vertical-align:bottom;background-color:#000000;font-weight:bold;color:#ffffff;text-align:center;">(dB)</td> </tr> <tr style="height:20px;"> <td data-sheets-value='{"1":2,"2":"Acrylaat"}' style="border-left:1px solid #000000;overflow:hidden;padding:0px 3px 0px 3px;vertical-align:bottom;font-weight:bold;">Acryl</td> <td data-sheets-value='{"1":2,"2":"Enkelwandig"}' style="overflow:hidden;padding:0px 3px 0px 3px;vertical-align:bottom;font-weight:bold;">Einschalig</td> <td data-sheets-value='{"1":2,"2":"Helder (H)"}' style="border-right:1px solid #000000;overflow:hidden;padding:0px 3px 0px 3px;vertical-align:bottom;font-weight:bold;">Klar (H)</td> <td data-sheets-numberformat='{"1":2,"2":"0.00","3":1}' data-sheets-value='{"1":3,"3":5.17}' style="overflow:hidden;padding:0px 3px 0px 3px;vertical-align:bottom;text-align:center;">5.17</td> <td data-sheets-numberformat='{"1":2,"2":"0","3":1}' data-sheets-value='{"1":3,"3":90}' style="overflow:hidden;padding:0px 3px 0px 3px;vertical-align:bottom;text-align:center;">90</td> <td data-sheets-numberformat='{"1":2,"2":"0","3":1}' data-sheets-value='{"1":3,"3":87}' style="overflow:hidden;padding:0px 3px 0px 3px;vertical-align:bottom;text-align:center;">87</td> <td data-sheets-numberformat='{"1":2,"2":"0","3":1}' data-sheets-value='{"1":2,"2":"-"}' style="border-right:1px solid #000000;overflow:hidden;padding:0px 3px 0px 3px;vertical-align:bottom;text-align:center;">-</td> </tr> <tr style="height:20px;"> <td data-sheets-value='{"1":2,"2":"PMMA"}' style="border-left:1px solid #000000;overflow:hidden;padding:0px 3px 0px 3px;vertical-align:bottom;font-weight:bold;">PMMA</td> <td data-sheets-value='{"1":2,"2":"Enkelwandig"}' style="overflow:hidden;padding:0px 3px 0px 3px;vertical-align:bottom;font-weight:bold;">Einschalig</td> <td data-sheets-value='{"1":2,"2":"Opaal (O)"}' style="border-right:1px solid #000000;overflow:hidden;padding:0px 3px 0px 3px;vertical-align:bottom;font-weight:bold;">Opal (O)</td> <td data-sheets-numberformat='{"1":2,"2":"0.00","3":1}' data-sheets-value='{"1":3,"3":5.17}' style="overflow:hidden;padding:0px 3px 0px 3px;vertical-align:bottom;text-align:center;">5.17</td> <td data-sheets-numberformat='{"1":2,"2":"0","3":1}' data-sheets-value='{"1":3,"3":83}' style="overflow:hidden;padding:0px 3px 0px 3px;vertical-align:bottom;text-align:center;">83</td> <td data-sheets-numberformat='{"1":2,"2":"0","3":1}' data-sheets-value='{"1":3,"3":76}' style="overflow:hidden;padding:0px 3px 0px 3px;vertical-align:bottom;text-align:center;">76</td> <td data-sheets-numberformat='{"1":2,"2":"0","3":1}' data-sheets-value='{"1":2,"2":"-"}' style="border-right:1px solid #000000;overflow:hidden;padding:0px 3px 0px 3px;vertical-align:bottom;text-align:center;">-</td> </tr> <tr style="height:20px;"> <td style="border-left:1px solid #000000;overflow:hidden;padding:0px 3px 0px 3px;vertical-align:bottom;font-weight:bold;"></td> <td data-sheets-value='{"1":2,"2":"Dubbelwandig"}' style="overflow:hidden;padding:0px 3px 0px 3px;vertical-align:bottom;font-weight:bold;">Doppelschalig</td> <td data-sheets-value='{"1":2,"2":"Helder (H/H)"}' style="border-right:1px solid #000000;overflow:hidden;padding:0px 3px 0px 3px;vertical-align:bottom;font-weight:bold;">Klar (H/H)</td> <td data-sheets-numberformat='{"1":2,"2":"0.00","3":1}' data-sheets-value='{"1":3,"3":2.9}' style="overflow:hidden;padding:0px 3px 0px 3px;vertical-align:bottom;text-align:center;">2.90</td> <td data-sheets-numberformat='{"1":2,"2":"0","3":1}' data-sheets-value='{"1":3,"3":81}' style="overflow:hidden;padding:0px 3px 0px 3px;vertical-align:bottom;text-align:center;">81</td> <td data-sheets-numberformat='{"1":2,"2":"0","3":1}' data-sheets-value='{"1":3,"3":75}' style="overflow:hidden;padding:0px 3px 0px 3px;vertical-align:bottom;text-align:center;">75</td> <td data-sheets-numberformat='{"1":2,"2":"0","3":1}' data-sheets-value='{"1":3,"3":20}' style="border-right:1px solid #000000;overflow:hidden;padding:0px 3px 0px 3px;vertical-align:bottom;text-align:center;">20</td> </tr> <tr style="height:20px;"> <td style="border-left:1px solid #000000;overflow:hidden;padding:0px 3px 0px 3px;vertical-align:bottom;font-weight:bold;"></td> <td data-sheets-value='{"1":2,"2":"Dubbelwandig"}' style="overflow:hidden;padding:0px 3px 0px 3px;vertical-align:bottom;font-weight:bold;">Doppelschalig</td> <td data-sheets-value='{"1":2,"2":"Opaal (O/O)"}' style="border-right:1px solid #000000;overflow:hidden;padding:0px 3px 0px 3px;vertical-align:bottom;font-weight:bold;">Opal (O/O)</td> <td data-sheets-numberformat='{"1":2,"2":"0.00","3":1}' data-sheets-value='{"1":3,"3":2.9}' style="overflow:hidden;padding:0px 3px 0px 3px;vertical-align:bottom;text-align:center;">2.90</td> <td data-sheets-numberformat='{"1":2,"2":"0","3":1}' data-sheets-value='{"1":3,"3":69}' style="overflow:hidden;padding:0px 3px 0px 3px;vertical-align:bottom;text-align:center;">69</td> <td data-sheets-numberformat='{"1":2,"2":"0","3":1}' data-sheets-value='{"1":3,"3":58}' style="overflow:hidden;padding:0px 3px 0px 3px;vertical-align:bottom;text-align:center;">58</td> <td data-sheets-numberformat='{"1":2,"2":"0","3":1}' data-sheets-value='{"1":3,"3":20}' style="border-right:1px solid #000000;overflow:hidden;padding:0px 3px 0px 3px;vertical-align:bottom;text-align:center;">20</td> </tr> <tr style="height:20px;"> <td style="border-left:1px solid #000000;overflow:hidden;padding:0px 3px 0px 3px;vertical-align:bottom;font-weight:bold;"></td> <td data-sheets-value='{"1":2,"2":"Driewandig"}' style="overflow:hidden;padding:0px 3px 0px 3px;vertical-align:bottom;font-weight:bold;">Dreischalig</td> <td data-sheets-value='{"1":2,"2":"Helder (H/H/H)"}' style="border-right:1px solid #000000;overflow:hidden;padding:0px 3px 0px 3px;vertical-align:bottom;font-weight:bold;">Klar (H/H/H)</td> <td data-sheets-numberformat='{"1":2,"2":"0.00","3":1}' data-sheets-value='{"1":3,"3":1.7}' style="overflow:hidden;padding:0px 3px 0px 3px;vertical-align:bottom;text-align:center;">1.70</td> <td data-sheets-numberformat='{"1":2,"2":"0","3":1}' data-sheets-value='{"1":3,"3":73}' style="overflow:hidden;padding:0px 3px 0px 3px;vertical-align:bottom;text-align:center;">73</td> <td data-sheets-numberformat='{"1":2,"2":"0","3":1}' data-sheets-value='{"1":3,"3":65}' style="overflow:hidden;padding:0px 3px 0px 3px;vertical-align:bottom;text-align:center;">65</td> <td data-sheets-numberformat='{"1":2,"2":"0","3":1}' data-sheets-value='{"1":3,"3":22}' style="border-right:1px solid #000000;overflow:hidden;padding:0px 3px 0px 3px;vertical-align:bottom;text-align:center;">22</td> </tr> <tr style="height:20px;"> <td style="border-left:1px solid #000000;overflow:hidden;padding:0px 3px 0px 3px;vertical-align:bottom;font-weight:bold;"></td> <td data-sheets-value='{"1":2,"2":"Driewandig"}' style="overflow:hidden;padding:0px 3px 0px 3px;vertical-align:bottom;font-weight:bold;">Dreischalig</td> <td data-sheets-value='{"1":2,"2":"Opaal (O/H/O)"}' style="border-right:1px solid #000000;overflow:hidden;padding:0px 3px 0px 3px;vertical-align:bottom;font-weight:bold;">Opal (O/H/O)</td> <td data-sheets-numberformat='{"1":2,"2":"0.00","3":1}' data-sheets-value='{"1":3,"3":1.7}' style="overflow:hidden;padding:0px 3px 0px 3px;vertical-align:bottom;text-align:center;">1.70</td> <td data-sheets-numberformat='{"1":2,"2":"0","3":1}' data-sheets-value='{"1":3,"3":62}' style="overflow:hidden;padding:0px 3px 0px 3px;vertical-align:bottom;text-align:center;">62</td> <td data-sheets-numberformat='{"1":2,"2":"0","3":1}' data-sheets-value='{"1":3,"3":51}' style="overflow:hidden;padding:0px 3px 0px 3px;vertical-align:bottom;text-align:center;">51</td> <td data-sheets-numberformat='{"1":2,"2":"0","3":1}' data-sheets-value='{"1":3,"3":22}' style="border-right:1px solid #000000;overflow:hidden;padding:0px 3px 0px 3px;vertical-align:bottom;text-align:center;">22</td> </tr> <tr style="height:20px;"> <td style="border-left:1px solid #000000;overflow:hidden;padding:0px 3px 0px 3px;vertical-align:bottom;font-weight:bold;"></td> <td data-sheets-value='{"1":2,"2":"Vierwandig"}' style="overflow:hidden;padding:0px 3px 0px 3px;vertical-align:bottom;font-weight:bold;">Vierschalig</td> <td data-sheets-value='{"1":2,"2":"Helder (H/H/H/H)"}' style="border-right:1px solid #000000;overflow:hidden;padding:0px 3px 0px 3px;vertical-align:bottom;font-weight:bold;">Klar (H/H/H/H)</td> <td data-sheets-numberformat='{"1":2,"2":"0.00","3":1}' data-sheets-value='{"1":3,"3":1.28}' style="overflow:hidden;padding:0px 3px 0px 3px;vertical-align:bottom;text-align:center;">1.28</td> <td data-sheets-numberformat='{"1":2,"2":"0","3":1}' data-sheets-value='{"1":3,"3":64}' style="overflow:hidden;padding:0px 3px 0px 3px;vertical-align:bottom;text-align:center;">64</td> <td data-sheets-numberformat='{"1":2,"2":"0","3":1}' data-sheets-value='{"1":3,"3":54}' style="overflow:hidden;padding:0px 3px 0px 3px;vertical-align:bottom;text-align:center;">54</td> <td data-sheets-numberformat='{"1":2,"2":"0","3":1}' data-sheets-value='{"1":3,"3":23}' style="border-right:1px solid #000000;overflow:hidden;padding:0px 3px 0px 3px;vertical-align:bottom;text-align:center;">23</td> </tr> <tr style="height:20px;"> <td style="border-bottom:1px solid #000000;border-left:1px solid #000000;overflow:hidden;padding:0px 3px 0px 3px;vertical-align:bottom;"></td> <td data-sheets-value='{"1":2,"2":"Vierwandig"}' style="border-bottom:1px solid #000000;overflow:hidden;padding:0px 3px 0px 3px;vertical-align:bottom;font-weight:bold;">Vierschalig</td> <td data-sheets-value='{"1":2,"2":"Opaal (H/H/O/H)"}' style="border-right:1px solid #000000;border-bottom:1px solid #000000;overflow:hidden;padding:0px 3px 0px 3px;vertical-align:bottom;font-weight:bold;">Opal (H/H/O/H)</td> <td data-sheets-numberformat='{"1":2,"2":"0.00","3":1}' data-sheets-value='{"1":3,"3":1.28}' style="border-bottom:1px solid #000000;overflow:hidden;padding:0px 3px 0px 3px;vertical-align:bottom;text-align:center;">1.28</td> <td data-sheets-numberformat='{"1":2,"2":"0","3":1}' data-sheets-value='{"1":3,"3":59}' style="border-bottom:1px solid #000000;overflow:hidden;padding:0px 3px 0px 3px;vertical-align:bottom;text-align:center;">59</td> <td data-sheets-numberformat='{"1":2,"2":"0","3":1}' data-sheets-value='{"1":3,"3":48}' style="border-bottom:1px solid #000000;overflow:hidden;padding:0px 3px 0px 3px;vertical-align:bottom;text-align:center;">48</td> <td data-sheets-numberformat='{"1":2,"2":"0","3":1}' data-sheets-value='{"1":3,"3":23}' style="border-right:1px solid #000000;border-bottom:1px solid #000000;overflow:hidden;padding:0px 3px 0px 3px;vertical-align:bottom;text-align:center;">23</td> </tr> <tr style="height:20px;"> <td data-sheets-value='{"1":2,"2":"Polycarbonaat "}' style="border-left:1px solid #000000;overflow:hidden;padding:0px 3px 0px 3px;vertical-align:bottom;font-weight:bold;">Polycarbonaat </td> <td data-sheets-value='{"1":2,"2":"Enkelwandig"}' style="overflow:hidden;padding:0px 3px 0px 3px;vertical-align:bottom;font-weight:bold;">Einschalig</td> <td data-sheets-value='{"1":2,"2":"Helder (A)"}' style="border-right:1px solid #000000;overflow:hidden;padding:0px 3px 0px 3px;vertical-align:bottom;font-weight:bold;">Klar (A)</td> <td data-sheets-numberformat='{"1":2,"2":"0.00","3":1}' data-sheets-value='{"1":3,"3":5.17}' style="overflow:hidden;padding:0px 3px 0px 3px;vertical-align:bottom;text-align:center;">5.17</td> <td data-sheets-numberformat='{"1":2,"2":"0","3":1}' data-sheets-value='{"1":3,"3":88}' style="overflow:hidden;padding:0px 3px 0px 3px;vertical-align:bottom;text-align:center;">88</td> <td data-sheets-numberformat='{"1":2,"2":"0","3":1}' data-sheets-value='{"1":3,"3":83}' style="overflow:hidden;padding:0px 3px 0px 3px;vertical-align:bottom;text-align:center;">83</td> <td data-sheets-numberformat='{"1":2,"2":"0","3":1}' data-sheets-value='{"1":2,"2":"-"}' style="border-right:1px solid #000000;overflow:hidden;padding:0px 3px 0px 3px;vertical-align:bottom;text-align:center;">-</td> </tr> <tr style="height:20px;"> <td data-sheets-value='{"1":2,"2":"PC"}' style="border-left:1px solid #000000;overflow:hidden;padding:0px 3px 0px 3px;vertical-align:bottom;font-weight:bold;">PC</td> <td data-sheets-value='{"1":2,"2":"Enkelwandig"}' style="overflow:hidden;padding:0px 3px 0px 3px;vertical-align:bottom;font-weight:bold;">Einschalig</td> <td data-sheets-value='{"1":2,"2":"Opaal (D)"}' style="border-right:1px solid #000000;overflow:hidden;padding:0px 3px 0px 3px;vertical-align:bottom;font-weight:bold;">Opal (D)</td> <td data-sheets-numberformat='{"1":2,"2":"0.00","3":1}' data-sheets-value='{"1":3,"3":5.17}' style="overflow:hidden;padding:0px 3px 0px 3px;vertical-align:bottom;text-align:center;">5.17</td> <td data-sheets-numberformat='{"1":2,"2":"0","3":1}' data-sheets-value='{"1":3,"3":58}' style="overflow:hidden;padding:0px 3px 0px 3px;vertical-align:bottom;text-align:center;">58</td> <td data-sheets-numberformat='{"1":2,"2":"0","3":1}' data-sheets-value='{"1":3,"3":60}' style="overflow:hidden;padding:0px 3px 0px 3px;vertical-align:bottom;text-align:center;">60</td> <td data-sheets-numberformat='{"1":2,"2":"0","3":1}' data-sheets-value='{"1":2,"2":"-"}' style="border-right:1px solid #000000;overflow:hidden;padding:0px 3px 0px 3px;vertical-align:bottom;text-align:center;">-</td> </tr> <tr style="height:20px;"> <td style="border-left:1px solid #000000;overflow:hidden;padding:0px 3px 0px 3px;vertical-align:bottom;font-weight:bold;"></td> <td data-sheets-value='{"1":2,"2":"Dubbelwandig"}' style="overflow:hidden;padding:0px 3px 0px 3px;vertical-align:bottom;font-weight:bold;">Doppelschalig</td> <td data-sheets-value='{"1":2,"2":"Helder (A/H)"}' style="border-right:1px solid #000000;overflow:hidden;padding:0px 3px 0px 3px;vertical-align:bottom;font-weight:bold;">Klar (A/H)</td> <td data-sheets-numberformat='{"1":2,"2":"0.00","3":1}' data-sheets-value='{"1":3,"3":2.9}' style="overflow:hidden;padding:0px 3px 0px 3px;vertical-align:bottom;text-align:center;">2.90</td> <td data-sheets-numberformat='{"1":2,"2":"0","3":1}' data-sheets-value='{"1":3,"3":79}' style="overflow:hidden;padding:0px 3px 0px 3px;vertical-align:bottom;text-align:center;">79</td> <td data-sheets-numberformat='{"1":2,"2":"0","3":1}' data-sheets-value='{"1":3,"3":72}' style="overflow:hidden;padding:0px 3px 0px 3px;vertical-align:bottom;text-align:center;">72</td> <td data-sheets-numberformat='{"1":2,"2":"0","3":1}' data-sheets-value='{"1":3,"3":20}' style="border-right:1px solid #000000;overflow:hidden;padding:0px 3px 0px 3px;vertical-align:bottom;text-align:center;">20</td> </tr> <tr style="height:20px;"> <td style="border-left:1px solid #000000;overflow:hidden;padding:0px 3px 0px 3px;vertical-align:bottom;font-weight:bold;"></td> <td data-sheets-value='{"1":2,"2":"Dubbelwandig"}' style="overflow:hidden;padding:0px 3px 0px 3px;vertical-align:bottom;font-weight:bold;">Doppelschalig</td> <td data-sheets-value='{"1":2,"2":"Helder (A/A)"}' style="border-right:1px solid #000000;overflow:hidden;padding:0px 3px 0px 3px;vertical-align:bottom;font-weight:bold;">Klar (A/A)</td> <td data-sheets-numberformat='{"1":2,"2":"0.00","3":1}' data-sheets-value='{"1":3,"3":2.9}' style="overflow:hidden;padding:0px 3px 0px 3px;vertical-align:bottom;text-align:center;">2.90</td> <td data-sheets-numberformat='{"1":2,"2":"0","3":1}' data-sheets-value='{"1":3,"3":77}' style="overflow:hidden;padding:0px 3px 0px 3px;vertical-align:bottom;text-align:center;">77</td> <td data-sheets-numberformat='{"1":2,"2":"0","3":1}' data-sheets-value='{"1":3,"3":69}' style="overflow:hidden;padding:0px 3px 0px 3px;vertical-align:bottom;text-align:center;">69</td> <td data-sheets-numberformat='{"1":2,"2":"0","3":1}' data-sheets-value='{"1":3,"3":20}' style="border-right:1px solid #000000;overflow:hidden;padding:0px 3px 0px 3px;vertical-align:bottom;text-align:center;">20</td> </tr> <tr style="height:20px;"> <td style="border-left:1px solid #000000;overflow:hidden;padding:0px 3px 0px 3px;vertical-align:bottom;font-weight:bold;"></td> <td data-sheets-value='{"1":2,"2":"Dubbelwandig"}' style="overflow:hidden;padding:0px 3px 0px 3px;vertical-align:bottom;font-weight:bold;">Doppelschalig</td> <td data-sheets-value='{"1":2,"2":"Opaal (A/O)"}' style="border-right:1px solid #000000;overflow:hidden;padding:0px 3px 0px 3px;vertical-align:bottom;font-weight:bold;">Opal (A/O)</td> <td data-sheets-numberformat='{"1":2,"2":"0.00","3":1}' data-sheets-value='{"1":3,"3":2.9}' style="overflow:hidden;padding:0px 3px 0px 3px;vertical-align:bottom;text-align:center;">2.90</td> <td data-sheets-numberformat='{"1":2,"2":"0","3":1}' data-sheets-value='{"1":3,"3":73}' style="overflow:hidden;padding:0px 3px 0px 3px;vertical-align:bottom;text-align:center;">73</td> <td data-sheets-numberformat='{"1":2,"2":"0","3":1}' data-sheets-value='{"1":3,"3":63}' style="overflow:hidden;padding:0px 3px 0px 3px;vertical-align:bottom;text-align:center;">63</td> <td data-sheets-numberformat='{"1":2,"2":"0","3":1}' data-sheets-value='{"1":3,"3":20}' style="border-right:1px solid #000000;overflow:hidden;padding:0px 3px 0px 3px;vertical-align:bottom;text-align:center;">20</td> </tr> <tr style="height:20px;"> <td style="border-left:1px solid #000000;overflow:hidden;padding:0px 3px 0px 3px;vertical-align:bottom;font-weight:bold;"></td> <td data-sheets-value='{"1":2,"2":"Dubbelwandig"}' style="overflow:hidden;padding:0px 3px 0px 3px;vertical-align:bottom;font-weight:bold;">Doppelschalig</td> <td data-sheets-value='{"1":2,"2":"Opaal (A/D)"}' style="border-right:1px solid #000000;overflow:hidden;padding:0px 3px 0px 3px;vertical-align:bottom;font-weight:bold;">Opal (A/D)</td> <td data-sheets-numberformat='{"1":2,"2":"0.00","3":1}' data-sheets-value='{"1":3,"3":2.9}' style="overflow:hidden;padding:0px 3px 0px 3px;vertical-align:bottom;text-align:center;">2.90</td> <td data-sheets-numberformat='{"1":2,"2":"0","3":1}' data-sheets-value='{"1":3,"3":51}' style="overflow:hidden;padding:0px 3px 0px 3px;vertical-align:bottom;text-align:center;">51</td> <td data-sheets-numberformat='{"1":2,"2":"0","3":1}' data-sheets-value='{"1":3,"3":50}' style="overflow:hidden;padding:0px 3px 0px 3px;vertical-align:bottom;text-align:center;">50</td> <td data-sheets-numberformat='{"1":2,"2":"0","3":1}' data-sheets-value='{"1":3,"3":20}' style="border-right:1px solid #000000;overflow:hidden;padding:0px 3px 0px 3px;vertical-align:bottom;text-align:center;">20</td> </tr> <tr style="height:20px;"> <td style="border-left:1px solid #000000;overflow:hidden;padding:0px 3px 0px 3px;vertical-align:bottom;font-weight:bold;"></td> <td data-sheets-value='{"1":2,"2":"Driewandig"}' style="overflow:hidden;padding:0px 3px 0px 3px;vertical-align:bottom;font-weight:bold;">Dreischalig</td> <td data-sheets-value='{"1":2,"2":"Helder (A/H/H)"}' style="border-right:1px solid #000000;overflow:hidden;padding:0px 3px 0px 3px;vertical-align:bottom;font-weight:bold;">Klar (A/H/H)</td> <td data-sheets-numberformat='{"1":2,"2":"0.00","3":1}' data-sheets-value='{"1":3,"3":1.7}' style="overflow:hidden;padding:0px 3px 0px 3px;vertical-align:bottom;text-align:center;">1.70</td> <td data-sheets-numberformat='{"1":2,"2":"0","3":1}' data-sheets-value='{"1":3,"3":71}' style="overflow:hidden;padding:0px 3px 0px 3px;vertical-align:bottom;text-align:center;">71</td> <td data-sheets-numberformat='{"1":2,"2":"0","3":1}' data-sheets-value='{"1":3,"3":63}' style="overflow:hidden;padding:0px 3px 0px 3px;vertical-align:bottom;text-align:center;">63</td> <td data-sheets-numberformat='{"1":2,"2":"0","3":1}' data-sheets-value='{"1":3,"3":22}' style="border-right:1px solid #000000;overflow:hidden;padding:0px 3px 0px 3px;vertical-align:bottom;text-align:center;">22</td> </tr> <tr style="height:20px;"> <td style="border-left:1px solid #000000;overflow:hidden;padding:0px 3px 0px 3px;vertical-align:bottom;font-weight:bold;"></td> <td data-sheets-value='{"1":2,"2":"Driewandig"}' style="overflow:hidden;padding:0px 3px 0px 3px;vertical-align:bottom;font-weight:bold;">Dreischalig</td> <td data-sheets-value='{"1":2,"2":"Opaal (A/O/O)"}' style="border-right:1px solid #000000;overflow:hidden;padding:0px 3px 0px 3px;vertical-align:bottom;font-weight:bold;">Opal (A/O/O)</td> <td data-sheets-numberformat='{"1":2,"2":"0.00","3":1}' data-sheets-value='{"1":3,"3":1.7}' style="overflow:hidden;padding:0px 3px 0px 3px;vertical-align:bottom;text-align:center;">1.70</td> <td data-sheets-numberformat='{"1":2,"2":"0","3":1}' data-sheets-value='{"1":3,"3":61}' style="overflow:hidden;padding:0px 3px 0px 3px;vertical-align:bottom;text-align:center;">61</td> <td data-sheets-numberformat='{"1":2,"2":"0","3":1}' data-sheets-value='{"1":3,"3":48}' style="overflow:hidden;padding:0px 3px 0px 3px;vertical-align:bottom;text-align:center;">48</td> <td data-sheets-numberformat='{"1":2,"2":"0","3":1}' data-sheets-value='{"1":3,"3":22}' style="border-right:1px solid #000000;overflow:hidden;padding:0px 3px 0px 3px;vertical-align:bottom;text-align:center;">22</td> </tr> <tr style="height:20px;"> <td style="border-left:1px solid #000000;overflow:hidden;padding:0px 3px 0px 3px;vertical-align:bottom;font-weight:bold;"></td> <td data-sheets-value='{"1":2,"2":"Vierwandig"}' style="overflow:hidden;padding:0px 3px 0px 3px;vertical-align:bottom;font-weight:bold;">Vierschalig</td> <td data-sheets-value='{"1":2,"2":"Helder (A/H/H/H)"}' style="border-right:1px solid #000000;overflow:hidden;padding:0px 3px 0px 3px;vertical-align:bottom;font-weight:bold;">Klar (A/H/H/H)</td> <td data-sheets-numberformat='{"1":2,"2":"0.00","3":1}' data-sheets-value='{"1":3,"3":1.28}' style="overflow:hidden;padding:0px 3px 0px 3px;vertical-align:bottom;text-align:center;">1.28</td> <td data-sheets-numberformat='{"1":2,"2":"0","3":1}' data-sheets-value='{"1":3,"3":64}' style="overflow:hidden;padding:0px 3px 0px 3px;vertical-align:bottom;text-align:center;">64</td> <td data-sheets-numberformat='{"1":2,"2":"0","3":1}' data-sheets-value='{"1":3,"3":52}' style="overflow:hidden;padding:0px 3px 0px 3px;vertical-align:bottom;text-align:center;">52</td> <td data-sheets-numberformat='{"1":2,"2":"0","3":1}' data-sheets-value='{"1":3,"3":23}' style="border-right:1px solid #000000;overflow:hidden;padding:0px 3px 0px 3px;vertical-align:bottom;text-align:center;">23</td> </tr> <tr style="height:20px;"> <td style="border-bottom:1px solid #000000;border-left:1px solid #000000;overflow:hidden;padding:0px 3px 0px 3px;vertical-align:bottom;"></td> <td data-sheets-value='{"1":2,"2":"Vierwandig"}' style="border-bottom:1px solid #000000;overflow:hidden;padding:0px 3px 0px 3px;vertical-align:bottom;font-weight:bold;">Vierschalig</td> <td data-sheets-value='{"1":2,"2":"Opaal (A/H/O/H)"}' style="border-right:1px solid #000000;border-bottom:1px solid #000000;overflow:hidden;padding:0px 3px 0px 3px;vertical-align:bottom;font-weight:bold;">Opal (A/H/O/H)</td> <td data-sheets-numberformat='{"1":2,"2":"0.00","3":1}' data-sheets-value='{"1":3,"3":1.28}' style="border-bottom:1px solid #000000;overflow:hidden;padding:0px 3px 0px 3px;vertical-align:bottom;text-align:center;">1.28</td> <td data-sheets-numberformat='{"1":2,"2":"0","3":1}' data-sheets-value='{"1":3,"3":59}' style="border-bottom:1px solid #000000;overflow:hidden;padding:0px 3px 0px 3px;vertical-align:bottom;text-align:center;">59</td> <td data-sheets-numberformat='{"1":2,"2":"0","3":1}' data-sheets-value='{"1":3,"3":46}' style="border-bottom:1px solid #000000;overflow:hidden;padding:0px 3px 0px 3px;vertical-align:bottom;text-align:center;">46</td> <td data-sheets-numberformat='{"1":2,"2":"0","3":1}' data-sheets-value='{"1":3,"3":23}' style="border-right:1px solid #000000;border-bottom:1px solid #000000;overflow:hidden;padding:0px 3px 0px 3px;vertical-align:bottom;text-align:center;">23</td> </tr> <tr style="height:20px;"> <td data-sheets-value='{"1":2,"2":"Polycarbonaat"}' style="border-left:1px solid #000000;overflow:hidden;padding:0px 3px 0px 3px;vertical-align:bottom;font-weight:bold;">Polycarbonat</td> <td data-sheets-value='{"1":2,"2":"Enkelwandig"}' style="overflow:hidden;padding:0px 3px 0px 3px;vertical-align:bottom;font-weight:bold;">Einschalig</td> <td data-sheets-value='{"1":2,"2":"Heatstop Opaal (T)"}' style="border-right:1px solid #000000;overflow:hidden;padding:0px 3px 0px 3px;vertical-align:bottom;font-weight:bold;">Heatstop opal (T)</td> <td data-sheets-numberformat='{"1":2,"2":"0.00","3":1}' data-sheets-value='{"1":3,"3":5.17}' style="overflow:hidden;padding:0px 3px 0px 3px;vertical-align:bottom;text-align:center;">5.17</td> <td data-sheets-numberformat='{"1":2,"2":"0","3":1}' data-sheets-value='{"1":3,"3":49}' style="overflow:hidden;padding:0px 3px 0px 3px;vertical-align:bottom;text-align:center;">49</td> <td data-sheets-numberformat='{"1":2,"2":"0","3":1}' data-sheets-value='{"1":3,"3":59}' style="overflow:hidden;padding:0px 3px 0px 3px;vertical-align:bottom;text-align:center;">59</td> <td data-sheets-numberformat='{"1":2,"2":"0","3":1}' data-sheets-value='{"1":2,"2":"-"}' style="border-right:1px solid #000000;overflow:hidden;padding:0px 3px 0px 3px;vertical-align:bottom;text-align:center;">-</td> </tr> <tr style="height:20px;"> <td data-sheets-value='{"1":2,"2":"Heatstop PC"}' style="border-left:1px solid #000000;overflow:hidden;padding:0px 3px 0px 3px;vertical-align:bottom;font-weight:bold;">Heatstop PC</td> <td data-sheets-value='{"1":2,"2":"Dubbelwandig"}' style="overflow:hidden;padding:0px 3px 0px 3px;vertical-align:bottom;font-weight:bold;">Doppelschalig</td> <td data-sheets-value='{"1":2,"2":"Helder (T/H)"}' style="border-right:1px solid #000000;overflow:hidden;padding:0px 3px 0px 3px;vertical-align:bottom;font-weight:bold;">Klar (T/H)</td> <td data-sheets-numberformat='{"1":2,"2":"0.00","3":1}' data-sheets-value='{"1":3,"3":2.9}' style="overflow:hidden;padding:0px 3px 0px 3px;vertical-align:bottom;text-align:center;">2.90</td> <td data-sheets-numberformat='{"1":2,"2":"0","3":1}' data-sheets-value='{"1":3,"3":44}' style="overflow:hidden;padding:0px 3px 0px 3px;vertical-align:bottom;text-align:center;">44</td> <td data-sheets-numberformat='{"1":2,"2":"0","3":1}' data-sheets-value='{"1":3,"3":51}' style="overflow:hidden;padding:0px 3px 0px 3px;vertical-align:bottom;text-align:center;">51</td> <td data-sheets-numberformat='{"1":2,"2":"0","3":1}' data-sheets-value='{"1":3,"3":20}' style="border-right:1px solid #000000;overflow:hidden;padding:0px 3px 0px 3px;vertical-align:bottom;text-align:center;">20</td> </tr> <tr style="height:20px;"> <td style="border-left:1px solid #000000;overflow:hidden;padding:0px 3px 0px 3px;vertical-align:bottom;font-weight:bold;"></td> <td data-sheets-value='{"1":2,"2":"Dubbelwandig"}' style="overflow:hidden;padding:0px 3px 0px 3px;vertical-align:bottom;font-weight:bold;">Doppelschalig</td> <td data-sheets-value='{"1":2,"2":"Opaal (T/O)"}' style="border-right:1px solid #000000;overflow:hidden;padding:0px 3px 0px 3px;vertical-align:bottom;font-weight:bold;">Opal (T/O)</td> <td data-sheets-numberformat='{"1":2,"2":"0.00","3":1}' data-sheets-value='{"1":3,"3":2.9}' style="overflow:hidden;padding:0px 3px 0px 3px;vertical-align:bottom;text-align:center;">2.90</td> <td data-sheets-numberformat='{"1":2,"2":"0","3":1}' data-sheets-value='{"1":3,"3":41}' style="overflow:hidden;padding:0px 3px 0px 3px;vertical-align:bottom;text-align:center;">41</td> <td data-sheets-numberformat='{"1":2,"2":"0","3":1}' data-sheets-value='{"1":3,"3":45}' style="overflow:hidden;padding:0px 3px 0px 3px;vertical-align:bottom;text-align:center;">45</td> <td data-sheets-numberformat='{"1":2,"2":"0","3":1}' data-sheets-value='{"1":3,"3":20}' style="border-right:1px solid #000000;overflow:hidden;padding:0px 3px 0px 3px;vertical-align:bottom;text-align:center;">20</td> </tr> <tr style="height:20px;"> <td style="border-left:1px solid #000000;overflow:hidden;padding:0px 3px 0px 3px;vertical-align:bottom;font-weight:bold;"></td> <td data-sheets-value='{"1":2,"2":"Driewandig"}' style="overflow:hidden;padding:0px 3px 0px 3px;vertical-align:bott | skylux-160-ce-met-koepel-en-pvc-opstand-16-00-met-lm-motor-1400-x-1400-mm | 8586023010637 | 46872331780429
Rauch- und Wärmeabzug (RWA) | RWA-System | Skylux | Skylux 160° CE mit Kuppel und PVC-Aufsatzkranz 16/00 mit LM-Motor 1450 x 1700 mm |  | 50258 | 5412970502586 | 5291.35 | Ja | 30-45 | 76.44 | 1450 x 1700 mm | 1700 | 1450 |  | PCV 16/00 (16 cm hoch & Dachöffnung = Tageslichtmaß) | Rechteckig | 5.17 W/m²K - 1.28 W/m²K | 87% - 32% | 90% - 32% | 20dB - 23dB | 160° CE (für Industrie) | Lichtkuppel | ohne Windfang | E | Einzelmotor | Maximal ist eine vierschalige Lichtkuppel für dieses Produkt möglich | Ut-Wert LT-Wert g-Wert Rw-waarde EN 1873 : 2014 EN ISO 13468 EN 16153 EN 410 EN 410 EN ISO 140-3 Material Schalen Schalen (W/m²K) (%) (%) (dB) Acryl Einschalig Klar (H) 5.17 90 87 - PMMA Einschalig Opal (O) 5.17 83 76 - Doppelschalig Klar (H/H) 2.90 81 75 20 Doppelschalig Opal (O/O) 2.90 69 58 20 Dreischalig Klar (H/H/H) 1.70 73 65 22 Dreischalig Opal (O/H/O) 1.70 62 51 22 Vierschalig Klar (H/H/H/H) 1.28 64 54 23 Vierschalig Opal (H/H/O/H) 1.28 59 48 23 Polycarbonaat Einschalig Klar (A) 5.17 88 83 - PC Einschalig Opal (D) 5.17 58 60 - Doppelschalig Klar (A/H) 2.90 79 72 20 Doppelschalig Klar (A/A) 2.90 77 69 20 Doppelschalig Opal (A/O) 2.90 73 63 20 Doppelschalig Opal (A/D) 2.90 51 50 20 Dreischalig Klar (A/H/H) 1.70 71 63 22 Dreischalig Opal (A/O/O) 1.70 61 48 22 Vierschalig Klar (A/H/H/H) 1.28 64 52 23 Vierschalig Opal (A/H/O/H) 1.28 59 46 23 Polycarbonat Einschalig Heatstop opal (T) 5.17 49 59 - Heatstop PC Doppelschalig Klar (T/H) 2.90 44 51 20 Doppelschalig Opal (T/O) 2.90 41 45 20 Dreischalig Klar (T/H/H) 1.70 40 <td data-sheets-numberformat='{"1":2,"2":"0","3":1}' data-sheets-value='{"1":3,"3":44}' style="overflow:hidden;padding:0px 3px 0px | https://skylux.eu/de/products/skylux-160-ce-met-koepel-en-pvc-opstand-16-00-met-lm-motor-1450-x-1700-mm | https://skylux.eu/cdn/shop/files/Skylux-160deg-CE-met-koepel-en-pvc-opstand-1600-met-LM-motor-1450-x-1700-mm-RWA-systeem.jpg?v=1702979495&width=1600 | https://skylux.eu/cdn/shop/files/e5a82811-1bb0-48e4-a776-cacb59c7c092_b9cd5731-cd91-453d-865d-62edb8650b5a.jpg?v=1688550911&width=1600 | //skylux.eu/cdn/shop/files/D_MH_Montageanleitung_Skylux_160_CE_LM.pdf?v=1503750771917917123 | //skylux.eu/cdn/shop/files/D_TD_Technische_Daten_Skylux_Skylux_160_CE_Elektrisch.pdf?v=10489854405570094672 | <style type="text/css" id="isPasted"> <!--td { border: 1px solid #cccccc; } br { mso-data-placement: same-cell; } --> </style> <table border="1" cellpadding="0" cellspacing="0" dir="ltr" style="table-layout:fixed;font-size:10pt;font-family:Arial;border-collapse:collapse;border:none;"><tbody> <tr style="height:20px;"> <td style="overflow:hidden;padding:0px 3px 0px 3px;vertical-align:bottom;"></td> <td style="overflow:hidden;padding:0px 3px 0px 3px;vertical-align:bottom;"></td> <td style="overflow:hidden;padding:0px 3px 0px 3px;vertical-align:bottom;"></td> <td data-sheets-value='{"1":2,"2":"Ut-waarde"}' style="overflow:hidden;padding:0px 3px 0px 3px;vertical-align:bottom;font-weight:bold;text-align:center;">Ut-Wert</td> <td data-sheets-value='{"1":2,"2":"LT-waarde"}' style="overflow:hidden;padding:0px 3px 0px 3px;vertical-align:bottom;font-weight:bold;text-align:center;">LT-Wert</td> <td data-sheets-value='{"1":2,"2":"g-waarde"}' style="overflow:hidden;padding:0px 3px 0px 3px;vertical-align:bottom;font-weight:bold;text-align:center;">g-Wert</td> <td data-sheets-value='{"1":2,"2":"Rw-waarde "}' style="overflow:hidden;padding:0px 3px 0px 3px;vertical-align:bottom;font-weight:bold;text-align:center;">Rw-waarde </td> </tr> <tr style="height:20px;"> <td style="overflow:hidden;padding:0px 3px 0px 3px;vertical-align:bottom;"></td> <td style="overflow:hidden;padding:0px 3px 0px 3px;vertical-align:bottom;"></td> <td style="overflow:hidden;padding:0px 3px 0px 3px;vertical-align:bottom;"></td> <td data-sheets-numberformat='{"1":2,"2":"0.00","3":1}' data-sheets-value='{"1":2,"2":"EN 1873 : 2014"}' style="overflow:hidden;padding:0px 3px 0px 3px;vertical-align:bottom;text-align:center;">EN 1873 : 2014</td> <td data-sheets-numberformat='{"1":2,"2":"0","3":1}' data-sheets-value='{"1":2,"2":"EN ISO 13468 EN 16153 EN 410"}' style="overflow:hidden;padding:0px 3px 0px 3px;vertical-align:bottom;text-align:center;">EN ISO 13468 EN 16153 EN 410</td> <td data-sheets-numberformat='{"1":2,"2":"0","3":1}' data-sheets-value='{"1":2,"2":"EN 410"}' style="overflow:hidden;padding:0px 3px 0px 3px;vertical-align:bottom;text-align:center;">EN 410</td> <td data-sheets-value='{"1":2,"2":"EN ISO 140-3\t\t"}' style="overflow:hidden;padding:0px 3px 0px 3px;vertical-align:bottom;text-align:center;">EN ISO 140-3 </td> </tr> <tr style="height:20px;"> <td data-sheets-value='{"1":2,"2":"Materiaal"}' style="border-bottom:1px solid #000000;overflow:hidden;padding:0px 3px 0px 3px;vertical-align:bottom;background-color:#000000;font-weight:bold;color:#ffffff;">Material</td> <td data-sheets-value='{"1":2,"2":"Wanden"}' style="border-bottom:1px solid #000000;overflow:hidden;padding:0px 3px 0px 3px;vertical-align:bottom;background-color:#000000;font-weight:bold;color:#ffffff;">Schalen</td> <td data-sheets-value='{"1":2,"2":"Schalen"}' style="border-bottom:1px solid #000000;overflow:hidden;padding:0px 3px 0px 3px;vertical-align:bottom;background-color:#000000;font-weight:bold;color:#ffffff;">Schalen</td> <td data-sheets-numberformat='{"1":2,"2":"0.00","3":1}' data-sheets-value='{"1":2,"2":"(W/m²K)\t"}' style="border-bottom:1px solid #000000;overflow:hidden;padding:0px 3px 0px 3px;vertical-align:bottom;background-color:#000000;font-weight:bold;color:#ffffff;text-align:center;">(W/m²K) </td> <td data-sheets-numberformat='{"1":2,"2":"0","3":1}' data-sheets-value='{"1":2,"2":"(%)"}' style="border-bottom:1px solid #000000;overflow:hidden;padding:0px 3px 0px 3px;vertical-align:bottom;background-color:#000000;font-weight:bold;color:#ffffff;text-align:center;">(%)</td> <td data-sheets-numberformat='{"1":2,"2":"0","3":1}' data-sheets-value='{"1":2,"2":"(%)"}' style="border-bottom:1px solid #000000;overflow:hidden;padding:0px 3px 0px 3px;vertical-align:bottom;background-color:#000000;font-weight:bold;color:#ffffff;text-align:center;">(%)</td> <td data-sheets-value='{"1":2,"2":"(dB)"}' style="border-bottom:1px solid #000000;overflow:hidden;padding:0px 3px 0px 3px;vertical-align:bottom;background-color:#000000;font-weight:bold;color:#ffffff;text-align:center;">(dB)</td> </tr> <tr style="height:20px;"> <td data-sheets-value='{"1":2,"2":"Acrylaat"}' style="border-left:1px solid #000000;overflow:hidden;padding:0px 3px 0px 3px;vertical-align:bottom;font-weight:bold;">Acryl</td> <td data-sheets-value='{"1":2,"2":"Enkelwandig"}' style="overflow:hidden;padding:0px 3px 0px 3px;vertical-align:bottom;font-weight:bold;">Einschalig</td> <td data-sheets-value='{"1":2,"2":"Helder (H)"}' style="border-right:1px solid #000000;overflow:hidden;padding:0px 3px 0px 3px;vertical-align:bottom;font-weight:bold;">Klar (H)</td> <td data-sheets-numberformat='{"1":2,"2":"0.00","3":1}' data-sheets-value='{"1":3,"3":5.17}' style="overflow:hidden;padding:0px 3px 0px 3px;vertical-align:bottom;text-align:center;">5.17</td> <td data-sheets-numberformat='{"1":2,"2":"0","3":1}' data-sheets-value='{"1":3,"3":90}' style="overflow:hidden;padding:0px 3px 0px 3px;vertical-align:bottom;text-align:center;">90</td> <td data-sheets-numberformat='{"1":2,"2":"0","3":1}' data-sheets-value='{"1":3,"3":87}' style="overflow:hidden;padding:0px 3px 0px 3px;vertical-align:bottom;text-align:center;">87</td> <td data-sheets-numberformat='{"1":2,"2":"0","3":1}' data-sheets-value='{"1":2,"2":"-"}' style="border-right:1px solid #000000;overflow:hidden;padding:0px 3px 0px 3px;vertical-align:bottom;text-align:center;">-</td> </tr> <tr style="height:20px;"> <td data-sheets-value='{"1":2,"2":"PMMA"}' style="border-left:1px solid #000000;overflow:hidden;padding:0px 3px 0px 3px;vertical-align:bottom;font-weight:bold;">PMMA</td> <td data-sheets-value='{"1":2,"2":"Enkelwandig"}' style="overflow:hidden;padding:0px 3px 0px 3px;vertical-align:bottom;font-weight:bold;">Einschalig</td> <td data-sheets-value='{"1":2,"2":"Opaal (O)"}' style="border-right:1px solid #000000;overflow:hidden;padding:0px 3px 0px 3px;vertical-align:bottom;font-weight:bold;">Opal (O)</td> <td data-sheets-numberformat='{"1":2,"2":"0.00","3":1}' data-sheets-value='{"1":3,"3":5.17}' style="overflow:hidden;padding:0px 3px 0px 3px;vertical-align:bottom;text-align:center;">5.17</td> <td data-sheets-numberformat='{"1":2,"2":"0","3":1}' data-sheets-value='{"1":3,"3":83}' style="overflow:hidden;padding:0px 3px 0px 3px;vertical-align:bottom;text-align:center;">83</td> <td data-sheets-numberformat='{"1":2,"2":"0","3":1}' data-sheets-value='{"1":3,"3":76}' style="overflow:hidden;padding:0px 3px 0px 3px;vertical-align:bottom;text-align:center;">76</td> <td data-sheets-numberformat='{"1":2,"2":"0","3":1}' data-sheets-value='{"1":2,"2":"-"}' style="border-right:1px solid #000000;overflow:hidden;padding:0px 3px 0px 3px;vertical-align:bottom;text-align:center;">-</td> </tr> <tr style="height:20px;"> <td style="border-left:1px solid #000000;overflow:hidden;padding:0px 3px 0px 3px;vertical-align:bottom;font-weight:bold;"></td> <td data-sheets-value='{"1":2,"2":"Dubbelwandig"}' style="overflow:hidden;padding:0px 3px 0px 3px;vertical-align:bottom;font-weight:bold;">Doppelschalig</td> <td data-sheets-value='{"1":2,"2":"Helder (H/H)"}' style="border-right:1px solid #000000;overflow:hidden;padding:0px 3px 0px 3px;vertical-align:bottom;font-weight:bold;">Klar (H/H)</td> <td data-sheets-numberformat='{"1":2,"2":"0.00","3":1}' data-sheets-value='{"1":3,"3":2.9}' style="overflow:hidden;padding:0px 3px 0px 3px;vertical-align:bottom;text-align:center;">2.90</td> <td data-sheets-numberformat='{"1":2,"2":"0","3":1}' data-sheets-value='{"1":3,"3":81}' style="overflow:hidden;padding:0px 3px 0px 3px;vertical-align:bottom;text-align:center;">81</td> <td data-sheets-numberformat='{"1":2,"2":"0","3":1}' data-sheets-value='{"1":3,"3":75}' style="overflow:hidden;padding:0px 3px 0px 3px;vertical-align:bottom;text-align:center;">75</td> <td data-sheets-numberformat='{"1":2,"2":"0","3":1}' data-sheets-value='{"1":3,"3":20}' style="border-right:1px solid #000000;overflow:hidden;padding:0px 3px 0px 3px;vertical-align:bottom;text-align:center;">20</td> </tr> <tr style="height:20px;"> <td style="border-left:1px solid #000000;overflow:hidden;padding:0px 3px 0px 3px;vertical-align:bottom;font-weight:bold;"></td> <td data-sheets-value='{"1":2,"2":"Dubbelwandig"}' style="overflow:hidden;padding:0px 3px 0px 3px;vertical-align:bottom;font-weight:bold;">Doppelschalig</td> <td data-sheets-value='{"1":2,"2":"Opaal (O/O)"}' style="border-right:1px solid #000000;overflow:hidden;padding:0px 3px 0px 3px;vertical-align:bottom;font-weight:bold;">Opal (O/O)</td> <td data-sheets-numberformat='{"1":2,"2":"0.00","3":1}' data-sheets-value='{"1":3,"3":2.9}' style="overflow:hidden;padding:0px 3px 0px 3px;vertical-align:bottom;text-align:center;">2.90</td> <td data-sheets-numberformat='{"1":2,"2":"0","3":1}' data-sheets-value='{"1":3,"3":69}' style="overflow:hidden;padding:0px 3px 0px 3px;vertical-align:bottom;text-align:center;">69</td> <td data-sheets-numberformat='{"1":2,"2":"0","3":1}' data-sheets-value='{"1":3,"3":58}' style="overflow:hidden;padding:0px 3px 0px 3px;vertical-align:bottom;text-align:center;">58</td> <td data-sheets-numberformat='{"1":2,"2":"0","3":1}' data-sheets-value='{"1":3,"3":20}' style="border-right:1px solid #000000;overflow:hidden;padding:0px 3px 0px 3px;vertical-align:bottom;text-align:center;">20</td> </tr> <tr style="height:20px;"> <td style="border-left:1px solid #000000;overflow:hidden;padding:0px 3px 0px 3px;vertical-align:bottom;font-weight:bold;"></td> <td data-sheets-value='{"1":2,"2":"Driewandig"}' style="overflow:hidden;padding:0px 3px 0px 3px;vertical-align:bottom;font-weight:bold;">Dreischalig</td> <td data-sheets-value='{"1":2,"2":"Helder (H/H/H)"}' style="border-right:1px solid #000000;overflow:hidden;padding:0px 3px 0px 3px;vertical-align:bottom;font-weight:bold;">Klar (H/H/H)</td> <td data-sheets-numberformat='{"1":2,"2":"0.00","3":1}' data-sheets-value='{"1":3,"3":1.7}' style="overflow:hidden;padding:0px 3px 0px 3px;vertical-align:bottom;text-align:center;">1.70</td> <td data-sheets-numberformat='{"1":2,"2":"0","3":1}' data-sheets-value='{"1":3,"3":73}' style="overflow:hidden;padding:0px 3px 0px 3px;vertical-align:bottom;text-align:center;">73</td> <td data-sheets-numberformat='{"1":2,"2":"0","3":1}' data-sheets-value='{"1":3,"3":65}' style="overflow:hidden;padding:0px 3px 0px 3px;vertical-align:bottom;text-align:center;">65</td> <td data-sheets-numberformat='{"1":2,"2":"0","3":1}' data-sheets-value='{"1":3,"3":22}' style="border-right:1px solid #000000;overflow:hidden;padding:0px 3px 0px 3px;vertical-align:bottom;text-align:center;">22</td> </tr> <tr style="height:20px;"> <td style="border-left:1px solid #000000;overflow:hidden;padding:0px 3px 0px 3px;vertical-align:bottom;font-weight:bold;"></td> <td data-sheets-value='{"1":2,"2":"Driewandig"}' style="overflow:hidden;padding:0px 3px 0px 3px;vertical-align:bottom;font-weight:bold;">Dreischalig</td> <td data-sheets-value='{"1":2,"2":"Opaal (O/H/O)"}' style="border-right:1px solid #000000;overflow:hidden;padding:0px 3px 0px 3px;vertical-align:bottom;font-weight:bold;">Opal (O/H/O)</td> <td data-sheets-numberformat='{"1":2,"2":"0.00","3":1}' data-sheets-value='{"1":3,"3":1.7}' style="overflow:hidden;padding:0px 3px 0px 3px;vertical-align:bottom;text-align:center;">1.70</td> <td data-sheets-numberformat='{"1":2,"2":"0","3":1}' data-sheets-value='{"1":3,"3":62}' style="overflow:hidden;padding:0px 3px 0px 3px;vertical-align:bottom;text-align:center;">62</td> <td data-sheets-numberformat='{"1":2,"2":"0","3":1}' data-sheets-value='{"1":3,"3":51}' style="overflow:hidden;padding:0px 3px 0px 3px;vertical-align:bottom;text-align:center;">51</td> <td data-sheets-numberformat='{"1":2,"2":"0","3":1}' data-sheets-value='{"1":3,"3":22}' style="border-right:1px solid #000000;overflow:hidden;padding:0px 3px 0px 3px;vertical-align:bottom;text-align:center;">22</td> </tr> <tr style="height:20px;"> <td style="border-left:1px solid #000000;overflow:hidden;padding:0px 3px 0px 3px;vertical-align:bottom;font-weight:bold;"></td> <td data-sheets-value='{"1":2,"2":"Vierwandig"}' style="overflow:hidden;padding:0px 3px 0px 3px;vertical-align:bottom;font-weight:bold;">Vierschalig</td> <td data-sheets-value='{"1":2,"2":"Helder (H/H/H/H)"}' style="border-right:1px solid #000000;overflow:hidden;padding:0px 3px 0px 3px;vertical-align:bottom;font-weight:bold;">Klar (H/H/H/H)</td> <td data-sheets-numberformat='{"1":2,"2":"0.00","3":1}' data-sheets-value='{"1":3,"3":1.28}' style="overflow:hidden;padding:0px 3px 0px 3px;vertical-align:bottom;text-align:center;">1.28</td> <td data-sheets-numberformat='{"1":2,"2":"0","3":1}' data-sheets-value='{"1":3,"3":64}' style="overflow:hidden;padding:0px 3px 0px 3px;vertical-align:bottom;text-align:center;">64</td> <td data-sheets-numberformat='{"1":2,"2":"0","3":1}' data-sheets-value='{"1":3,"3":54}' style="overflow:hidden;padding:0px 3px 0px 3px;vertical-align:bottom;text-align:center;">54</td> <td data-sheets-numberformat='{"1":2,"2":"0","3":1}' data-sheets-value='{"1":3,"3":23}' style="border-right:1px solid #000000;overflow:hidden;padding:0px 3px 0px 3px;vertical-align:bottom;text-align:center;">23</td> </tr> <tr style="height:20px;"> <td style="border-bottom:1px solid #000000;border-left:1px solid #000000;overflow:hidden;padding:0px 3px 0px 3px;vertical-align:bottom;"></td> <td data-sheets-value='{"1":2,"2":"Vierwandig"}' style="border-bottom:1px solid #000000;overflow:hidden;padding:0px 3px 0px 3px;vertical-align:bottom;font-weight:bold;">Vierschalig</td> <td data-sheets-value='{"1":2,"2":"Opaal (H/H/O/H)"}' style="border-right:1px solid #000000;border-bottom:1px solid #000000;overflow:hidden;padding:0px 3px 0px 3px;vertical-align:bottom;font-weight:bold;">Opal (H/H/O/H)</td> <td data-sheets-numberformat='{"1":2,"2":"0.00","3":1}' data-sheets-value='{"1":3,"3":1.28}' style="border-bottom:1px solid #000000;overflow:hidden;padding:0px 3px 0px 3px;vertical-align:bottom;text-align:center;">1.28</td> <td data-sheets-numberformat='{"1":2,"2":"0","3":1}' data-sheets-value='{"1":3,"3":59}' style="border-bottom:1px solid #000000;overflow:hidden;padding:0px 3px 0px 3px;vertical-align:bottom;text-align:center;">59</td> <td data-sheets-numberformat='{"1":2,"2":"0","3":1}' data-sheets-value='{"1":3,"3":48}' style="border-bottom:1px solid #000000;overflow:hidden;padding:0px 3px 0px 3px;vertical-align:bottom;text-align:center;">48</td> <td data-sheets-numberformat='{"1":2,"2":"0","3":1}' data-sheets-value='{"1":3,"3":23}' style="border-right:1px solid #000000;border-bottom:1px solid #000000;overflow:hidden;padding:0px 3px 0px 3px;vertical-align:bottom;text-align:center;">23</td> </tr> <tr style="height:20px;"> <td data-sheets-value='{"1":2,"2":"Polycarbonaat "}' style="border-left:1px solid #000000;overflow:hidden;padding:0px 3px 0px 3px;vertical-align:bottom;font-weight:bold;">Polycarbonaat </td> <td data-sheets-value='{"1":2,"2":"Enkelwandig"}' style="overflow:hidden;padding:0px 3px 0px 3px;vertical-align:bottom;font-weight:bold;">Einschalig</td> <td data-sheets-value='{"1":2,"2":"Helder (A)"}' style="border-right:1px solid #000000;overflow:hidden;padding:0px 3px 0px 3px;vertical-align:bottom;font-weight:bold;">Klar (A)</td> <td data-sheets-numberformat='{"1":2,"2":"0.00","3":1}' data-sheets-value='{"1":3,"3":5.17}' style="overflow:hidden;padding:0px 3px 0px 3px;vertical-align:bottom;text-align:center;">5.17</td> <td data-sheets-numberformat='{"1":2,"2":"0","3":1}' data-sheets-value='{"1":3,"3":88}' style="overflow:hidden;padding:0px 3px 0px 3px;vertical-align:bottom;text-align:center;">88</td> <td data-sheets-numberformat='{"1":2,"2":"0","3":1}' data-sheets-value='{"1":3,"3":83}' style="overflow:hidden;padding:0px 3px 0px 3px;vertical-align:bottom;text-align:center;">83</td> <td data-sheets-numberformat='{"1":2,"2":"0","3":1}' data-sheets-value='{"1":2,"2":"-"}' style="border-right:1px solid #000000;overflow:hidden;padding:0px 3px 0px 3px;vertical-align:bottom;text-align:center;">-</td> </tr> <tr style="height:20px;"> <td data-sheets-value='{"1":2,"2":"PC"}' style="border-left:1px solid #000000;overflow:hidden;padding:0px 3px 0px 3px;vertical-align:bottom;font-weight:bold;">PC</td> <td data-sheets-value='{"1":2,"2":"Enkelwandig"}' style="overflow:hidden;padding:0px 3px 0px 3px;vertical-align:bottom;font-weight:bold;">Einschalig</td> <td data-sheets-value='{"1":2,"2":"Opaal (D)"}' style="border-right:1px solid #000000;overflow:hidden;padding:0px 3px 0px 3px;vertical-align:bottom;font-weight:bold;">Opal (D)</td> <td data-sheets-numberformat='{"1":2,"2":"0.00","3":1}' data-sheets-value='{"1":3,"3":5.17}' style="overflow:hidden;padding:0px 3px 0px 3px;vertical-align:bottom;text-align:center;">5.17</td> <td data-sheets-numberformat='{"1":2,"2":"0","3":1}' data-sheets-value='{"1":3,"3":58}' style="overflow:hidden;padding:0px 3px 0px 3px;vertical-align:bottom;text-align:center;">58</td> <td data-sheets-numberformat='{"1":2,"2":"0","3":1}' data-sheets-value='{"1":3,"3":60}' style="overflow:hidden;padding:0px 3px 0px 3px;vertical-align:bottom;text-align:center;">60</td> <td data-sheets-numberformat='{"1":2,"2":"0","3":1}' data-sheets-value='{"1":2,"2":"-"}' style="border-right:1px solid #000000;overflow:hidden;padding:0px 3px 0px 3px;vertical-align:bottom;text-align:center;">-</td> </tr> <tr style="height:20px;"> <td style="border-left:1px solid #000000;overflow:hidden;padding:0px 3px 0px 3px;vertical-align:bottom;font-weight:bold;"></td> <td data-sheets-value='{"1":2,"2":"Dubbelwandig"}' style="overflow:hidden;padding:0px 3px 0px 3px;vertical-align:bottom;font-weight:bold;">Doppelschalig</td> <td data-sheets-value='{"1":2,"2":"Helder (A/H)"}' style="border-right:1px solid #000000;overflow:hidden;padding:0px 3px 0px 3px;vertical-align:bottom;font-weight:bold;">Klar (A/H)</td> <td data-sheets-numberformat='{"1":2,"2":"0.00","3":1}' data-sheets-value='{"1":3,"3":2.9}' style="overflow:hidden;padding:0px 3px 0px 3px;vertical-align:bottom;text-align:center;">2.90</td> <td data-sheets-numberformat='{"1":2,"2":"0","3":1}' data-sheets-value='{"1":3,"3":79}' style="overflow:hidden;padding:0px 3px 0px 3px;vertical-align:bottom;text-align:center;">79</td> <td data-sheets-numberformat='{"1":2,"2":"0","3":1}' data-sheets-value='{"1":3,"3":72}' style="overflow:hidden;padding:0px 3px 0px 3px;vertical-align:bottom;text-align:center;">72</td> <td data-sheets-numberformat='{"1":2,"2":"0","3":1}' data-sheets-value='{"1":3,"3":20}' style="border-right:1px solid #000000;overflow:hidden;padding:0px 3px 0px 3px;vertical-align:bottom;text-align:center;">20</td> </tr> <tr style="height:20px;"> <td style="border-left:1px solid #000000;overflow:hidden;padding:0px 3px 0px 3px;vertical-align:bottom;font-weight:bold;"></td> <td data-sheets-value='{"1":2,"2":"Dubbelwandig"}' style="overflow:hidden;padding:0px 3px 0px 3px;vertical-align:bottom;font-weight:bold;">Doppelschalig</td> <td data-sheets-value='{"1":2,"2":"Helder (A/A)"}' style="border-right:1px solid #000000;overflow:hidden;padding:0px 3px 0px 3px;vertical-align:bottom;font-weight:bold;">Klar (A/A)</td> <td data-sheets-numberformat='{"1":2,"2":"0.00","3":1}' data-sheets-value='{"1":3,"3":2.9}' style="overflow:hidden;padding:0px 3px 0px 3px;vertical-align:bottom;text-align:center;">2.90</td> <td data-sheets-numberformat='{"1":2,"2":"0","3":1}' data-sheets-value='{"1":3,"3":77}' style="overflow:hidden;padding:0px 3px 0px 3px;vertical-align:bottom;text-align:center;">77</td> <td data-sheets-numberformat='{"1":2,"2":"0","3":1}' data-sheets-value='{"1":3,"3":69}' style="overflow:hidden;padding:0px 3px 0px 3px;vertical-align:bottom;text-align:center;">69</td> <td data-sheets-numberformat='{"1":2,"2":"0","3":1}' data-sheets-value='{"1":3,"3":20}' style="border-right:1px solid #000000;overflow:hidden;padding:0px 3px 0px 3px;vertical-align:bottom;text-align:center;">20</td> </tr> <tr style="height:20px;"> <td style="border-left:1px solid #000000;overflow:hidden;padding:0px 3px 0px 3px;vertical-align:bottom;font-weight:bold;"></td> <td data-sheets-value='{"1":2,"2":"Dubbelwandig"}' style="overflow:hidden;padding:0px 3px 0px 3px;vertical-align:bottom;font-weight:bold;">Doppelschalig</td> <td data-sheets-value='{"1":2,"2":"Opaal (A/O)"}' style="border-right:1px solid #000000;overflow:hidden;padding:0px 3px 0px 3px;vertical-align:bottom;font-weight:bold;">Opal (A/O)</td> <td data-sheets-numberformat='{"1":2,"2":"0.00","3":1}' data-sheets-value='{"1":3,"3":2.9}' style="overflow:hidden;padding:0px 3px 0px 3px;vertical-align:bottom;text-align:center;">2.90</td> <td data-sheets-numberformat='{"1":2,"2":"0","3":1}' data-sheets-value='{"1":3,"3":73}' style="overflow:hidden;padding:0px 3px 0px 3px;vertical-align:bottom;text-align:center;">73</td> <td data-sheets-numberformat='{"1":2,"2":"0","3":1}' data-sheets-value='{"1":3,"3":63}' style="overflow:hidden;padding:0px 3px 0px 3px;vertical-align:bottom;text-align:center;">63</td> <td data-sheets-numberformat='{"1":2,"2":"0","3":1}' data-sheets-value='{"1":3,"3":20}' style="border-right:1px solid #000000;overflow:hidden;padding:0px 3px 0px 3px;vertical-align:bottom;text-align:center;">20</td> </tr> <tr style="height:20px;"> <td style="border-left:1px solid #000000;overflow:hidden;padding:0px 3px 0px 3px;vertical-align:bottom;font-weight:bold;"></td> <td data-sheets-value='{"1":2,"2":"Dubbelwandig"}' style="overflow:hidden;padding:0px 3px 0px 3px;vertical-align:bottom;font-weight:bold;">Doppelschalig</td> <td data-sheets-value='{"1":2,"2":"Opaal (A/D)"}' style="border-right:1px solid #000000;overflow:hidden;padding:0px 3px 0px 3px;vertical-align:bottom;font-weight:bold;">Opal (A/D)</td> <td data-sheets-numberformat='{"1":2,"2":"0.00","3":1}' data-sheets-value='{"1":3,"3":2.9}' style="overflow:hidden;padding:0px 3px 0px 3px;vertical-align:bottom;text-align:center;">2.90</td> <td data-sheets-numberformat='{"1":2,"2":"0","3":1}' data-sheets-value='{"1":3,"3":51}' style="overflow:hidden;padding:0px 3px 0px 3px;vertical-align:bottom;text-align:center;">51</td> <td data-sheets-numberformat='{"1":2,"2":"0","3":1}' data-sheets-value='{"1":3,"3":50}' style="overflow:hidden;padding:0px 3px 0px 3px;vertical-align:bottom;text-align:center;">50</td> <td data-sheets-numberformat='{"1":2,"2":"0","3":1}' data-sheets-value='{"1":3,"3":20}' style="border-right:1px solid #000000;overflow:hidden;padding:0px 3px 0px 3px;vertical-align:bottom;text-align:center;">20</td> </tr> <tr style="height:20px;"> <td style="border-left:1px solid #000000;overflow:hidden;padding:0px 3px 0px 3px;vertical-align:bottom;font-weight:bold;"></td> <td data-sheets-value='{"1":2,"2":"Driewandig"}' style="overflow:hidden;padding:0px 3px 0px 3px;vertical-align:bottom;font-weight:bold;">Dreischalig</td> <td data-sheets-value='{"1":2,"2":"Helder (A/H/H)"}' style="border-right:1px solid #000000;overflow:hidden;padding:0px 3px 0px 3px;vertical-align:bottom;font-weight:bold;">Klar (A/H/H)</td> <td data-sheets-numberformat='{"1":2,"2":"0.00","3":1}' data-sheets-value='{"1":3,"3":1.7}' style="overflow:hidden;padding:0px 3px 0px 3px;vertical-align:bottom;text-align:center;">1.70</td> <td data-sheets-numberformat='{"1":2,"2":"0","3":1}' data-sheets-value='{"1":3,"3":71}' style="overflow:hidden;padding:0px 3px 0px 3px;vertical-align:bottom;text-align:center;">71</td> <td data-sheets-numberformat='{"1":2,"2":"0","3":1}' data-sheets-value='{"1":3,"3":63}' style="overflow:hidden;padding:0px 3px 0px 3px;vertical-align:bottom;text-align:center;">63</td> <td data-sheets-numberformat='{"1":2,"2":"0","3":1}' data-sheets-value='{"1":3,"3":22}' style="border-right:1px solid #000000;overflow:hidden;padding:0px 3px 0px 3px;vertical-align:bottom;text-align:center;">22</td> </tr> <tr style="height:20px;"> <td style="border-left:1px solid #000000;overflow:hidden;padding:0px 3px 0px 3px;vertical-align:bottom;font-weight:bold;"></td> <td data-sheets-value='{"1":2,"2":"Driewandig"}' style="overflow:hidden;padding:0px 3px 0px 3px;vertical-align:bottom;font-weight:bold;">Dreischalig</td> <td data-sheets-value='{"1":2,"2":"Opaal (A/O/O)"}' style="border-right:1px solid #000000;overflow:hidden;padding:0px 3px 0px 3px;vertical-align:bottom;font-weight:bold;">Opal (A/O/O)</td> <td data-sheets-numberformat='{"1":2,"2":"0.00","3":1}' data-sheets-value='{"1":3,"3":1.7}' style="overflow:hidden;padding:0px 3px 0px 3px;vertical-align:bottom;text-align:center;">1.70</td> <td data-sheets-numberformat='{"1":2,"2":"0","3":1}' data-sheets-value='{"1":3,"3":61}' style="overflow:hidden;padding:0px 3px 0px 3px;vertical-align:bottom;text-align:center;">61</td> <td data-sheets-numberformat='{"1":2,"2":"0","3":1}' data-sheets-value='{"1":3,"3":48}' style="overflow:hidden;padding:0px 3px 0px 3px;vertical-align:bottom;text-align:center;">48</td> <td data-sheets-numberformat='{"1":2,"2":"0","3":1}' data-sheets-value='{"1":3,"3":22}' style="border-right:1px solid #000000;overflow:hidden;padding:0px 3px 0px 3px;vertical-align:bottom;text-align:center;">22</td> </tr> <tr style="height:20px;"> <td style="border-left:1px solid #000000;overflow:hidden;padding:0px 3px 0px 3px;vertical-align:bottom;font-weight:bold;"></td> <td data-sheets-value='{"1":2,"2":"Vierwandig"}' style="overflow:hidden;padding:0px 3px 0px 3px;vertical-align:bottom;font-weight:bold;">Vierschalig</td> <td data-sheets-value='{"1":2,"2":"Helder (A/H/H/H)"}' style="border-right:1px solid #000000;overflow:hidden;padding:0px 3px 0px 3px;vertical-align:bottom;font-weight:bold;">Klar (A/H/H/H)</td> <td data-sheets-numberformat='{"1":2,"2":"0.00","3":1}' data-sheets-value='{"1":3,"3":1.28}' style="overflow:hidden;padding:0px 3px 0px 3px;vertical-align:bottom;text-align:center;">1.28</td> <td data-sheets-numberformat='{"1":2,"2":"0","3":1}' data-sheets-value='{"1":3,"3":64}' style="overflow:hidden;padding:0px 3px 0px 3px;vertical-align:bottom;text-align:center;">64</td> <td data-sheets-numberformat='{"1":2,"2":"0","3":1}' data-sheets-value='{"1":3,"3":52}' style="overflow:hidden;padding:0px 3px 0px 3px;vertical-align:bottom;text-align:center;">52</td> <td data-sheets-numberformat='{"1":2,"2":"0","3":1}' data-sheets-value='{"1":3,"3":23}' style="border-right:1px solid #000000;overflow:hidden;padding:0px 3px 0px 3px;vertical-align:bottom;text-align:center;">23</td> </tr> <tr style="height:20px;"> <td style="border-bottom:1px solid #000000;border-left:1px solid #000000;overflow:hidden;padding:0px 3px 0px 3px;vertical-align:bottom;"></td> <td data-sheets-value='{"1":2,"2":"Vierwandig"}' style="border-bottom:1px solid #000000;overflow:hidden;padding:0px 3px 0px 3px;vertical-align:bottom;font-weight:bold;">Vierschalig</td> <td data-sheets-value='{"1":2,"2":"Opaal (A/H/O/H)"}' style="border-right:1px solid #000000;border-bottom:1px solid #000000;overflow:hidden;padding:0px 3px 0px 3px;vertical-align:bottom;font-weight:bold;">Opal (A/H/O/H)</td> <td data-sheets-numberformat='{"1":2,"2":"0.00","3":1}' data-sheets-value='{"1":3,"3":1.28}' style="border-bottom:1px solid #000000;overflow:hidden;padding:0px 3px 0px 3px;vertical-align:bottom;text-align:center;">1.28</td> <td data-sheets-numberformat='{"1":2,"2":"0","3":1}' data-sheets-value='{"1":3,"3":59}' style="border-bottom:1px solid #000000;overflow:hidden;padding:0px 3px 0px 3px;vertical-align:bottom;text-align:center;">59</td> <td data-sheets-numberformat='{"1":2,"2":"0","3":1}' data-sheets-value='{"1":3,"3":46}' style="border-bottom:1px solid #000000;overflow:hidden;padding:0px 3px 0px 3px;vertical-align:bottom;text-align:center;">46</td> <td data-sheets-numberformat='{"1":2,"2":"0","3":1}' data-sheets-value='{"1":3,"3":23}' style="border-right:1px solid #000000;border-bottom:1px solid #000000;overflow:hidden;padding:0px 3px 0px 3px;vertical-align:bottom;text-align:center;">23</td> </tr> <tr style="height:20px;"> <td data-sheets-value='{"1":2,"2":"Polycarbonaat"}' style="border-left:1px solid #000000;overflow:hidden;padding:0px 3px 0px 3px;vertical-align:bottom;font-weight:bold;">Polycarbonat</td> <td data-sheets-value='{"1":2,"2":"Enkelwandig"}' style="overflow:hidden;padding:0px 3px 0px 3px;vertical-align:bottom;font-weight:bold;">Einschalig</td> <td data-sheets-value='{"1":2,"2":"Heatstop Opaal (T)"}' style="border-right:1px solid #000000;overflow:hidden;padding:0px 3px 0px 3px;vertical-align:bottom;font-weight:bold;">Heatstop opal (T)</td> <td data-sheets-numberformat='{"1":2,"2":"0.00","3":1}' data-sheets-value='{"1":3,"3":5.17}' style="overflow:hidden;padding:0px 3px 0px 3px;vertical-align:bottom;text-align:center;">5.17</td> <td data-sheets-numberformat='{"1":2,"2":"0","3":1}' data-sheets-value='{"1":3,"3":49}' style="overflow:hidden;padding:0px 3px 0px 3px;vertical-align:bottom;text-align:center;">49</td> <td data-sheets-numberformat='{"1":2,"2":"0","3":1}' data-sheets-value='{"1":3,"3":59}' style="overflow:hidden;padding:0px 3px 0px 3px;vertical-align:bottom;text-align:center;">59</td> <td data-sheets-numberformat='{"1":2,"2":"0","3":1}' data-sheets-value='{"1":2,"2":"-"}' style="border-right:1px solid #000000;overflow:hidden;padding:0px 3px 0px 3px;vertical-align:bottom;text-align:center;">-</td> </tr> <tr style="height:20px;"> <td data-sheets-value='{"1":2,"2":"Heatstop PC"}' style="border-left:1px solid #000000;overflow:hidden;padding:0px 3px 0px 3px;vertical-align:bottom;font-weight:bold;">Heatstop PC</td> <td data-sheets-value='{"1":2,"2":"Dubbelwandig"}' style="overflow:hidden;padding:0px 3px 0px 3px;vertical-align:bottom;font-weight:bold;">Doppelschalig</td> <td data-sheets-value='{"1":2,"2":"Helder (T/H)"}' style="border-right:1px solid #000000;overflow:hidden;padding:0px 3px 0px 3px;vertical-align:bottom;font-weight:bold;">Klar (T/H)</td> <td data-sheets-numberformat='{"1":2,"2":"0.00","3":1}' data-sheets-value='{"1":3,"3":2.9}' style="overflow:hidden;padding:0px 3px 0px 3px;vertical-align:bottom;text-align:center;">2.90</td> <td data-sheets-numberformat='{"1":2,"2":"0","3":1}' data-sheets-value='{"1":3,"3":44}' style="overflow:hidden;padding:0px 3px 0px 3px;vertical-align:bottom;text-align:center;">44</td> <td data-sheets-numberformat='{"1":2,"2":"0","3":1}' data-sheets-value='{"1":3,"3":51}' style="overflow:hidden;padding:0px 3px 0px 3px;vertical-align:bottom;text-align:center;">51</td> <td data-sheets-numberformat='{"1":2,"2":"0","3":1}' data-sheets-value='{"1":3,"3":20}' style="border-right:1px solid #000000;overflow:hidden;padding:0px 3px 0px 3px;vertical-align:bottom;text-align:center;">20</td> </tr> <tr style="height:20px;"> <td style="border-left:1px solid #000000;overflow:hidden;padding:0px 3px 0px 3px;vertical-align:bottom;font-weight:bold;"></td> <td data-sheets-value='{"1":2,"2":"Dubbelwandig"}' style="overflow:hidden;padding:0px 3px 0px 3px;vertical-align:bottom;font-weight:bold;">Doppelschalig</td> <td data-sheets-value='{"1":2,"2":"Opaal (T/O)"}' style="border-right:1px solid #000000;overflow:hidden;padding:0px 3px 0px 3px;vertical-align:bottom;font-weight:bold;">Opal (T/O)</td> <td data-sheets-numberformat='{"1":2,"2":"0.00","3":1}' data-sheets-value='{"1":3,"3":2.9}' style="overflow:hidden;padding:0px 3px 0px 3px;vertical-align:bottom;text-align:center;">2.90</td> <td data-sheets-numberformat='{"1":2,"2":"0","3":1}' data-sheets-value='{"1":3,"3":41}' style="overflow:hidden;padding:0px 3px 0px 3px;vertical-align:bottom;text-align:center;">41</td> <td data-sheets-numberformat='{"1":2,"2":"0","3":1}' data-sheets-value='{"1":3,"3":45}' style="overflow:hidden;padding:0px 3px 0px 3px;vertical-align:bottom;text-align:center;">45</td> <td data-sheets-numberformat='{"1":2,"2":"0","3":1}' data-sheets-value='{"1":3,"3":20}' style="border-right:1px solid #000000;overflow:hidden;padding:0px 3px 0px 3px;vertical-align:bottom;text-align:center;">20</td> </tr> <tr style="height:20px;"> <td style="border-left:1px solid #000000;overflow:hidden;padding:0px 3px 0px 3px;vertical-align:bottom;font-weight:bold;"></td> <td data-sheets-value='{"1":2,"2":"Driewandig"}' style="overflow:hidden;padding:0px 3px 0px 3px;vertical-align:bott | skylux-160-ce-met-koepel-en-pvc-opstand-16-00-met-lm-motor-1450-x-1700-mm | 8586023043405 | 46872331845965
Rauch- und Wärmeabzug (RWA) | RWA-System | Skylux | Skylux 160° CE mit Kuppel und PVC-Aufsatzkranz 16/00 mit LM-Motor 1500 x 1500 mm |  | 34240 | 5412970342403 | 4910.2 | Ja | 30-45 | 73.44 | 1500 x 1500 mm | 1500 | 1500 |  | PCV 16/00 (16 cm hoch & Dachöffnung = Tageslichtmaß) | Quadratisch | 5.17 W/m²K - 1.28 W/m²K | 87% - 32% | 90% - 32% | 20dB - 23dB | 160° CE (für Industrie) | Lichtkuppel | ohne Windfang | E | Einzelmotor | Maximal ist eine vierschalige Lichtkuppel für dieses Produkt möglich | Ut-Wert LT-Wert g-Wert Rw-waarde EN 1873 : 2014 EN ISO 13468 EN 16153 EN 410 EN 410 EN ISO 140-3 Material Schalen Schalen (W/m²K) (%) (%) (dB) Acryl Einschalig Klar (H) 5.17 90 87 - PMMA Einschalig Opal (O) 5.17 83 76 - Doppelschalig Klar (H/H) 2.90 81 75 20 Doppelschalig Opal (O/O) 2.90 69 58 20 Dreischalig Klar (H/H/H) 1.70 73 65 22 Dreischalig Opal (O/H/O) 1.70 62 51 22 Vierschalig Klar (H/H/H/H) 1.28 64 54 23 Vierschalig Opal (H/H/O/H) 1.28 59 48 23 Polycarbonaat Einschalig Klar (A) 5.17 88 83 - PC Einschalig Opal (D) 5.17 58 60 - Doppelschalig Klar (A/H) 2.90 79 72 20 Doppelschalig Klar (A/A) 2.90 77 69 20 Doppelschalig Opal (A/O) 2.90 73 63 20 Doppelschalig Opal (A/D) 2.90 51 50 20 Dreischalig Klar (A/H/H) 1.70 71 63 22 Dreischalig Opal (A/O/O) 1.70 61 48 22 Vierschalig Klar (A/H/H/H) 1.28 64 52 23 Vierschalig Opal (A/H/O/H) 1.28 59 46 23 Polycarbonat Einschalig Heatstop opal (T) 5.17 49 59 - Heatstop PC Doppelschalig Klar (T/H) 2.90 44 51 20 Doppelschalig Opal (T/O) 2.90 41 45 20 Dreischalig Klar (T/H/H) 1.70 40 <td data-sheets-numberformat='{"1":2,"2":"0","3":1}' data-sheets-value='{"1":3,"3":44}' style="overflow:hidden;padding:0px 3px 0px | https://skylux.eu/de/products/skylux-160-ce-met-koepel-en-pvc-opstand-16-00-met-lm-motor-1500-x-1500-mm | https://skylux.eu/cdn/shop/files/Skylux-160deg-CE-met-koepel-en-pvc-opstand-1600-met-LM-motor-1500-x-1500-mm-RWA-systeem.jpg?v=1702979500&width=1600 | https://skylux.eu/cdn/shop/files/e5a82811-1bb0-48e4-a776-cacb59c7c092_f2873bec-b356-461c-bebf-702445d397bb.jpg?v=1688550912&width=1600 | //skylux.eu/cdn/shop/files/D_MH_Montageanleitung_Skylux_160_CE_LM.pdf?v=1503750771917917123 | //skylux.eu/cdn/shop/files/D_TD_Technische_Daten_Skylux_Skylux_160_CE_Elektrisch.pdf?v=10489854405570094672 | <style type="text/css" id="isPasted"> <!--td { border: 1px solid #cccccc; } br { mso-data-placement: same-cell; } --> </style> <table border="1" cellpadding="0" cellspacing="0" dir="ltr" style="table-layout:fixed;font-size:10pt;font-family:Arial;border-collapse:collapse;border:none;"><tbody> <tr style="height:20px;"> <td style="overflow:hidden;padding:0px 3px 0px 3px;vertical-align:bottom;"></td> <td style="overflow:hidden;padding:0px 3px 0px 3px;vertical-align:bottom;"></td> <td style="overflow:hidden;padding:0px 3px 0px 3px;vertical-align:bottom;"></td> <td data-sheets-value='{"1":2,"2":"Ut-waarde"}' style="overflow:hidden;padding:0px 3px 0px 3px;vertical-align:bottom;font-weight:bold;text-align:center;">Ut-Wert</td> <td data-sheets-value='{"1":2,"2":"LT-waarde"}' style="overflow:hidden;padding:0px 3px 0px 3px;vertical-align:bottom;font-weight:bold;text-align:center;">LT-Wert</td> <td data-sheets-value='{"1":2,"2":"g-waarde"}' style="overflow:hidden;padding:0px 3px 0px 3px;vertical-align:bottom;font-weight:bold;text-align:center;">g-Wert</td> <td data-sheets-value='{"1":2,"2":"Rw-waarde "}' style="overflow:hidden;padding:0px 3px 0px 3px;vertical-align:bottom;font-weight:bold;text-align:center;">Rw-waarde </td> </tr> <tr style="height:20px;"> <td style="overflow:hidden;padding:0px 3px 0px 3px;vertical-align:bottom;"></td> <td style="overflow:hidden;padding:0px 3px 0px 3px;vertical-align:bottom;"></td> <td style="overflow:hidden;padding:0px 3px 0px 3px;vertical-align:bottom;"></td> <td data-sheets-numberformat='{"1":2,"2":"0.00","3":1}' data-sheets-value='{"1":2,"2":"EN 1873 : 2014"}' style="overflow:hidden;padding:0px 3px 0px 3px;vertical-align:bottom;text-align:center;">EN 1873 : 2014</td> <td data-sheets-numberformat='{"1":2,"2":"0","3":1}' data-sheets-value='{"1":2,"2":"EN ISO 13468 EN 16153 EN 410"}' style="overflow:hidden;padding:0px 3px 0px 3px;vertical-align:bottom;text-align:center;">EN ISO 13468 EN 16153 EN 410</td> <td data-sheets-numberformat='{"1":2,"2":"0","3":1}' data-sheets-value='{"1":2,"2":"EN 410"}' style="overflow:hidden;padding:0px 3px 0px 3px;vertical-align:bottom;text-align:center;">EN 410</td> <td data-sheets-value='{"1":2,"2":"EN ISO 140-3\t\t"}' style="overflow:hidden;padding:0px 3px 0px 3px;vertical-align:bottom;text-align:center;">EN ISO 140-3 </td> </tr> <tr style="height:20px;"> <td data-sheets-value='{"1":2,"2":"Materiaal"}' style="border-bottom:1px solid #000000;overflow:hidden;padding:0px 3px 0px 3px;vertical-align:bottom;background-color:#000000;font-weight:bold;color:#ffffff;">Material</td> <td data-sheets-value='{"1":2,"2":"Wanden"}' style="border-bottom:1px solid #000000;overflow:hidden;padding:0px 3px 0px 3px;vertical-align:bottom;background-color:#000000;font-weight:bold;color:#ffffff;">Schalen</td> <td data-sheets-value='{"1":2,"2":"Schalen"}' style="border-bottom:1px solid #000000;overflow:hidden;padding:0px 3px 0px 3px;vertical-align:bottom;background-color:#000000;font-weight:bold;color:#ffffff;">Schalen</td> <td data-sheets-numberformat='{"1":2,"2":"0.00","3":1}' data-sheets-value='{"1":2,"2":"(W/m²K)\t"}' style="border-bottom:1px solid #000000;overflow:hidden;padding:0px 3px 0px 3px;vertical-align:bottom;background-color:#000000;font-weight:bold;color:#ffffff;text-align:center;">(W/m²K) </td> <td data-sheets-numberformat='{"1":2,"2":"0","3":1}' data-sheets-value='{"1":2,"2":"(%)"}' style="border-bottom:1px solid #000000;overflow:hidden;padding:0px 3px 0px 3px;vertical-align:bottom;background-color:#000000;font-weight:bold;color:#ffffff;text-align:center;">(%)</td> <td data-sheets-numberformat='{"1":2,"2":"0","3":1}' data-sheets-value='{"1":2,"2":"(%)"}' style="border-bottom:1px solid #000000;overflow:hidden;padding:0px 3px 0px 3px;vertical-align:bottom;background-color:#000000;font-weight:bold;color:#ffffff;text-align:center;">(%)</td> <td data-sheets-value='{"1":2,"2":"(dB)"}' style="border-bottom:1px solid #000000;overflow:hidden;padding:0px 3px 0px 3px;vertical-align:bottom;background-color:#000000;font-weight:bold;color:#ffffff;text-align:center;">(dB)</td> </tr> <tr style="height:20px;"> <td data-sheets-value='{"1":2,"2":"Acrylaat"}' style="border-left:1px solid #000000;overflow:hidden;padding:0px 3px 0px 3px;vertical-align:bottom;font-weight:bold;">Acryl</td> <td data-sheets-value='{"1":2,"2":"Enkelwandig"}' style="overflow:hidden;padding:0px 3px 0px 3px;vertical-align:bottom;font-weight:bold;">Einschalig</td> <td data-sheets-value='{"1":2,"2":"Helder (H)"}' style="border-right:1px solid #000000;overflow:hidden;padding:0px 3px 0px 3px;vertical-align:bottom;font-weight:bold;">Klar (H)</td> <td data-sheets-numberformat='{"1":2,"2":"0.00","3":1}' data-sheets-value='{"1":3,"3":5.17}' style="overflow:hidden;padding:0px 3px 0px 3px;vertical-align:bottom;text-align:center;">5.17</td> <td data-sheets-numberformat='{"1":2,"2":"0","3":1}' data-sheets-value='{"1":3,"3":90}' style="overflow:hidden;padding:0px 3px 0px 3px;vertical-align:bottom;text-align:center;">90</td> <td data-sheets-numberformat='{"1":2,"2":"0","3":1}' data-sheets-value='{"1":3,"3":87}' style="overflow:hidden;padding:0px 3px 0px 3px;vertical-align:bottom;text-align:center;">87</td> <td data-sheets-numberformat='{"1":2,"2":"0","3":1}' data-sheets-value='{"1":2,"2":"-"}' style="border-right:1px solid #000000;overflow:hidden;padding:0px 3px 0px 3px;vertical-align:bottom;text-align:center;">-</td> </tr> <tr style="height:20px;"> <td data-sheets-value='{"1":2,"2":"PMMA"}' style="border-left:1px solid #000000;overflow:hidden;padding:0px 3px 0px 3px;vertical-align:bottom;font-weight:bold;">PMMA</td> <td data-sheets-value='{"1":2,"2":"Enkelwandig"}' style="overflow:hidden;padding:0px 3px 0px 3px;vertical-align:bottom;font-weight:bold;">Einschalig</td> <td data-sheets-value='{"1":2,"2":"Opaal (O)"}' style="border-right:1px solid #000000;overflow:hidden;padding:0px 3px 0px 3px;vertical-align:bottom;font-weight:bold;">Opal (O)</td> <td data-sheets-numberformat='{"1":2,"2":"0.00","3":1}' data-sheets-value='{"1":3,"3":5.17}' style="overflow:hidden;padding:0px 3px 0px 3px;vertical-align:bottom;text-align:center;">5.17</td> <td data-sheets-numberformat='{"1":2,"2":"0","3":1}' data-sheets-value='{"1":3,"3":83}' style="overflow:hidden;padding:0px 3px 0px 3px;vertical-align:bottom;text-align:center;">83</td> <td data-sheets-numberformat='{"1":2,"2":"0","3":1}' data-sheets-value='{"1":3,"3":76}' style="overflow:hidden;padding:0px 3px 0px 3px;vertical-align:bottom;text-align:center;">76</td> <td data-sheets-numberformat='{"1":2,"2":"0","3":1}' data-sheets-value='{"1":2,"2":"-"}' style="border-right:1px solid #000000;overflow:hidden;padding:0px 3px 0px 3px;vertical-align:bottom;text-align:center;">-</td> </tr> <tr style="height:20px;"> <td style="border-left:1px solid #000000;overflow:hidden;padding:0px 3px 0px 3px;vertical-align:bottom;font-weight:bold;"></td> <td data-sheets-value='{"1":2,"2":"Dubbelwandig"}' style="overflow:hidden;padding:0px 3px 0px 3px;vertical-align:bottom;font-weight:bold;">Doppelschalig</td> <td data-sheets-value='{"1":2,"2":"Helder (H/H)"}' style="border-right:1px solid #000000;overflow:hidden;padding:0px 3px 0px 3px;vertical-align:bottom;font-weight:bold;">Klar (H/H)</td> <td data-sheets-numberformat='{"1":2,"2":"0.00","3":1}' data-sheets-value='{"1":3,"3":2.9}' style="overflow:hidden;padding:0px 3px 0px 3px;vertical-align:bottom;text-align:center;">2.90</td> <td data-sheets-numberformat='{"1":2,"2":"0","3":1}' data-sheets-value='{"1":3,"3":81}' style="overflow:hidden;padding:0px 3px 0px 3px;vertical-align:bottom;text-align:center;">81</td> <td data-sheets-numberformat='{"1":2,"2":"0","3":1}' data-sheets-value='{"1":3,"3":75}' style="overflow:hidden;padding:0px 3px 0px 3px;vertical-align:bottom;text-align:center;">75</td> <td data-sheets-numberformat='{"1":2,"2":"0","3":1}' data-sheets-value='{"1":3,"3":20}' style="border-right:1px solid #000000;overflow:hidden;padding:0px 3px 0px 3px;vertical-align:bottom;text-align:center;">20</td> </tr> <tr style="height:20px;"> <td style="border-left:1px solid #000000;overflow:hidden;padding:0px 3px 0px 3px;vertical-align:bottom;font-weight:bold;"></td> <td data-sheets-value='{"1":2,"2":"Dubbelwandig"}' style="overflow:hidden;padding:0px 3px 0px 3px;vertical-align:bottom;font-weight:bold;">Doppelschalig</td> <td data-sheets-value='{"1":2,"2":"Opaal (O/O)"}' style="border-right:1px solid #000000;overflow:hidden;padding:0px 3px 0px 3px;vertical-align:bottom;font-weight:bold;">Opal (O/O)</td> <td data-sheets-numberformat='{"1":2,"2":"0.00","3":1}' data-sheets-value='{"1":3,"3":2.9}' style="overflow:hidden;padding:0px 3px 0px 3px;vertical-align:bottom;text-align:center;">2.90</td> <td data-sheets-numberformat='{"1":2,"2":"0","3":1}' data-sheets-value='{"1":3,"3":69}' style="overflow:hidden;padding:0px 3px 0px 3px;vertical-align:bottom;text-align:center;">69</td> <td data-sheets-numberformat='{"1":2,"2":"0","3":1}' data-sheets-value='{"1":3,"3":58}' style="overflow:hidden;padding:0px 3px 0px 3px;vertical-align:bottom;text-align:center;">58</td> <td data-sheets-numberformat='{"1":2,"2":"0","3":1}' data-sheets-value='{"1":3,"3":20}' style="border-right:1px solid #000000;overflow:hidden;padding:0px 3px 0px 3px;vertical-align:bottom;text-align:center;">20</td> </tr> <tr style="height:20px;"> <td style="border-left:1px solid #000000;overflow:hidden;padding:0px 3px 0px 3px;vertical-align:bottom;font-weight:bold;"></td> <td data-sheets-value='{"1":2,"2":"Driewandig"}' style="overflow:hidden;padding:0px 3px 0px 3px;vertical-align:bottom;font-weight:bold;">Dreischalig</td> <td data-sheets-value='{"1":2,"2":"Helder (H/H/H)"}' style="border-right:1px solid #000000;overflow:hidden;padding:0px 3px 0px 3px;vertical-align:bottom;font-weight:bold;">Klar (H/H/H)</td> <td data-sheets-numberformat='{"1":2,"2":"0.00","3":1}' data-sheets-value='{"1":3,"3":1.7}' style="overflow:hidden;padding:0px 3px 0px 3px;vertical-align:bottom;text-align:center;">1.70</td> <td data-sheets-numberformat='{"1":2,"2":"0","3":1}' data-sheets-value='{"1":3,"3":73}' style="overflow:hidden;padding:0px 3px 0px 3px;vertical-align:bottom;text-align:center;">73</td> <td data-sheets-numberformat='{"1":2,"2":"0","3":1}' data-sheets-value='{"1":3,"3":65}' style="overflow:hidden;padding:0px 3px 0px 3px;vertical-align:bottom;text-align:center;">65</td> <td data-sheets-numberformat='{"1":2,"2":"0","3":1}' data-sheets-value='{"1":3,"3":22}' style="border-right:1px solid #000000;overflow:hidden;padding:0px 3px 0px 3px;vertical-align:bottom;text-align:center;">22</td> </tr> <tr style="height:20px;"> <td style="border-left:1px solid #000000;overflow:hidden;padding:0px 3px 0px 3px;vertical-align:bottom;font-weight:bold;"></td> <td data-sheets-value='{"1":2,"2":"Driewandig"}' style="overflow:hidden;padding:0px 3px 0px 3px;vertical-align:bottom;font-weight:bold;">Dreischalig</td> <td data-sheets-value='{"1":2,"2":"Opaal (O/H/O)"}' style="border-right:1px solid #000000;overflow:hidden;padding:0px 3px 0px 3px;vertical-align:bottom;font-weight:bold;">Opal (O/H/O)</td> <td data-sheets-numberformat='{"1":2,"2":"0.00","3":1}' data-sheets-value='{"1":3,"3":1.7}' style="overflow:hidden;padding:0px 3px 0px 3px;vertical-align:bottom;text-align:center;">1.70</td> <td data-sheets-numberformat='{"1":2,"2":"0","3":1}' data-sheets-value='{"1":3,"3":62}' style="overflow:hidden;padding:0px 3px 0px 3px;vertical-align:bottom;text-align:center;">62</td> <td data-sheets-numberformat='{"1":2,"2":"0","3":1}' data-sheets-value='{"1":3,"3":51}' style="overflow:hidden;padding:0px 3px 0px 3px;vertical-align:bottom;text-align:center;">51</td> <td data-sheets-numberformat='{"1":2,"2":"0","3":1}' data-sheets-value='{"1":3,"3":22}' style="border-right:1px solid #000000;overflow:hidden;padding:0px 3px 0px 3px;vertical-align:bottom;text-align:center;">22</td> </tr> <tr style="height:20px;"> <td style="border-left:1px solid #000000;overflow:hidden;padding:0px 3px 0px 3px;vertical-align:bottom;font-weight:bold;"></td> <td data-sheets-value='{"1":2,"2":"Vierwandig"}' style="overflow:hidden;padding:0px 3px 0px 3px;vertical-align:bottom;font-weight:bold;">Vierschalig</td> <td data-sheets-value='{"1":2,"2":"Helder (H/H/H/H)"}' style="border-right:1px solid #000000;overflow:hidden;padding:0px 3px 0px 3px;vertical-align:bottom;font-weight:bold;">Klar (H/H/H/H)</td> <td data-sheets-numberformat='{"1":2,"2":"0.00","3":1}' data-sheets-value='{"1":3,"3":1.28}' style="overflow:hidden;padding:0px 3px 0px 3px;vertical-align:bottom;text-align:center;">1.28</td> <td data-sheets-numberformat='{"1":2,"2":"0","3":1}' data-sheets-value='{"1":3,"3":64}' style="overflow:hidden;padding:0px 3px 0px 3px;vertical-align:bottom;text-align:center;">64</td> <td data-sheets-numberformat='{"1":2,"2":"0","3":1}' data-sheets-value='{"1":3,"3":54}' style="overflow:hidden;padding:0px 3px 0px 3px;vertical-align:bottom;text-align:center;">54</td> <td data-sheets-numberformat='{"1":2,"2":"0","3":1}' data-sheets-value='{"1":3,"3":23}' style="border-right:1px solid #000000;overflow:hidden;padding:0px 3px 0px 3px;vertical-align:bottom;text-align:center;">23</td> </tr> <tr style="height:20px;"> <td style="border-bottom:1px solid #000000;border-left:1px solid #000000;overflow:hidden;padding:0px 3px 0px 3px;vertical-align:bottom;"></td> <td data-sheets-value='{"1":2,"2":"Vierwandig"}' style="border-bottom:1px solid #000000;overflow:hidden;padding:0px 3px 0px 3px;vertical-align:bottom;font-weight:bold;">Vierschalig</td> <td data-sheets-value='{"1":2,"2":"Opaal (H/H/O/H)"}' style="border-right:1px solid #000000;border-bottom:1px solid #000000;overflow:hidden;padding:0px 3px 0px 3px;vertical-align:bottom;font-weight:bold;">Opal (H/H/O/H)</td> <td data-sheets-numberformat='{"1":2,"2":"0.00","3":1}' data-sheets-value='{"1":3,"3":1.28}' style="border-bottom:1px solid #000000;overflow:hidden;padding:0px 3px 0px 3px;vertical-align:bottom;text-align:center;">1.28</td> <td data-sheets-numberformat='{"1":2,"2":"0","3":1}' data-sheets-value='{"1":3,"3":59}' style="border-bottom:1px solid #000000;overflow:hidden;padding:0px 3px 0px 3px;vertical-align:bottom;text-align:center;">59</td> <td data-sheets-numberformat='{"1":2,"2":"0","3":1}' data-sheets-value='{"1":3,"3":48}' style="border-bottom:1px solid #000000;overflow:hidden;padding:0px 3px 0px 3px;vertical-align:bottom;text-align:center;">48</td> <td data-sheets-numberformat='{"1":2,"2":"0","3":1}' data-sheets-value='{"1":3,"3":23}' style="border-right:1px solid #000000;border-bottom:1px solid #000000;overflow:hidden;padding:0px 3px 0px 3px;vertical-align:bottom;text-align:center;">23</td> </tr> <tr style="height:20px;"> <td data-sheets-value='{"1":2,"2":"Polycarbonaat "}' style="border-left:1px solid #000000;overflow:hidden;padding:0px 3px 0px 3px;vertical-align:bottom;font-weight:bold;">Polycarbonaat </td> <td data-sheets-value='{"1":2,"2":"Enkelwandig"}' style="overflow:hidden;padding:0px 3px 0px 3px;vertical-align:bottom;font-weight:bold;">Einschalig</td> <td data-sheets-value='{"1":2,"2":"Helder (A)"}' style="border-right:1px solid #000000;overflow:hidden;padding:0px 3px 0px 3px;vertical-align:bottom;font-weight:bold;">Klar (A)</td> <td data-sheets-numberformat='{"1":2,"2":"0.00","3":1}' data-sheets-value='{"1":3,"3":5.17}' style="overflow:hidden;padding:0px 3px 0px 3px;vertical-align:bottom;text-align:center;">5.17</td> <td data-sheets-numberformat='{"1":2,"2":"0","3":1}' data-sheets-value='{"1":3,"3":88}' style="overflow:hidden;padding:0px 3px 0px 3px;vertical-align:bottom;text-align:center;">88</td> <td data-sheets-numberformat='{"1":2,"2":"0","3":1}' data-sheets-value='{"1":3,"3":83}' style="overflow:hidden;padding:0px 3px 0px 3px;vertical-align:bottom;text-align:center;">83</td> <td data-sheets-numberformat='{"1":2,"2":"0","3":1}' data-sheets-value='{"1":2,"2":"-"}' style="border-right:1px solid #000000;overflow:hidden;padding:0px 3px 0px 3px;vertical-align:bottom;text-align:center;">-</td> </tr> <tr style="height:20px;"> <td data-sheets-value='{"1":2,"2":"PC"}' style="border-left:1px solid #000000;overflow:hidden;padding:0px 3px 0px 3px;vertical-align:bottom;font-weight:bold;">PC</td> <td data-sheets-value='{"1":2,"2":"Enkelwandig"}' style="overflow:hidden;padding:0px 3px 0px 3px;vertical-align:bottom;font-weight:bold;">Einschalig</td> <td data-sheets-value='{"1":2,"2":"Opaal (D)"}' style="border-right:1px solid #000000;overflow:hidden;padding:0px 3px 0px 3px;vertical-align:bottom;font-weight:bold;">Opal (D)</td> <td data-sheets-numberformat='{"1":2,"2":"0.00","3":1}' data-sheets-value='{"1":3,"3":5.17}' style="overflow:hidden;padding:0px 3px 0px 3px;vertical-align:bottom;text-align:center;">5.17</td> <td data-sheets-numberformat='{"1":2,"2":"0","3":1}' data-sheets-value='{"1":3,"3":58}' style="overflow:hidden;padding:0px 3px 0px 3px;vertical-align:bottom;text-align:center;">58</td> <td data-sheets-numberformat='{"1":2,"2":"0","3":1}' data-sheets-value='{"1":3,"3":60}' style="overflow:hidden;padding:0px 3px 0px 3px;vertical-align:bottom;text-align:center;">60</td> <td data-sheets-numberformat='{"1":2,"2":"0","3":1}' data-sheets-value='{"1":2,"2":"-"}' style="border-right:1px solid #000000;overflow:hidden;padding:0px 3px 0px 3px;vertical-align:bottom;text-align:center;">-</td> </tr> <tr style="height:20px;"> <td style="border-left:1px solid #000000;overflow:hidden;padding:0px 3px 0px 3px;vertical-align:bottom;font-weight:bold;"></td> <td data-sheets-value='{"1":2,"2":"Dubbelwandig"}' style="overflow:hidden;padding:0px 3px 0px 3px;vertical-align:bottom;font-weight:bold;">Doppelschalig</td> <td data-sheets-value='{"1":2,"2":"Helder (A/H)"}' style="border-right:1px solid #000000;overflow:hidden;padding:0px 3px 0px 3px;vertical-align:bottom;font-weight:bold;">Klar (A/H)</td> <td data-sheets-numberformat='{"1":2,"2":"0.00","3":1}' data-sheets-value='{"1":3,"3":2.9}' style="overflow:hidden;padding:0px 3px 0px 3px;vertical-align:bottom;text-align:center;">2.90</td> <td data-sheets-numberformat='{"1":2,"2":"0","3":1}' data-sheets-value='{"1":3,"3":79}' style="overflow:hidden;padding:0px 3px 0px 3px;vertical-align:bottom;text-align:center;">79</td> <td data-sheets-numberformat='{"1":2,"2":"0","3":1}' data-sheets-value='{"1":3,"3":72}' style="overflow:hidden;padding:0px 3px 0px 3px;vertical-align:bottom;text-align:center;">72</td> <td data-sheets-numberformat='{"1":2,"2":"0","3":1}' data-sheets-value='{"1":3,"3":20}' style="border-right:1px solid #000000;overflow:hidden;padding:0px 3px 0px 3px;vertical-align:bottom;text-align:center;">20</td> </tr> <tr style="height:20px;"> <td style="border-left:1px solid #000000;overflow:hidden;padding:0px 3px 0px 3px;vertical-align:bottom;font-weight:bold;"></td> <td data-sheets-value='{"1":2,"2":"Dubbelwandig"}' style="overflow:hidden;padding:0px 3px 0px 3px;vertical-align:bottom;font-weight:bold;">Doppelschalig</td> <td data-sheets-value='{"1":2,"2":"Helder (A/A)"}' style="border-right:1px solid #000000;overflow:hidden;padding:0px 3px 0px 3px;vertical-align:bottom;font-weight:bold;">Klar (A/A)</td> <td data-sheets-numberformat='{"1":2,"2":"0.00","3":1}' data-sheets-value='{"1":3,"3":2.9}' style="overflow:hidden;padding:0px 3px 0px 3px;vertical-align:bottom;text-align:center;">2.90</td> <td data-sheets-numberformat='{"1":2,"2":"0","3":1}' data-sheets-value='{"1":3,"3":77}' style="overflow:hidden;padding:0px 3px 0px 3px;vertical-align:bottom;text-align:center;">77</td> <td data-sheets-numberformat='{"1":2,"2":"0","3":1}' data-sheets-value='{"1":3,"3":69}' style="overflow:hidden;padding:0px 3px 0px 3px;vertical-align:bottom;text-align:center;">69</td> <td data-sheets-numberformat='{"1":2,"2":"0","3":1}' data-sheets-value='{"1":3,"3":20}' style="border-right:1px solid #000000;overflow:hidden;padding:0px 3px 0px 3px;vertical-align:bottom;text-align:center;">20</td> </tr> <tr style="height:20px;"> <td style="border-left:1px solid #000000;overflow:hidden;padding:0px 3px 0px 3px;vertical-align:bottom;font-weight:bold;"></td> <td data-sheets-value='{"1":2,"2":"Dubbelwandig"}' style="overflow:hidden;padding:0px 3px 0px 3px;vertical-align:bottom;font-weight:bold;">Doppelschalig</td> <td data-sheets-value='{"1":2,"2":"Opaal (A/O)"}' style="border-right:1px solid #000000;overflow:hidden;padding:0px 3px 0px 3px;vertical-align:bottom;font-weight:bold;">Opal (A/O)</td> <td data-sheets-numberformat='{"1":2,"2":"0.00","3":1}' data-sheets-value='{"1":3,"3":2.9}' style="overflow:hidden;padding:0px 3px 0px 3px;vertical-align:bottom;text-align:center;">2.90</td> <td data-sheets-numberformat='{"1":2,"2":"0","3":1}' data-sheets-value='{"1":3,"3":73}' style="overflow:hidden;padding:0px 3px 0px 3px;vertical-align:bottom;text-align:center;">73</td> <td data-sheets-numberformat='{"1":2,"2":"0","3":1}' data-sheets-value='{"1":3,"3":63}' style="overflow:hidden;padding:0px 3px 0px 3px;vertical-align:bottom;text-align:center;">63</td> <td data-sheets-numberformat='{"1":2,"2":"0","3":1}' data-sheets-value='{"1":3,"3":20}' style="border-right:1px solid #000000;overflow:hidden;padding:0px 3px 0px 3px;vertical-align:bottom;text-align:center;">20</td> </tr> <tr style="height:20px;"> <td style="border-left:1px solid #000000;overflow:hidden;padding:0px 3px 0px 3px;vertical-align:bottom;font-weight:bold;"></td> <td data-sheets-value='{"1":2,"2":"Dubbelwandig"}' style="overflow:hidden;padding:0px 3px 0px 3px;vertical-align:bottom;font-weight:bold;">Doppelschalig</td> <td data-sheets-value='{"1":2,"2":"Opaal (A/D)"}' style="border-right:1px solid #000000;overflow:hidden;padding:0px 3px 0px 3px;vertical-align:bottom;font-weight:bold;">Opal (A/D)</td> <td data-sheets-numberformat='{"1":2,"2":"0.00","3":1}' data-sheets-value='{"1":3,"3":2.9}' style="overflow:hidden;padding:0px 3px 0px 3px;vertical-align:bottom;text-align:center;">2.90</td> <td data-sheets-numberformat='{"1":2,"2":"0","3":1}' data-sheets-value='{"1":3,"3":51}' style="overflow:hidden;padding:0px 3px 0px 3px;vertical-align:bottom;text-align:center;">51</td> <td data-sheets-numberformat='{"1":2,"2":"0","3":1}' data-sheets-value='{"1":3,"3":50}' style="overflow:hidden;padding:0px 3px 0px 3px;vertical-align:bottom;text-align:center;">50</td> <td data-sheets-numberformat='{"1":2,"2":"0","3":1}' data-sheets-value='{"1":3,"3":20}' style="border-right:1px solid #000000;overflow:hidden;padding:0px 3px 0px 3px;vertical-align:bottom;text-align:center;">20</td> </tr> <tr style="height:20px;"> <td style="border-left:1px solid #000000;overflow:hidden;padding:0px 3px 0px 3px;vertical-align:bottom;font-weight:bold;"></td> <td data-sheets-value='{"1":2,"2":"Driewandig"}' style="overflow:hidden;padding:0px 3px 0px 3px;vertical-align:bottom;font-weight:bold;">Dreischalig</td> <td data-sheets-value='{"1":2,"2":"Helder (A/H/H)"}' style="border-right:1px solid #000000;overflow:hidden;padding:0px 3px 0px 3px;vertical-align:bottom;font-weight:bold;">Klar (A/H/H)</td> <td data-sheets-numberformat='{"1":2,"2":"0.00","3":1}' data-sheets-value='{"1":3,"3":1.7}' style="overflow:hidden;padding:0px 3px 0px 3px;vertical-align:bottom;text-align:center;">1.70</td> <td data-sheets-numberformat='{"1":2,"2":"0","3":1}' data-sheets-value='{"1":3,"3":71}' style="overflow:hidden;padding:0px 3px 0px 3px;vertical-align:bottom;text-align:center;">71</td> <td data-sheets-numberformat='{"1":2,"2":"0","3":1}' data-sheets-value='{"1":3,"3":63}' style="overflow:hidden;padding:0px 3px 0px 3px;vertical-align:bottom;text-align:center;">63</td> <td data-sheets-numberformat='{"1":2,"2":"0","3":1}' data-sheets-value='{"1":3,"3":22}' style="border-right:1px solid #000000;overflow:hidden;padding:0px 3px 0px 3px;vertical-align:bottom;text-align:center;">22</td> </tr> <tr style="height:20px;"> <td style="border-left:1px solid #000000;overflow:hidden;padding:0px 3px 0px 3px;vertical-align:bottom;font-weight:bold;"></td> <td data-sheets-value='{"1":2,"2":"Driewandig"}' style="overflow:hidden;padding:0px 3px 0px 3px;vertical-align:bottom;font-weight:bold;">Dreischalig</td> <td data-sheets-value='{"1":2,"2":"Opaal (A/O/O)"}' style="border-right:1px solid #000000;overflow:hidden;padding:0px 3px 0px 3px;vertical-align:bottom;font-weight:bold;">Opal (A/O/O)</td> <td data-sheets-numberformat='{"1":2,"2":"0.00","3":1}' data-sheets-value='{"1":3,"3":1.7}' style="overflow:hidden;padding:0px 3px 0px 3px;vertical-align:bottom;text-align:center;">1.70</td> <td data-sheets-numberformat='{"1":2,"2":"0","3":1}' data-sheets-value='{"1":3,"3":61}' style="overflow:hidden;padding:0px 3px 0px 3px;vertical-align:bottom;text-align:center;">61</td> <td data-sheets-numberformat='{"1":2,"2":"0","3":1}' data-sheets-value='{"1":3,"3":48}' style="overflow:hidden;padding:0px 3px 0px 3px;vertical-align:bottom;text-align:center;">48</td> <td data-sheets-numberformat='{"1":2,"2":"0","3":1}' data-sheets-value='{"1":3,"3":22}' style="border-right:1px solid #000000;overflow:hidden;padding:0px 3px 0px 3px;vertical-align:bottom;text-align:center;">22</td> </tr> <tr style="height:20px;"> <td style="border-left:1px solid #000000;overflow:hidden;padding:0px 3px 0px 3px;vertical-align:bottom;font-weight:bold;"></td> <td data-sheets-value='{"1":2,"2":"Vierwandig"}' style="overflow:hidden;padding:0px 3px 0px 3px;vertical-align:bottom;font-weight:bold;">Vierschalig</td> <td data-sheets-value='{"1":2,"2":"Helder (A/H/H/H)"}' style="border-right:1px solid #000000;overflow:hidden;padding:0px 3px 0px 3px;vertical-align:bottom;font-weight:bold;">Klar (A/H/H/H)</td> <td data-sheets-numberformat='{"1":2,"2":"0.00","3":1}' data-sheets-value='{"1":3,"3":1.28}' style="overflow:hidden;padding:0px 3px 0px 3px;vertical-align:bottom;text-align:center;">1.28</td> <td data-sheets-numberformat='{"1":2,"2":"0","3":1}' data-sheets-value='{"1":3,"3":64}' style="overflow:hidden;padding:0px 3px 0px 3px;vertical-align:bottom;text-align:center;">64</td> <td data-sheets-numberformat='{"1":2,"2":"0","3":1}' data-sheets-value='{"1":3,"3":52}' style="overflow:hidden;padding:0px 3px 0px 3px;vertical-align:bottom;text-align:center;">52</td> <td data-sheets-numberformat='{"1":2,"2":"0","3":1}' data-sheets-value='{"1":3,"3":23}' style="border-right:1px solid #000000;overflow:hidden;padding:0px 3px 0px 3px;vertical-align:bottom;text-align:center;">23</td> </tr> <tr style="height:20px;"> <td style="border-bottom:1px solid #000000;border-left:1px solid #000000;overflow:hidden;padding:0px 3px 0px 3px;vertical-align:bottom;"></td> <td data-sheets-value='{"1":2,"2":"Vierwandig"}' style="border-bottom:1px solid #000000;overflow:hidden;padding:0px 3px 0px 3px;vertical-align:bottom;font-weight:bold;">Vierschalig</td> <td data-sheets-value='{"1":2,"2":"Opaal (A/H/O/H)"}' style="border-right:1px solid #000000;border-bottom:1px solid #000000;overflow:hidden;padding:0px 3px 0px 3px;vertical-align:bottom;font-weight:bold;">Opal (A/H/O/H)</td> <td data-sheets-numberformat='{"1":2,"2":"0.00","3":1}' data-sheets-value='{"1":3,"3":1.28}' style="border-bottom:1px solid #000000;overflow:hidden;padding:0px 3px 0px 3px;vertical-align:bottom;text-align:center;">1.28</td> <td data-sheets-numberformat='{"1":2,"2":"0","3":1}' data-sheets-value='{"1":3,"3":59}' style="border-bottom:1px solid #000000;overflow:hidden;padding:0px 3px 0px 3px;vertical-align:bottom;text-align:center;">59</td> <td data-sheets-numberformat='{"1":2,"2":"0","3":1}' data-sheets-value='{"1":3,"3":46}' style="border-bottom:1px solid #000000;overflow:hidden;padding:0px 3px 0px 3px;vertical-align:bottom;text-align:center;">46</td> <td data-sheets-numberformat='{"1":2,"2":"0","3":1}' data-sheets-value='{"1":3,"3":23}' style="border-right:1px solid #000000;border-bottom:1px solid #000000;overflow:hidden;padding:0px 3px 0px 3px;vertical-align:bottom;text-align:center;">23</td> </tr> <tr style="height:20px;"> <td data-sheets-value='{"1":2,"2":"Polycarbonaat"}' style="border-left:1px solid #000000;overflow:hidden;padding:0px 3px 0px 3px;vertical-align:bottom;font-weight:bold;">Polycarbonat</td> <td data-sheets-value='{"1":2,"2":"Enkelwandig"}' style="overflow:hidden;padding:0px 3px 0px 3px;vertical-align:bottom;font-weight:bold;">Einschalig</td> <td data-sheets-value='{"1":2,"2":"Heatstop Opaal (T)"}' style="border-right:1px solid #000000;overflow:hidden;padding:0px 3px 0px 3px;vertical-align:bottom;font-weight:bold;">Heatstop opal (T)</td> <td data-sheets-numberformat='{"1":2,"2":"0.00","3":1}' data-sheets-value='{"1":3,"3":5.17}' style="overflow:hidden;padding:0px 3px 0px 3px;vertical-align:bottom;text-align:center;">5.17</td> <td data-sheets-numberformat='{"1":2,"2":"0","3":1}' data-sheets-value='{"1":3,"3":49}' style="overflow:hidden;padding:0px 3px 0px 3px;vertical-align:bottom;text-align:center;">49</td> <td data-sheets-numberformat='{"1":2,"2":"0","3":1}' data-sheets-value='{"1":3,"3":59}' style="overflow:hidden;padding:0px 3px 0px 3px;vertical-align:bottom;text-align:center;">59</td> <td data-sheets-numberformat='{"1":2,"2":"0","3":1}' data-sheets-value='{"1":2,"2":"-"}' style="border-right:1px solid #000000;overflow:hidden;padding:0px 3px 0px 3px;vertical-align:bottom;text-align:center;">-</td> </tr> <tr style="height:20px;"> <td data-sheets-value='{"1":2,"2":"Heatstop PC"}' style="border-left:1px solid #000000;overflow:hidden;padding:0px 3px 0px 3px;vertical-align:bottom;font-weight:bold;">Heatstop PC</td> <td data-sheets-value='{"1":2,"2":"Dubbelwandig"}' style="overflow:hidden;padding:0px 3px 0px 3px;vertical-align:bottom;font-weight:bold;">Doppelschalig</td> <td data-sheets-value='{"1":2,"2":"Helder (T/H)"}' style="border-right:1px solid #000000;overflow:hidden;padding:0px 3px 0px 3px;vertical-align:bottom;font-weight:bold;">Klar (T/H)</td> <td data-sheets-numberformat='{"1":2,"2":"0.00","3":1}' data-sheets-value='{"1":3,"3":2.9}' style="overflow:hidden;padding:0px 3px 0px 3px;vertical-align:bottom;text-align:center;">2.90</td> <td data-sheets-numberformat='{"1":2,"2":"0","3":1}' data-sheets-value='{"1":3,"3":44}' style="overflow:hidden;padding:0px 3px 0px 3px;vertical-align:bottom;text-align:center;">44</td> <td data-sheets-numberformat='{"1":2,"2":"0","3":1}' data-sheets-value='{"1":3,"3":51}' style="overflow:hidden;padding:0px 3px 0px 3px;vertical-align:bottom;text-align:center;">51</td> <td data-sheets-numberformat='{"1":2,"2":"0","3":1}' data-sheets-value='{"1":3,"3":20}' style="border-right:1px solid #000000;overflow:hidden;padding:0px 3px 0px 3px;vertical-align:bottom;text-align:center;">20</td> </tr> <tr style="height:20px;"> <td style="border-left:1px solid #000000;overflow:hidden;padding:0px 3px 0px 3px;vertical-align:bottom;font-weight:bold;"></td> <td data-sheets-value='{"1":2,"2":"Dubbelwandig"}' style="overflow:hidden;padding:0px 3px 0px 3px;vertical-align:bottom;font-weight:bold;">Doppelschalig</td> <td data-sheets-value='{"1":2,"2":"Opaal (T/O)"}' style="border-right:1px solid #000000;overflow:hidden;padding:0px 3px 0px 3px;vertical-align:bottom;font-weight:bold;">Opal (T/O)</td> <td data-sheets-numberformat='{"1":2,"2":"0.00","3":1}' data-sheets-value='{"1":3,"3":2.9}' style="overflow:hidden;padding:0px 3px 0px 3px;vertical-align:bottom;text-align:center;">2.90</td> <td data-sheets-numberformat='{"1":2,"2":"0","3":1}' data-sheets-value='{"1":3,"3":41}' style="overflow:hidden;padding:0px 3px 0px 3px;vertical-align:bottom;text-align:center;">41</td> <td data-sheets-numberformat='{"1":2,"2":"0","3":1}' data-sheets-value='{"1":3,"3":45}' style="overflow:hidden;padding:0px 3px 0px 3px;vertical-align:bottom;text-align:center;">45</td> <td data-sheets-numberformat='{"1":2,"2":"0","3":1}' data-sheets-value='{"1":3,"3":20}' style="border-right:1px solid #000000;overflow:hidden;padding:0px 3px 0px 3px;vertical-align:bottom;text-align:center;">20</td> </tr> <tr style="height:20px;"> <td style="border-left:1px solid #000000;overflow:hidden;padding:0px 3px 0px 3px;vertical-align:bottom;font-weight:bold;"></td> <td data-sheets-value='{"1":2,"2":"Driewandig"}' style="overflow:hidden;padding:0px 3px 0px 3px;vertical-align:bott | skylux-160-ce-met-koepel-en-pvc-opstand-16-00-met-lm-motor-1500-x-1500-mm | 8586023108941 | 46872331944269
Rauch- und Wärmeabzug (RWA) | RWA-System | Skylux | Skylux 160° CE mit Kuppel und PVC-Aufsatzkranz 16/00 mit LM-Motor 1550 x 1550 mm |  | 50259 | 5412970502593 | 5140.1 | Ja | 30-45 | 79.6 | 1550 x 1550 mm | 1550 | 1550 |  | PCV 16/00 (16 cm hoch & Dachöffnung = Tageslichtmaß) | Quadratisch | 5.17 W/m²K - 1.28 W/m²K | 87% - 32% | 90% - 32% | 20dB - 23dB | 160° CE (für Industrie) | Lichtkuppel | ohne Windfang | E | Einzelmotor | Maximal ist eine vierschalige Lichtkuppel für dieses Produkt möglich | Ut-Wert LT-Wert g-Wert Rw-waarde EN 1873 : 2014 EN ISO 13468 EN 16153 EN 410 EN 410 EN ISO 140-3 Material Schalen Schalen (W/m²K) (%) (%) (dB) Acryl Einschalig Klar (H) 5.17 90 87 - PMMA Einschalig Opal (O) 5.17 83 76 - Doppelschalig Klar (H/H) 2.90 81 75 20 Doppelschalig Opal (O/O) 2.90 69 58 20 Dreischalig Klar (H/H/H) 1.70 73 65 22 Dreischalig Opal (O/H/O) 1.70 62 51 22 Vierschalig Klar (H/H/H/H) 1.28 64 54 23 Vierschalig Opal (H/H/O/H) 1.28 59 48 23 Polycarbonaat Einschalig Klar (A) 5.17 88 83 - PC Einschalig Opal (D) 5.17 58 60 - Doppelschalig Klar (A/H) 2.90 79 72 20 Doppelschalig Klar (A/A) 2.90 77 69 20 Doppelschalig Opal (A/O) 2.90 73 63 20 Doppelschalig Opal (A/D) 2.90 51 50 20 Dreischalig Klar (A/H/H) 1.70 71 63 22 Dreischalig Opal (A/O/O) 1.70 61 48 22 Vierschalig Klar (A/H/H/H) 1.28 64 52 23 Vierschalig Opal (A/H/O/H) 1.28 59 46 23 Polycarbonat Einschalig Heatstop opal (T) 5.17 49 59 - Heatstop PC Doppelschalig Klar (T/H) 2.90 44 51 20 Doppelschalig Opal (T/O) 2.90 41 45 20 Dreischalig Klar (T/H/H) 1.70 40 <td data-sheets-numberformat='{"1":2,"2":"0","3":1}' data-sheets-value='{"1":3,"3":44}' style="overflow:hidden;padding:0px 3px 0px | https://skylux.eu/de/products/skylux-160-ce-met-koepel-en-pvc-opstand-16-00-met-lm-motor-1550-x-1550-mm | https://skylux.eu/cdn/shop/files/Skylux-160deg-CE-met-koepel-en-pvc-opstand-1600-met-LM-motor-1550-x-1550-mm-RWA-systeem.jpg?v=1702979506&width=1600 | https://skylux.eu/cdn/shop/files/e5a82811-1bb0-48e4-a776-cacb59c7c092_873194fb-1236-4f9b-a3f5-7eca6ab2b3b2.jpg?v=1688550913&width=1600 | //skylux.eu/cdn/shop/files/D_MH_Montageanleitung_Skylux_160_CE_LM.pdf?v=1503750771917917123 | //skylux.eu/cdn/shop/files/D_TD_Technische_Daten_Skylux_Skylux_160_CE_Elektrisch.pdf?v=10489854405570094672 | <style type="text/css" id="isPasted"> <!--td { border: 1px solid #cccccc; } br { mso-data-placement: same-cell; } --> </style> <table border="1" cellpadding="0" cellspacing="0" dir="ltr" style="table-layout:fixed;font-size:10pt;font-family:Arial;border-collapse:collapse;border:none;"><tbody> <tr style="height:20px;"> <td style="overflow:hidden;padding:0px 3px 0px 3px;vertical-align:bottom;"></td> <td style="overflow:hidden;padding:0px 3px 0px 3px;vertical-align:bottom;"></td> <td style="overflow:hidden;padding:0px 3px 0px 3px;vertical-align:bottom;"></td> <td data-sheets-value='{"1":2,"2":"Ut-waarde"}' style="overflow:hidden;padding:0px 3px 0px 3px;vertical-align:bottom;font-weight:bold;text-align:center;">Ut-Wert</td> <td data-sheets-value='{"1":2,"2":"LT-waarde"}' style="overflow:hidden;padding:0px 3px 0px 3px;vertical-align:bottom;font-weight:bold;text-align:center;">LT-Wert</td> <td data-sheets-value='{"1":2,"2":"g-waarde"}' style="overflow:hidden;padding:0px 3px 0px 3px;vertical-align:bottom;font-weight:bold;text-align:center;">g-Wert</td> <td data-sheets-value='{"1":2,"2":"Rw-waarde "}' style="overflow:hidden;padding:0px 3px 0px 3px;vertical-align:bottom;font-weight:bold;text-align:center;">Rw-waarde </td> </tr> <tr style="height:20px;"> <td style="overflow:hidden;padding:0px 3px 0px 3px;vertical-align:bottom;"></td> <td style="overflow:hidden;padding:0px 3px 0px 3px;vertical-align:bottom;"></td> <td style="overflow:hidden;padding:0px 3px 0px 3px;vertical-align:bottom;"></td> <td data-sheets-numberformat='{"1":2,"2":"0.00","3":1}' data-sheets-value='{"1":2,"2":"EN 1873 : 2014"}' style="overflow:hidden;padding:0px 3px 0px 3px;vertical-align:bottom;text-align:center;">EN 1873 : 2014</td> <td data-sheets-numberformat='{"1":2,"2":"0","3":1}' data-sheets-value='{"1":2,"2":"EN ISO 13468 EN 16153 EN 410"}' style="overflow:hidden;padding:0px 3px 0px 3px;vertical-align:bottom;text-align:center;">EN ISO 13468 EN 16153 EN 410</td> <td data-sheets-numberformat='{"1":2,"2":"0","3":1}' data-sheets-value='{"1":2,"2":"EN 410"}' style="overflow:hidden;padding:0px 3px 0px 3px;vertical-align:bottom;text-align:center;">EN 410</td> <td data-sheets-value='{"1":2,"2":"EN ISO 140-3\t\t"}' style="overflow:hidden;padding:0px 3px 0px 3px;vertical-align:bottom;text-align:center;">EN ISO 140-3 </td> </tr> <tr style="height:20px;"> <td data-sheets-value='{"1":2,"2":"Materiaal"}' style="border-bottom:1px solid #000000;overflow:hidden;padding:0px 3px 0px 3px;vertical-align:bottom;background-color:#000000;font-weight:bold;color:#ffffff;">Material</td> <td data-sheets-value='{"1":2,"2":"Wanden"}' style="border-bottom:1px solid #000000;overflow:hidden;padding:0px 3px 0px 3px;vertical-align:bottom;background-color:#000000;font-weight:bold;color:#ffffff;">Schalen</td> <td data-sheets-value='{"1":2,"2":"Schalen"}' style="border-bottom:1px solid #000000;overflow:hidden;padding:0px 3px 0px 3px;vertical-align:bottom;background-color:#000000;font-weight:bold;color:#ffffff;">Schalen</td> <td data-sheets-numberformat='{"1":2,"2":"0.00","3":1}' data-sheets-value='{"1":2,"2":"(W/m²K)\t"}' style="border-bottom:1px solid #000000;overflow:hidden;padding:0px 3px 0px 3px;vertical-align:bottom;background-color:#000000;font-weight:bold;color:#ffffff;text-align:center;">(W/m²K) </td> <td data-sheets-numberformat='{"1":2,"2":"0","3":1}' data-sheets-value='{"1":2,"2":"(%)"}' style="border-bottom:1px solid #000000;overflow:hidden;padding:0px 3px 0px 3px;vertical-align:bottom;background-color:#000000;font-weight:bold;color:#ffffff;text-align:center;">(%)</td> <td data-sheets-numberformat='{"1":2,"2":"0","3":1}' data-sheets-value='{"1":2,"2":"(%)"}' style="border-bottom:1px solid #000000;overflow:hidden;padding:0px 3px 0px 3px;vertical-align:bottom;background-color:#000000;font-weight:bold;color:#ffffff;text-align:center;">(%)</td> <td data-sheets-value='{"1":2,"2":"(dB)"}' style="border-bottom:1px solid #000000;overflow:hidden;padding:0px 3px 0px 3px;vertical-align:bottom;background-color:#000000;font-weight:bold;color:#ffffff;text-align:center;">(dB)</td> </tr> <tr style="height:20px;"> <td data-sheets-value='{"1":2,"2":"Acrylaat"}' style="border-left:1px solid #000000;overflow:hidden;padding:0px 3px 0px 3px;vertical-align:bottom;font-weight:bold;">Acryl</td> <td data-sheets-value='{"1":2,"2":"Enkelwandig"}' style="overflow:hidden;padding:0px 3px 0px 3px;vertical-align:bottom;font-weight:bold;">Einschalig</td> <td data-sheets-value='{"1":2,"2":"Helder (H)"}' style="border-right:1px solid #000000;overflow:hidden;padding:0px 3px 0px 3px;vertical-align:bottom;font-weight:bold;">Klar (H)</td> <td data-sheets-numberformat='{"1":2,"2":"0.00","3":1}' data-sheets-value='{"1":3,"3":5.17}' style="overflow:hidden;padding:0px 3px 0px 3px;vertical-align:bottom;text-align:center;">5.17</td> <td data-sheets-numberformat='{"1":2,"2":"0","3":1}' data-sheets-value='{"1":3,"3":90}' style="overflow:hidden;padding:0px 3px 0px 3px;vertical-align:bottom;text-align:center;">90</td> <td data-sheets-numberformat='{"1":2,"2":"0","3":1}' data-sheets-value='{"1":3,"3":87}' style="overflow:hidden;padding:0px 3px 0px 3px;vertical-align:bottom;text-align:center;">87</td> <td data-sheets-numberformat='{"1":2,"2":"0","3":1}' data-sheets-value='{"1":2,"2":"-"}' style="border-right:1px solid #000000;overflow:hidden;padding:0px 3px 0px 3px;vertical-align:bottom;text-align:center;">-</td> </tr> <tr style="height:20px;"> <td data-sheets-value='{"1":2,"2":"PMMA"}' style="border-left:1px solid #000000;overflow:hidden;padding:0px 3px 0px 3px;vertical-align:bottom;font-weight:bold;">PMMA</td> <td data-sheets-value='{"1":2,"2":"Enkelwandig"}' style="overflow:hidden;padding:0px 3px 0px 3px;vertical-align:bottom;font-weight:bold;">Einschalig</td> <td data-sheets-value='{"1":2,"2":"Opaal (O)"}' style="border-right:1px solid #000000;overflow:hidden;padding:0px 3px 0px 3px;vertical-align:bottom;font-weight:bold;">Opal (O)</td> <td data-sheets-numberformat='{"1":2,"2":"0.00","3":1}' data-sheets-value='{"1":3,"3":5.17}' style="overflow:hidden;padding:0px 3px 0px 3px;vertical-align:bottom;text-align:center;">5.17</td> <td data-sheets-numberformat='{"1":2,"2":"0","3":1}' data-sheets-value='{"1":3,"3":83}' style="overflow:hidden;padding:0px 3px 0px 3px;vertical-align:bottom;text-align:center;">83</td> <td data-sheets-numberformat='{"1":2,"2":"0","3":1}' data-sheets-value='{"1":3,"3":76}' style="overflow:hidden;padding:0px 3px 0px 3px;vertical-align:bottom;text-align:center;">76</td> <td data-sheets-numberformat='{"1":2,"2":"0","3":1}' data-sheets-value='{"1":2,"2":"-"}' style="border-right:1px solid #000000;overflow:hidden;padding:0px 3px 0px 3px;vertical-align:bottom;text-align:center;">-</td> </tr> <tr style="height:20px;"> <td style="border-left:1px solid #000000;overflow:hidden;padding:0px 3px 0px 3px;vertical-align:bottom;font-weight:bold;"></td> <td data-sheets-value='{"1":2,"2":"Dubbelwandig"}' style="overflow:hidden;padding:0px 3px 0px 3px;vertical-align:bottom;font-weight:bold;">Doppelschalig</td> <td data-sheets-value='{"1":2,"2":"Helder (H/H)"}' style="border-right:1px solid #000000;overflow:hidden;padding:0px 3px 0px 3px;vertical-align:bottom;font-weight:bold;">Klar (H/H)</td> <td data-sheets-numberformat='{"1":2,"2":"0.00","3":1}' data-sheets-value='{"1":3,"3":2.9}' style="overflow:hidden;padding:0px 3px 0px 3px;vertical-align:bottom;text-align:center;">2.90</td> <td data-sheets-numberformat='{"1":2,"2":"0","3":1}' data-sheets-value='{"1":3,"3":81}' style="overflow:hidden;padding:0px 3px 0px 3px;vertical-align:bottom;text-align:center;">81</td> <td data-sheets-numberformat='{"1":2,"2":"0","3":1}' data-sheets-value='{"1":3,"3":75}' style="overflow:hidden;padding:0px 3px 0px 3px;vertical-align:bottom;text-align:center;">75</td> <td data-sheets-numberformat='{"1":2,"2":"0","3":1}' data-sheets-value='{"1":3,"3":20}' style="border-right:1px solid #000000;overflow:hidden;padding:0px 3px 0px 3px;vertical-align:bottom;text-align:center;">20</td> </tr> <tr style="height:20px;"> <td style="border-left:1px solid #000000;overflow:hidden;padding:0px 3px 0px 3px;vertical-align:bottom;font-weight:bold;"></td> <td data-sheets-value='{"1":2,"2":"Dubbelwandig"}' style="overflow:hidden;padding:0px 3px 0px 3px;vertical-align:bottom;font-weight:bold;">Doppelschalig</td> <td data-sheets-value='{"1":2,"2":"Opaal (O/O)"}' style="border-right:1px solid #000000;overflow:hidden;padding:0px 3px 0px 3px;vertical-align:bottom;font-weight:bold;">Opal (O/O)</td> <td data-sheets-numberformat='{"1":2,"2":"0.00","3":1}' data-sheets-value='{"1":3,"3":2.9}' style="overflow:hidden;padding:0px 3px 0px 3px;vertical-align:bottom;text-align:center;">2.90</td> <td data-sheets-numberformat='{"1":2,"2":"0","3":1}' data-sheets-value='{"1":3,"3":69}' style="overflow:hidden;padding:0px 3px 0px 3px;vertical-align:bottom;text-align:center;">69</td> <td data-sheets-numberformat='{"1":2,"2":"0","3":1}' data-sheets-value='{"1":3,"3":58}' style="overflow:hidden;padding:0px 3px 0px 3px;vertical-align:bottom;text-align:center;">58</td> <td data-sheets-numberformat='{"1":2,"2":"0","3":1}' data-sheets-value='{"1":3,"3":20}' style="border-right:1px solid #000000;overflow:hidden;padding:0px 3px 0px 3px;vertical-align:bottom;text-align:center;">20</td> </tr> <tr style="height:20px;"> <td style="border-left:1px solid #000000;overflow:hidden;padding:0px 3px 0px 3px;vertical-align:bottom;font-weight:bold;"></td> <td data-sheets-value='{"1":2,"2":"Driewandig"}' style="overflow:hidden;padding:0px 3px 0px 3px;vertical-align:bottom;font-weight:bold;">Dreischalig</td> <td data-sheets-value='{"1":2,"2":"Helder (H/H/H)"}' style="border-right:1px solid #000000;overflow:hidden;padding:0px 3px 0px 3px;vertical-align:bottom;font-weight:bold;">Klar (H/H/H)</td> <td data-sheets-numberformat='{"1":2,"2":"0.00","3":1}' data-sheets-value='{"1":3,"3":1.7}' style="overflow:hidden;padding:0px 3px 0px 3px;vertical-align:bottom;text-align:center;">1.70</td> <td data-sheets-numberformat='{"1":2,"2":"0","3":1}' data-sheets-value='{"1":3,"3":73}' style="overflow:hidden;padding:0px 3px 0px 3px;vertical-align:bottom;text-align:center;">73</td> <td data-sheets-numberformat='{"1":2,"2":"0","3":1}' data-sheets-value='{"1":3,"3":65}' style="overflow:hidden;padding:0px 3px 0px 3px;vertical-align:bottom;text-align:center;">65</td> <td data-sheets-numberformat='{"1":2,"2":"0","3":1}' data-sheets-value='{"1":3,"3":22}' style="border-right:1px solid #000000;overflow:hidden;padding:0px 3px 0px 3px;vertical-align:bottom;text-align:center;">22</td> </tr> <tr style="height:20px;"> <td style="border-left:1px solid #000000;overflow:hidden;padding:0px 3px 0px 3px;vertical-align:bottom;font-weight:bold;"></td> <td data-sheets-value='{"1":2,"2":"Driewandig"}' style="overflow:hidden;padding:0px 3px 0px 3px;vertical-align:bottom;font-weight:bold;">Dreischalig</td> <td data-sheets-value='{"1":2,"2":"Opaal (O/H/O)"}' style="border-right:1px solid #000000;overflow:hidden;padding:0px 3px 0px 3px;vertical-align:bottom;font-weight:bold;">Opal (O/H/O)</td> <td data-sheets-numberformat='{"1":2,"2":"0.00","3":1}' data-sheets-value='{"1":3,"3":1.7}' style="overflow:hidden;padding:0px 3px 0px 3px;vertical-align:bottom;text-align:center;">1.70</td> <td data-sheets-numberformat='{"1":2,"2":"0","3":1}' data-sheets-value='{"1":3,"3":62}' style="overflow:hidden;padding:0px 3px 0px 3px;vertical-align:bottom;text-align:center;">62</td> <td data-sheets-numberformat='{"1":2,"2":"0","3":1}' data-sheets-value='{"1":3,"3":51}' style="overflow:hidden;padding:0px 3px 0px 3px;vertical-align:bottom;text-align:center;">51</td> <td data-sheets-numberformat='{"1":2,"2":"0","3":1}' data-sheets-value='{"1":3,"3":22}' style="border-right:1px solid #000000;overflow:hidden;padding:0px 3px 0px 3px;vertical-align:bottom;text-align:center;">22</td> </tr> <tr style="height:20px;"> <td style="border-left:1px solid #000000;overflow:hidden;padding:0px 3px 0px 3px;vertical-align:bottom;font-weight:bold;"></td> <td data-sheets-value='{"1":2,"2":"Vierwandig"}' style="overflow:hidden;padding:0px 3px 0px 3px;vertical-align:bottom;font-weight:bold;">Vierschalig</td> <td data-sheets-value='{"1":2,"2":"Helder (H/H/H/H)"}' style="border-right:1px solid #000000;overflow:hidden;padding:0px 3px 0px 3px;vertical-align:bottom;font-weight:bold;">Klar (H/H/H/H)</td> <td data-sheets-numberformat='{"1":2,"2":"0.00","3":1}' data-sheets-value='{"1":3,"3":1.28}' style="overflow:hidden;padding:0px 3px 0px 3px;vertical-align:bottom;text-align:center;">1.28</td> <td data-sheets-numberformat='{"1":2,"2":"0","3":1}' data-sheets-value='{"1":3,"3":64}' style="overflow:hidden;padding:0px 3px 0px 3px;vertical-align:bottom;text-align:center;">64</td> <td data-sheets-numberformat='{"1":2,"2":"0","3":1}' data-sheets-value='{"1":3,"3":54}' style="overflow:hidden;padding:0px 3px 0px 3px;vertical-align:bottom;text-align:center;">54</td> <td data-sheets-numberformat='{"1":2,"2":"0","3":1}' data-sheets-value='{"1":3,"3":23}' style="border-right:1px solid #000000;overflow:hidden;padding:0px 3px 0px 3px;vertical-align:bottom;text-align:center;">23</td> </tr> <tr style="height:20px;"> <td style="border-bottom:1px solid #000000;border-left:1px solid #000000;overflow:hidden;padding:0px 3px 0px 3px;vertical-align:bottom;"></td> <td data-sheets-value='{"1":2,"2":"Vierwandig"}' style="border-bottom:1px solid #000000;overflow:hidden;padding:0px 3px 0px 3px;vertical-align:bottom;font-weight:bold;">Vierschalig</td> <td data-sheets-value='{"1":2,"2":"Opaal (H/H/O/H)"}' style="border-right:1px solid #000000;border-bottom:1px solid #000000;overflow:hidden;padding:0px 3px 0px 3px;vertical-align:bottom;font-weight:bold;">Opal (H/H/O/H)</td> <td data-sheets-numberformat='{"1":2,"2":"0.00","3":1}' data-sheets-value='{"1":3,"3":1.28}' style="border-bottom:1px solid #000000;overflow:hidden;padding:0px 3px 0px 3px;vertical-align:bottom;text-align:center;">1.28</td> <td data-sheets-numberformat='{"1":2,"2":"0","3":1}' data-sheets-value='{"1":3,"3":59}' style="border-bottom:1px solid #000000;overflow:hidden;padding:0px 3px 0px 3px;vertical-align:bottom;text-align:center;">59</td> <td data-sheets-numberformat='{"1":2,"2":"0","3":1}' data-sheets-value='{"1":3,"3":48}' style="border-bottom:1px solid #000000;overflow:hidden;padding:0px 3px 0px 3px;vertical-align:bottom;text-align:center;">48</td> <td data-sheets-numberformat='{"1":2,"2":"0","3":1}' data-sheets-value='{"1":3,"3":23}' style="border-right:1px solid #000000;border-bottom:1px solid #000000;overflow:hidden;padding:0px 3px 0px 3px;vertical-align:bottom;text-align:center;">23</td> </tr> <tr style="height:20px;"> <td data-sheets-value='{"1":2,"2":"Polycarbonaat "}' style="border-left:1px solid #000000;overflow:hidden;padding:0px 3px 0px 3px;vertical-align:bottom;font-weight:bold;">Polycarbonaat </td> <td data-sheets-value='{"1":2,"2":"Enkelwandig"}' style="overflow:hidden;padding:0px 3px 0px 3px;vertical-align:bottom;font-weight:bold;">Einschalig</td> <td data-sheets-value='{"1":2,"2":"Helder (A)"}' style="border-right:1px solid #000000;overflow:hidden;padding:0px 3px 0px 3px;vertical-align:bottom;font-weight:bold;">Klar (A)</td> <td data-sheets-numberformat='{"1":2,"2":"0.00","3":1}' data-sheets-value='{"1":3,"3":5.17}' style="overflow:hidden;padding:0px 3px 0px 3px;vertical-align:bottom;text-align:center;">5.17</td> <td data-sheets-numberformat='{"1":2,"2":"0","3":1}' data-sheets-value='{"1":3,"3":88}' style="overflow:hidden;padding:0px 3px 0px 3px;vertical-align:bottom;text-align:center;">88</td> <td data-sheets-numberformat='{"1":2,"2":"0","3":1}' data-sheets-value='{"1":3,"3":83}' style="overflow:hidden;padding:0px 3px 0px 3px;vertical-align:bottom;text-align:center;">83</td> <td data-sheets-numberformat='{"1":2,"2":"0","3":1}' data-sheets-value='{"1":2,"2":"-"}' style="border-right:1px solid #000000;overflow:hidden;padding:0px 3px 0px 3px;vertical-align:bottom;text-align:center;">-</td> </tr> <tr style="height:20px;"> <td data-sheets-value='{"1":2,"2":"PC"}' style="border-left:1px solid #000000;overflow:hidden;padding:0px 3px 0px 3px;vertical-align:bottom;font-weight:bold;">PC</td> <td data-sheets-value='{"1":2,"2":"Enkelwandig"}' style="overflow:hidden;padding:0px 3px 0px 3px;vertical-align:bottom;font-weight:bold;">Einschalig</td> <td data-sheets-value='{"1":2,"2":"Opaal (D)"}' style="border-right:1px solid #000000;overflow:hidden;padding:0px 3px 0px 3px;vertical-align:bottom;font-weight:bold;">Opal (D)</td> <td data-sheets-numberformat='{"1":2,"2":"0.00","3":1}' data-sheets-value='{"1":3,"3":5.17}' style="overflow:hidden;padding:0px 3px 0px 3px;vertical-align:bottom;text-align:center;">5.17</td> <td data-sheets-numberformat='{"1":2,"2":"0","3":1}' data-sheets-value='{"1":3,"3":58}' style="overflow:hidden;padding:0px 3px 0px 3px;vertical-align:bottom;text-align:center;">58</td> <td data-sheets-numberformat='{"1":2,"2":"0","3":1}' data-sheets-value='{"1":3,"3":60}' style="overflow:hidden;padding:0px 3px 0px 3px;vertical-align:bottom;text-align:center;">60</td> <td data-sheets-numberformat='{"1":2,"2":"0","3":1}' data-sheets-value='{"1":2,"2":"-"}' style="border-right:1px solid #000000;overflow:hidden;padding:0px 3px 0px 3px;vertical-align:bottom;text-align:center;">-</td> </tr> <tr style="height:20px;"> <td style="border-left:1px solid #000000;overflow:hidden;padding:0px 3px 0px 3px;vertical-align:bottom;font-weight:bold;"></td> <td data-sheets-value='{"1":2,"2":"Dubbelwandig"}' style="overflow:hidden;padding:0px 3px 0px 3px;vertical-align:bottom;font-weight:bold;">Doppelschalig</td> <td data-sheets-value='{"1":2,"2":"Helder (A/H)"}' style="border-right:1px solid #000000;overflow:hidden;padding:0px 3px 0px 3px;vertical-align:bottom;font-weight:bold;">Klar (A/H)</td> <td data-sheets-numberformat='{"1":2,"2":"0.00","3":1}' data-sheets-value='{"1":3,"3":2.9}' style="overflow:hidden;padding:0px 3px 0px 3px;vertical-align:bottom;text-align:center;">2.90</td> <td data-sheets-numberformat='{"1":2,"2":"0","3":1}' data-sheets-value='{"1":3,"3":79}' style="overflow:hidden;padding:0px 3px 0px 3px;vertical-align:bottom;text-align:center;">79</td> <td data-sheets-numberformat='{"1":2,"2":"0","3":1}' data-sheets-value='{"1":3,"3":72}' style="overflow:hidden;padding:0px 3px 0px 3px;vertical-align:bottom;text-align:center;">72</td> <td data-sheets-numberformat='{"1":2,"2":"0","3":1}' data-sheets-value='{"1":3,"3":20}' style="border-right:1px solid #000000;overflow:hidden;padding:0px 3px 0px 3px;vertical-align:bottom;text-align:center;">20</td> </tr> <tr style="height:20px;"> <td style="border-left:1px solid #000000;overflow:hidden;padding:0px 3px 0px 3px;vertical-align:bottom;font-weight:bold;"></td> <td data-sheets-value='{"1":2,"2":"Dubbelwandig"}' style="overflow:hidden;padding:0px 3px 0px 3px;vertical-align:bottom;font-weight:bold;">Doppelschalig</td> <td data-sheets-value='{"1":2,"2":"Helder (A/A)"}' style="border-right:1px solid #000000;overflow:hidden;padding:0px 3px 0px 3px;vertical-align:bottom;font-weight:bold;">Klar (A/A)</td> <td data-sheets-numberformat='{"1":2,"2":"0.00","3":1}' data-sheets-value='{"1":3,"3":2.9}' style="overflow:hidden;padding:0px 3px 0px 3px;vertical-align:bottom;text-align:center;">2.90</td> <td data-sheets-numberformat='{"1":2,"2":"0","3":1}' data-sheets-value='{"1":3,"3":77}' style="overflow:hidden;padding:0px 3px 0px 3px;vertical-align:bottom;text-align:center;">77</td> <td data-sheets-numberformat='{"1":2,"2":"0","3":1}' data-sheets-value='{"1":3,"3":69}' style="overflow:hidden;padding:0px 3px 0px 3px;vertical-align:bottom;text-align:center;">69</td> <td data-sheets-numberformat='{"1":2,"2":"0","3":1}' data-sheets-value='{"1":3,"3":20}' style="border-right:1px solid #000000;overflow:hidden;padding:0px 3px 0px 3px;vertical-align:bottom;text-align:center;">20</td> </tr> <tr style="height:20px;"> <td style="border-left:1px solid #000000;overflow:hidden;padding:0px 3px 0px 3px;vertical-align:bottom;font-weight:bold;"></td> <td data-sheets-value='{"1":2,"2":"Dubbelwandig"}' style="overflow:hidden;padding:0px 3px 0px 3px;vertical-align:bottom;font-weight:bold;">Doppelschalig</td> <td data-sheets-value='{"1":2,"2":"Opaal (A/O)"}' style="border-right:1px solid #000000;overflow:hidden;padding:0px 3px 0px 3px;vertical-align:bottom;font-weight:bold;">Opal (A/O)</td> <td data-sheets-numberformat='{"1":2,"2":"0.00","3":1}' data-sheets-value='{"1":3,"3":2.9}' style="overflow:hidden;padding:0px 3px 0px 3px;vertical-align:bottom;text-align:center;">2.90</td> <td data-sheets-numberformat='{"1":2,"2":"0","3":1}' data-sheets-value='{"1":3,"3":73}' style="overflow:hidden;padding:0px 3px 0px 3px;vertical-align:bottom;text-align:center;">73</td> <td data-sheets-numberformat='{"1":2,"2":"0","3":1}' data-sheets-value='{"1":3,"3":63}' style="overflow:hidden;padding:0px 3px 0px 3px;vertical-align:bottom;text-align:center;">63</td> <td data-sheets-numberformat='{"1":2,"2":"0","3":1}' data-sheets-value='{"1":3,"3":20}' style="border-right:1px solid #000000;overflow:hidden;padding:0px 3px 0px 3px;vertical-align:bottom;text-align:center;">20</td> </tr> <tr style="height:20px;"> <td style="border-left:1px solid #000000;overflow:hidden;padding:0px 3px 0px 3px;vertical-align:bottom;font-weight:bold;"></td> <td data-sheets-value='{"1":2,"2":"Dubbelwandig"}' style="overflow:hidden;padding:0px 3px 0px 3px;vertical-align:bottom;font-weight:bold;">Doppelschalig</td> <td data-sheets-value='{"1":2,"2":"Opaal (A/D)"}' style="border-right:1px solid #000000;overflow:hidden;padding:0px 3px 0px 3px;vertical-align:bottom;font-weight:bold;">Opal (A/D)</td> <td data-sheets-numberformat='{"1":2,"2":"0.00","3":1}' data-sheets-value='{"1":3,"3":2.9}' style="overflow:hidden;padding:0px 3px 0px 3px;vertical-align:bottom;text-align:center;">2.90</td> <td data-sheets-numberformat='{"1":2,"2":"0","3":1}' data-sheets-value='{"1":3,"3":51}' style="overflow:hidden;padding:0px 3px 0px 3px;vertical-align:bottom;text-align:center;">51</td> <td data-sheets-numberformat='{"1":2,"2":"0","3":1}' data-sheets-value='{"1":3,"3":50}' style="overflow:hidden;padding:0px 3px 0px 3px;vertical-align:bottom;text-align:center;">50</td> <td data-sheets-numberformat='{"1":2,"2":"0","3":1}' data-sheets-value='{"1":3,"3":20}' style="border-right:1px solid #000000;overflow:hidden;padding:0px 3px 0px 3px;vertical-align:bottom;text-align:center;">20</td> </tr> <tr style="height:20px;"> <td style="border-left:1px solid #000000;overflow:hidden;padding:0px 3px 0px 3px;vertical-align:bottom;font-weight:bold;"></td> <td data-sheets-value='{"1":2,"2":"Driewandig"}' style="overflow:hidden;padding:0px 3px 0px 3px;vertical-align:bottom;font-weight:bold;">Dreischalig</td> <td data-sheets-value='{"1":2,"2":"Helder (A/H/H)"}' style="border-right:1px solid #000000;overflow:hidden;padding:0px 3px 0px 3px;vertical-align:bottom;font-weight:bold;">Klar (A/H/H)</td> <td data-sheets-numberformat='{"1":2,"2":"0.00","3":1}' data-sheets-value='{"1":3,"3":1.7}' style="overflow:hidden;padding:0px 3px 0px 3px;vertical-align:bottom;text-align:center;">1.70</td> <td data-sheets-numberformat='{"1":2,"2":"0","3":1}' data-sheets-value='{"1":3,"3":71}' style="overflow:hidden;padding:0px 3px 0px 3px;vertical-align:bottom;text-align:center;">71</td> <td data-sheets-numberformat='{"1":2,"2":"0","3":1}' data-sheets-value='{"1":3,"3":63}' style="overflow:hidden;padding:0px 3px 0px 3px;vertical-align:bottom;text-align:center;">63</td> <td data-sheets-numberformat='{"1":2,"2":"0","3":1}' data-sheets-value='{"1":3,"3":22}' style="border-right:1px solid #000000;overflow:hidden;padding:0px 3px 0px 3px;vertical-align:bottom;text-align:center;">22</td> </tr> <tr style="height:20px;"> <td style="border-left:1px solid #000000;overflow:hidden;padding:0px 3px 0px 3px;vertical-align:bottom;font-weight:bold;"></td> <td data-sheets-value='{"1":2,"2":"Driewandig"}' style="overflow:hidden;padding:0px 3px 0px 3px;vertical-align:bottom;font-weight:bold;">Dreischalig</td> <td data-sheets-value='{"1":2,"2":"Opaal (A/O/O)"}' style="border-right:1px solid #000000;overflow:hidden;padding:0px 3px 0px 3px;vertical-align:bottom;font-weight:bold;">Opal (A/O/O)</td> <td data-sheets-numberformat='{"1":2,"2":"0.00","3":1}' data-sheets-value='{"1":3,"3":1.7}' style="overflow:hidden;padding:0px 3px 0px 3px;vertical-align:bottom;text-align:center;">1.70</td> <td data-sheets-numberformat='{"1":2,"2":"0","3":1}' data-sheets-value='{"1":3,"3":61}' style="overflow:hidden;padding:0px 3px 0px 3px;vertical-align:bottom;text-align:center;">61</td> <td data-sheets-numberformat='{"1":2,"2":"0","3":1}' data-sheets-value='{"1":3,"3":48}' style="overflow:hidden;padding:0px 3px 0px 3px;vertical-align:bottom;text-align:center;">48</td> <td data-sheets-numberformat='{"1":2,"2":"0","3":1}' data-sheets-value='{"1":3,"3":22}' style="border-right:1px solid #000000;overflow:hidden;padding:0px 3px 0px 3px;vertical-align:bottom;text-align:center;">22</td> </tr> <tr style="height:20px;"> <td style="border-left:1px solid #000000;overflow:hidden;padding:0px 3px 0px 3px;vertical-align:bottom;font-weight:bold;"></td> <td data-sheets-value='{"1":2,"2":"Vierwandig"}' style="overflow:hidden;padding:0px 3px 0px 3px;vertical-align:bottom;font-weight:bold;">Vierschalig</td> <td data-sheets-value='{"1":2,"2":"Helder (A/H/H/H)"}' style="border-right:1px solid #000000;overflow:hidden;padding:0px 3px 0px 3px;vertical-align:bottom;font-weight:bold;">Klar (A/H/H/H)</td> <td data-sheets-numberformat='{"1":2,"2":"0.00","3":1}' data-sheets-value='{"1":3,"3":1.28}' style="overflow:hidden;padding:0px 3px 0px 3px;vertical-align:bottom;text-align:center;">1.28</td> <td data-sheets-numberformat='{"1":2,"2":"0","3":1}' data-sheets-value='{"1":3,"3":64}' style="overflow:hidden;padding:0px 3px 0px 3px;vertical-align:bottom;text-align:center;">64</td> <td data-sheets-numberformat='{"1":2,"2":"0","3":1}' data-sheets-value='{"1":3,"3":52}' style="overflow:hidden;padding:0px 3px 0px 3px;vertical-align:bottom;text-align:center;">52</td> <td data-sheets-numberformat='{"1":2,"2":"0","3":1}' data-sheets-value='{"1":3,"3":23}' style="border-right:1px solid #000000;overflow:hidden;padding:0px 3px 0px 3px;vertical-align:bottom;text-align:center;">23</td> </tr> <tr style="height:20px;"> <td style="border-bottom:1px solid #000000;border-left:1px solid #000000;overflow:hidden;padding:0px 3px 0px 3px;vertical-align:bottom;"></td> <td data-sheets-value='{"1":2,"2":"Vierwandig"}' style="border-bottom:1px solid #000000;overflow:hidden;padding:0px 3px 0px 3px;vertical-align:bottom;font-weight:bold;">Vierschalig</td> <td data-sheets-value='{"1":2,"2":"Opaal (A/H/O/H)"}' style="border-right:1px solid #000000;border-bottom:1px solid #000000;overflow:hidden;padding:0px 3px 0px 3px;vertical-align:bottom;font-weight:bold;">Opal (A/H/O/H)</td> <td data-sheets-numberformat='{"1":2,"2":"0.00","3":1}' data-sheets-value='{"1":3,"3":1.28}' style="border-bottom:1px solid #000000;overflow:hidden;padding:0px 3px 0px 3px;vertical-align:bottom;text-align:center;">1.28</td> <td data-sheets-numberformat='{"1":2,"2":"0","3":1}' data-sheets-value='{"1":3,"3":59}' style="border-bottom:1px solid #000000;overflow:hidden;padding:0px 3px 0px 3px;vertical-align:bottom;text-align:center;">59</td> <td data-sheets-numberformat='{"1":2,"2":"0","3":1}' data-sheets-value='{"1":3,"3":46}' style="border-bottom:1px solid #000000;overflow:hidden;padding:0px 3px 0px 3px;vertical-align:bottom;text-align:center;">46</td> <td data-sheets-numberformat='{"1":2,"2":"0","3":1}' data-sheets-value='{"1":3,"3":23}' style="border-right:1px solid #000000;border-bottom:1px solid #000000;overflow:hidden;padding:0px 3px 0px 3px;vertical-align:bottom;text-align:center;">23</td> </tr> <tr style="height:20px;"> <td data-sheets-value='{"1":2,"2":"Polycarbonaat"}' style="border-left:1px solid #000000;overflow:hidden;padding:0px 3px 0px 3px;vertical-align:bottom;font-weight:bold;">Polycarbonat</td> <td data-sheets-value='{"1":2,"2":"Enkelwandig"}' style="overflow:hidden;padding:0px 3px 0px 3px;vertical-align:bottom;font-weight:bold;">Einschalig</td> <td data-sheets-value='{"1":2,"2":"Heatstop Opaal (T)"}' style="border-right:1px solid #000000;overflow:hidden;padding:0px 3px 0px 3px;vertical-align:bottom;font-weight:bold;">Heatstop opal (T)</td> <td data-sheets-numberformat='{"1":2,"2":"0.00","3":1}' data-sheets-value='{"1":3,"3":5.17}' style="overflow:hidden;padding:0px 3px 0px 3px;vertical-align:bottom;text-align:center;">5.17</td> <td data-sheets-numberformat='{"1":2,"2":"0","3":1}' data-sheets-value='{"1":3,"3":49}' style="overflow:hidden;padding:0px 3px 0px 3px;vertical-align:bottom;text-align:center;">49</td> <td data-sheets-numberformat='{"1":2,"2":"0","3":1}' data-sheets-value='{"1":3,"3":59}' style="overflow:hidden;padding:0px 3px 0px 3px;vertical-align:bottom;text-align:center;">59</td> <td data-sheets-numberformat='{"1":2,"2":"0","3":1}' data-sheets-value='{"1":2,"2":"-"}' style="border-right:1px solid #000000;overflow:hidden;padding:0px 3px 0px 3px;vertical-align:bottom;text-align:center;">-</td> </tr> <tr style="height:20px;"> <td data-sheets-value='{"1":2,"2":"Heatstop PC"}' style="border-left:1px solid #000000;overflow:hidden;padding:0px 3px 0px 3px;vertical-align:bottom;font-weight:bold;">Heatstop PC</td> <td data-sheets-value='{"1":2,"2":"Dubbelwandig"}' style="overflow:hidden;padding:0px 3px 0px 3px;vertical-align:bottom;font-weight:bold;">Doppelschalig</td> <td data-sheets-value='{"1":2,"2":"Helder (T/H)"}' style="border-right:1px solid #000000;overflow:hidden;padding:0px 3px 0px 3px;vertical-align:bottom;font-weight:bold;">Klar (T/H)</td> <td data-sheets-numberformat='{"1":2,"2":"0.00","3":1}' data-sheets-value='{"1":3,"3":2.9}' style="overflow:hidden;padding:0px 3px 0px 3px;vertical-align:bottom;text-align:center;">2.90</td> <td data-sheets-numberformat='{"1":2,"2":"0","3":1}' data-sheets-value='{"1":3,"3":44}' style="overflow:hidden;padding:0px 3px 0px 3px;vertical-align:bottom;text-align:center;">44</td> <td data-sheets-numberformat='{"1":2,"2":"0","3":1}' data-sheets-value='{"1":3,"3":51}' style="overflow:hidden;padding:0px 3px 0px 3px;vertical-align:bottom;text-align:center;">51</td> <td data-sheets-numberformat='{"1":2,"2":"0","3":1}' data-sheets-value='{"1":3,"3":20}' style="border-right:1px solid #000000;overflow:hidden;padding:0px 3px 0px 3px;vertical-align:bottom;text-align:center;">20</td> </tr> <tr style="height:20px;"> <td style="border-left:1px solid #000000;overflow:hidden;padding:0px 3px 0px 3px;vertical-align:bottom;font-weight:bold;"></td> <td data-sheets-value='{"1":2,"2":"Dubbelwandig"}' style="overflow:hidden;padding:0px 3px 0px 3px;vertical-align:bottom;font-weight:bold;">Doppelschalig</td> <td data-sheets-value='{"1":2,"2":"Opaal (T/O)"}' style="border-right:1px solid #000000;overflow:hidden;padding:0px 3px 0px 3px;vertical-align:bottom;font-weight:bold;">Opal (T/O)</td> <td data-sheets-numberformat='{"1":2,"2":"0.00","3":1}' data-sheets-value='{"1":3,"3":2.9}' style="overflow:hidden;padding:0px 3px 0px 3px;vertical-align:bottom;text-align:center;">2.90</td> <td data-sheets-numberformat='{"1":2,"2":"0","3":1}' data-sheets-value='{"1":3,"3":41}' style="overflow:hidden;padding:0px 3px 0px 3px;vertical-align:bottom;text-align:center;">41</td> <td data-sheets-numberformat='{"1":2,"2":"0","3":1}' data-sheets-value='{"1":3,"3":45}' style="overflow:hidden;padding:0px 3px 0px 3px;vertical-align:bottom;text-align:center;">45</td> <td data-sheets-numberformat='{"1":2,"2":"0","3":1}' data-sheets-value='{"1":3,"3":20}' style="border-right:1px solid #000000;overflow:hidden;padding:0px 3px 0px 3px;vertical-align:bottom;text-align:center;">20</td> </tr> <tr style="height:20px;"> <td style="border-left:1px solid #000000;overflow:hidden;padding:0px 3px 0px 3px;vertical-align:bottom;font-weight:bold;"></td> <td data-sheets-value='{"1":2,"2":"Driewandig"}' style="overflow:hidden;padding:0px 3px 0px 3px;vertical-align:bott | skylux-160-ce-met-koepel-en-pvc-opstand-16-00-met-lm-motor-1550-x-1550-mm | 8586023141709 | 46872331977037
Rauch- und Wärmeabzug (RWA) | RWA-System | Skylux | Skylux 160° CE mit Kuppel und PVC-Aufsatzkranz 16/00 mit LM-Motor 1600 x 1600 mm |  | 34531 | 5412970345312 | 5177.6 | Ja | 30-45 | 80.01 | 1600 x 1600 mm | 1600 | 1600 |  | PCV 16/00 (16 cm hoch & Dachöffnung = Tageslichtmaß) | Quadratisch | 5.17 W/m²K - 1.28 W/m²K | 87% - 32% | 90% - 32% | 20dB - 23dB | 160° CE (für Industrie) | Lichtkuppel | ohne Windfang | E | Einzelmotor | Maximal ist eine vierschalige Lichtkuppel für dieses Produkt möglich | Ut-Wert LT-Wert g-Wert Rw-waarde EN 1873 : 2014 EN ISO 13468 EN 16153 EN 410 EN 410 EN ISO 140-3 Material Schalen Schalen (W/m²K) (%) (%) (dB) Acryl Einschalig Klar (H) 5.17 90 87 - PMMA Einschalig Opal (O) 5.17 83 76 - Doppelschalig Klar (H/H) 2.90 81 75 20 Doppelschalig Opal (O/O) 2.90 69 58 20 Dreischalig Klar (H/H/H) 1.70 73 65 22 Dreischalig Opal (O/H/O) 1.70 62 51 22 Vierschalig Klar (H/H/H/H) 1.28 64 54 23 Vierschalig Opal (H/H/O/H) 1.28 59 48 23 Polycarbonaat Einschalig Klar (A) 5.17 88 83 - PC Einschalig Opal (D) 5.17 58 60 - Doppelschalig Klar (A/H) 2.90 79 72 20 Doppelschalig Klar (A/A) 2.90 77 69 20 Doppelschalig Opal (A/O) 2.90 73 63 20 Doppelschalig Opal (A/D) 2.90 51 50 20 Dreischalig Klar (A/H/H) 1.70 71 63 22 Dreischalig Opal (A/O/O) 1.70 61 48 22 Vierschalig Klar (A/H/H/H) 1.28 64 52 23 Vierschalig Opal (A/H/O/H) 1.28 59 46 23 Polycarbonat Einschalig Heatstop opal (T) 5.17 49 59 - Heatstop PC Doppelschalig Klar (T/H) 2.90 44 51 20 Doppelschalig Opal (T/O) 2.90 41 45 20 Dreischalig Klar (T/H/H) 1.70 40 <td data-sheets-numberformat='{"1":2,"2":"0","3":1}' data-sheets-value='{"1":3,"3":44}' style="overflow:hidden;padding:0px 3px 0px | https://skylux.eu/de/products/skylux-160-ce-met-koepel-en-pvc-opstand-16-00-met-lm-motor-1600-x-1600-mm | https://skylux.eu/cdn/shop/files/Skylux-160deg-CE-met-koepel-en-pvc-opstand-1600-met-LM-motor-1600-x-1600-mm-RWA-systeem.jpg?v=1702979511&width=1600 | https://skylux.eu/cdn/shop/files/e5a82811-1bb0-48e4-a776-cacb59c7c092_b85f8506-b3bc-4b7f-8ee2-73d1f6d1cf38.jpg?v=1688550914&width=1600 | //skylux.eu/cdn/shop/files/D_MH_Montageanleitung_Skylux_160_CE_LM.pdf?v=1503750771917917123 | //skylux.eu/cdn/shop/files/D_TD_Technische_Daten_Skylux_Skylux_160_CE_Elektrisch.pdf?v=10489854405570094672 | <style type="text/css" id="isPasted"> <!--td { border: 1px solid #cccccc; } br { mso-data-placement: same-cell; } --> </style> <table border="1" cellpadding="0" cellspacing="0" dir="ltr" style="table-layout:fixed;font-size:10pt;font-family:Arial;border-collapse:collapse;border:none;"><tbody> <tr style="height:20px;"> <td style="overflow:hidden;padding:0px 3px 0px 3px;vertical-align:bottom;"></td> <td style="overflow:hidden;padding:0px 3px 0px 3px;vertical-align:bottom;"></td> <td style="overflow:hidden;padding:0px 3px 0px 3px;vertical-align:bottom;"></td> <td data-sheets-value='{"1":2,"2":"Ut-waarde"}' style="overflow:hidden;padding:0px 3px 0px 3px;vertical-align:bottom;font-weight:bold;text-align:center;">Ut-Wert</td> <td data-sheets-value='{"1":2,"2":"LT-waarde"}' style="overflow:hidden;padding:0px 3px 0px 3px;vertical-align:bottom;font-weight:bold;text-align:center;">LT-Wert</td> <td data-sheets-value='{"1":2,"2":"g-waarde"}' style="overflow:hidden;padding:0px 3px 0px 3px;vertical-align:bottom;font-weight:bold;text-align:center;">g-Wert</td> <td data-sheets-value='{"1":2,"2":"Rw-waarde "}' style="overflow:hidden;padding:0px 3px 0px 3px;vertical-align:bottom;font-weight:bold;text-align:center;">Rw-waarde </td> </tr> <tr style="height:20px;"> <td style="overflow:hidden;padding:0px 3px 0px 3px;vertical-align:bottom;"></td> <td style="overflow:hidden;padding:0px 3px 0px 3px;vertical-align:bottom;"></td> <td style="overflow:hidden;padding:0px 3px 0px 3px;vertical-align:bottom;"></td> <td data-sheets-numberformat='{"1":2,"2":"0.00","3":1}' data-sheets-value='{"1":2,"2":"EN 1873 : 2014"}' style="overflow:hidden;padding:0px 3px 0px 3px;vertical-align:bottom;text-align:center;">EN 1873 : 2014</td> <td data-sheets-numberformat='{"1":2,"2":"0","3":1}' data-sheets-value='{"1":2,"2":"EN ISO 13468 EN 16153 EN 410"}' style="overflow:hidden;padding:0px 3px 0px 3px;vertical-align:bottom;text-align:center;">EN ISO 13468 EN 16153 EN 410</td> <td data-sheets-numberformat='{"1":2,"2":"0","3":1}' data-sheets-value='{"1":2,"2":"EN 410"}' style="overflow:hidden;padding:0px 3px 0px 3px;vertical-align:bottom;text-align:center;">EN 410</td> <td data-sheets-value='{"1":2,"2":"EN ISO 140-3\t\t"}' style="overflow:hidden;padding:0px 3px 0px 3px;vertical-align:bottom;text-align:center;">EN ISO 140-3 </td> </tr> <tr style="height:20px;"> <td data-sheets-value='{"1":2,"2":"Materiaal"}' style="border-bottom:1px solid #000000;overflow:hidden;padding:0px 3px 0px 3px;vertical-align:bottom;background-color:#000000;font-weight:bold;color:#ffffff;">Material</td> <td data-sheets-value='{"1":2,"2":"Wanden"}' style="border-bottom:1px solid #000000;overflow:hidden;padding:0px 3px 0px 3px;vertical-align:bottom;background-color:#000000;font-weight:bold;color:#ffffff;">Schalen</td> <td data-sheets-value='{"1":2,"2":"Schalen"}' style="border-bottom:1px solid #000000;overflow:hidden;padding:0px 3px 0px 3px;vertical-align:bottom;background-color:#000000;font-weight:bold;color:#ffffff;">Schalen</td> <td data-sheets-numberformat='{"1":2,"2":"0.00","3":1}' data-sheets-value='{"1":2,"2":"(W/m²K)\t"}' style="border-bottom:1px solid #000000;overflow:hidden;padding:0px 3px 0px 3px;vertical-align:bottom;background-color:#000000;font-weight:bold;color:#ffffff;text-align:center;">(W/m²K) </td> <td data-sheets-numberformat='{"1":2,"2":"0","3":1}' data-sheets-value='{"1":2,"2":"(%)"}' style="border-bottom:1px solid #000000;overflow:hidden;padding:0px 3px 0px 3px;vertical-align:bottom;background-color:#000000;font-weight:bold;color:#ffffff;text-align:center;">(%)</td> <td data-sheets-numberformat='{"1":2,"2":"0","3":1}' data-sheets-value='{"1":2,"2":"(%)"}' style="border-bottom:1px solid #000000;overflow:hidden;padding:0px 3px 0px 3px;vertical-align:bottom;background-color:#000000;font-weight:bold;color:#ffffff;text-align:center;">(%)</td> <td data-sheets-value='{"1":2,"2":"(dB)"}' style="border-bottom:1px solid #000000;overflow:hidden;padding:0px 3px 0px 3px;vertical-align:bottom;background-color:#000000;font-weight:bold;color:#ffffff;text-align:center;">(dB)</td> </tr> <tr style="height:20px;"> <td data-sheets-value='{"1":2,"2":"Acrylaat"}' style="border-left:1px solid #000000;overflow:hidden;padding:0px 3px 0px 3px;vertical-align:bottom;font-weight:bold;">Acryl</td> <td data-sheets-value='{"1":2,"2":"Enkelwandig"}' style="overflow:hidden;padding:0px 3px 0px 3px;vertical-align:bottom;font-weight:bold;">Einschalig</td> <td data-sheets-value='{"1":2,"2":"Helder (H)"}' style="border-right:1px solid #000000;overflow:hidden;padding:0px 3px 0px 3px;vertical-align:bottom;font-weight:bold;">Klar (H)</td> <td data-sheets-numberformat='{"1":2,"2":"0.00","3":1}' data-sheets-value='{"1":3,"3":5.17}' style="overflow:hidden;padding:0px 3px 0px 3px;vertical-align:bottom;text-align:center;">5.17</td> <td data-sheets-numberformat='{"1":2,"2":"0","3":1}' data-sheets-value='{"1":3,"3":90}' style="overflow:hidden;padding:0px 3px 0px 3px;vertical-align:bottom;text-align:center;">90</td> <td data-sheets-numberformat='{"1":2,"2":"0","3":1}' data-sheets-value='{"1":3,"3":87}' style="overflow:hidden;padding:0px 3px 0px 3px;vertical-align:bottom;text-align:center;">87</td> <td data-sheets-numberformat='{"1":2,"2":"0","3":1}' data-sheets-value='{"1":2,"2":"-"}' style="border-right:1px solid #000000;overflow:hidden;padding:0px 3px 0px 3px;vertical-align:bottom;text-align:center;">-</td> </tr> <tr style="height:20px;"> <td data-sheets-value='{"1":2,"2":"PMMA"}' style="border-left:1px solid #000000;overflow:hidden;padding:0px 3px 0px 3px;vertical-align:bottom;font-weight:bold;">PMMA</td> <td data-sheets-value='{"1":2,"2":"Enkelwandig"}' style="overflow:hidden;padding:0px 3px 0px 3px;vertical-align:bottom;font-weight:bold;">Einschalig</td> <td data-sheets-value='{"1":2,"2":"Opaal (O)"}' style="border-right:1px solid #000000;overflow:hidden;padding:0px 3px 0px 3px;vertical-align:bottom;font-weight:bold;">Opal (O)</td> <td data-sheets-numberformat='{"1":2,"2":"0.00","3":1}' data-sheets-value='{"1":3,"3":5.17}' style="overflow:hidden;padding:0px 3px 0px 3px;vertical-align:bottom;text-align:center;">5.17</td> <td data-sheets-numberformat='{"1":2,"2":"0","3":1}' data-sheets-value='{"1":3,"3":83}' style="overflow:hidden;padding:0px 3px 0px 3px;vertical-align:bottom;text-align:center;">83</td> <td data-sheets-numberformat='{"1":2,"2":"0","3":1}' data-sheets-value='{"1":3,"3":76}' style="overflow:hidden;padding:0px 3px 0px 3px;vertical-align:bottom;text-align:center;">76</td> <td data-sheets-numberformat='{"1":2,"2":"0","3":1}' data-sheets-value='{"1":2,"2":"-"}' style="border-right:1px solid #000000;overflow:hidden;padding:0px 3px 0px 3px;vertical-align:bottom;text-align:center;">-</td> </tr> <tr style="height:20px;"> <td style="border-left:1px solid #000000;overflow:hidden;padding:0px 3px 0px 3px;vertical-align:bottom;font-weight:bold;"></td> <td data-sheets-value='{"1":2,"2":"Dubbelwandig"}' style="overflow:hidden;padding:0px 3px 0px 3px;vertical-align:bottom;font-weight:bold;">Doppelschalig</td> <td data-sheets-value='{"1":2,"2":"Helder (H/H)"}' style="border-right:1px solid #000000;overflow:hidden;padding:0px 3px 0px 3px;vertical-align:bottom;font-weight:bold;">Klar (H/H)</td> <td data-sheets-numberformat='{"1":2,"2":"0.00","3":1}' data-sheets-value='{"1":3,"3":2.9}' style="overflow:hidden;padding:0px 3px 0px 3px;vertical-align:bottom;text-align:center;">2.90</td> <td data-sheets-numberformat='{"1":2,"2":"0","3":1}' data-sheets-value='{"1":3,"3":81}' style="overflow:hidden;padding:0px 3px 0px 3px;vertical-align:bottom;text-align:center;">81</td> <td data-sheets-numberformat='{"1":2,"2":"0","3":1}' data-sheets-value='{"1":3,"3":75}' style="overflow:hidden;padding:0px 3px 0px 3px;vertical-align:bottom;text-align:center;">75</td> <td data-sheets-numberformat='{"1":2,"2":"0","3":1}' data-sheets-value='{"1":3,"3":20}' style="border-right:1px solid #000000;overflow:hidden;padding:0px 3px 0px 3px;vertical-align:bottom;text-align:center;">20</td> </tr> <tr style="height:20px;"> <td style="border-left:1px solid #000000;overflow:hidden;padding:0px 3px 0px 3px;vertical-align:bottom;font-weight:bold;"></td> <td data-sheets-value='{"1":2,"2":"Dubbelwandig"}' style="overflow:hidden;padding:0px 3px 0px 3px;vertical-align:bottom;font-weight:bold;">Doppelschalig</td> <td data-sheets-value='{"1":2,"2":"Opaal (O/O)"}' style="border-right:1px solid #000000;overflow:hidden;padding:0px 3px 0px 3px;vertical-align:bottom;font-weight:bold;">Opal (O/O)</td> <td data-sheets-numberformat='{"1":2,"2":"0.00","3":1}' data-sheets-value='{"1":3,"3":2.9}' style="overflow:hidden;padding:0px 3px 0px 3px;vertical-align:bottom;text-align:center;">2.90</td> <td data-sheets-numberformat='{"1":2,"2":"0","3":1}' data-sheets-value='{"1":3,"3":69}' style="overflow:hidden;padding:0px 3px 0px 3px;vertical-align:bottom;text-align:center;">69</td> <td data-sheets-numberformat='{"1":2,"2":"0","3":1}' data-sheets-value='{"1":3,"3":58}' style="overflow:hidden;padding:0px 3px 0px 3px;vertical-align:bottom;text-align:center;">58</td> <td data-sheets-numberformat='{"1":2,"2":"0","3":1}' data-sheets-value='{"1":3,"3":20}' style="border-right:1px solid #000000;overflow:hidden;padding:0px 3px 0px 3px;vertical-align:bottom;text-align:center;">20</td> </tr> <tr style="height:20px;"> <td style="border-left:1px solid #000000;overflow:hidden;padding:0px 3px 0px 3px;vertical-align:bottom;font-weight:bold;"></td> <td data-sheets-value='{"1":2,"2":"Driewandig"}' style="overflow:hidden;padding:0px 3px 0px 3px;vertical-align:bottom;font-weight:bold;">Dreischalig</td> <td data-sheets-value='{"1":2,"2":"Helder (H/H/H)"}' style="border-right:1px solid #000000;overflow:hidden;padding:0px 3px 0px 3px;vertical-align:bottom;font-weight:bold;">Klar (H/H/H)</td> <td data-sheets-numberformat='{"1":2,"2":"0.00","3":1}' data-sheets-value='{"1":3,"3":1.7}' style="overflow:hidden;padding:0px 3px 0px 3px;vertical-align:bottom;text-align:center;">1.70</td> <td data-sheets-numberformat='{"1":2,"2":"0","3":1}' data-sheets-value='{"1":3,"3":73}' style="overflow:hidden;padding:0px 3px 0px 3px;vertical-align:bottom;text-align:center;">73</td> <td data-sheets-numberformat='{"1":2,"2":"0","3":1}' data-sheets-value='{"1":3,"3":65}' style="overflow:hidden;padding:0px 3px 0px 3px;vertical-align:bottom;text-align:center;">65</td> <td data-sheets-numberformat='{"1":2,"2":"0","3":1}' data-sheets-value='{"1":3,"3":22}' style="border-right:1px solid #000000;overflow:hidden;padding:0px 3px 0px 3px;vertical-align:bottom;text-align:center;">22</td> </tr> <tr style="height:20px;"> <td style="border-left:1px solid #000000;overflow:hidden;padding:0px 3px 0px 3px;vertical-align:bottom;font-weight:bold;"></td> <td data-sheets-value='{"1":2,"2":"Driewandig"}' style="overflow:hidden;padding:0px 3px 0px 3px;vertical-align:bottom;font-weight:bold;">Dreischalig</td> <td data-sheets-value='{"1":2,"2":"Opaal (O/H/O)"}' style="border-right:1px solid #000000;overflow:hidden;padding:0px 3px 0px 3px;vertical-align:bottom;font-weight:bold;">Opal (O/H/O)</td> <td data-sheets-numberformat='{"1":2,"2":"0.00","3":1}' data-sheets-value='{"1":3,"3":1.7}' style="overflow:hidden;padding:0px 3px 0px 3px;vertical-align:bottom;text-align:center;">1.70</td> <td data-sheets-numberformat='{"1":2,"2":"0","3":1}' data-sheets-value='{"1":3,"3":62}' style="overflow:hidden;padding:0px 3px 0px 3px;vertical-align:bottom;text-align:center;">62</td> <td data-sheets-numberformat='{"1":2,"2":"0","3":1}' data-sheets-value='{"1":3,"3":51}' style="overflow:hidden;padding:0px 3px 0px 3px;vertical-align:bottom;text-align:center;">51</td> <td data-sheets-numberformat='{"1":2,"2":"0","3":1}' data-sheets-value='{"1":3,"3":22}' style="border-right:1px solid #000000;overflow:hidden;padding:0px 3px 0px 3px;vertical-align:bottom;text-align:center;">22</td> </tr> <tr style="height:20px;"> <td style="border-left:1px solid #000000;overflow:hidden;padding:0px 3px 0px 3px;vertical-align:bottom;font-weight:bold;"></td> <td data-sheets-value='{"1":2,"2":"Vierwandig"}' style="overflow:hidden;padding:0px 3px 0px 3px;vertical-align:bottom;font-weight:bold;">Vierschalig</td> <td data-sheets-value='{"1":2,"2":"Helder (H/H/H/H)"}' style="border-right:1px solid #000000;overflow:hidden;padding:0px 3px 0px 3px;vertical-align:bottom;font-weight:bold;">Klar (H/H/H/H)</td> <td data-sheets-numberformat='{"1":2,"2":"0.00","3":1}' data-sheets-value='{"1":3,"3":1.28}' style="overflow:hidden;padding:0px 3px 0px 3px;vertical-align:bottom;text-align:center;">1.28</td> <td data-sheets-numberformat='{"1":2,"2":"0","3":1}' data-sheets-value='{"1":3,"3":64}' style="overflow:hidden;padding:0px 3px 0px 3px;vertical-align:bottom;text-align:center;">64</td> <td data-sheets-numberformat='{"1":2,"2":"0","3":1}' data-sheets-value='{"1":3,"3":54}' style="overflow:hidden;padding:0px 3px 0px 3px;vertical-align:bottom;text-align:center;">54</td> <td data-sheets-numberformat='{"1":2,"2":"0","3":1}' data-sheets-value='{"1":3,"3":23}' style="border-right:1px solid #000000;overflow:hidden;padding:0px 3px 0px 3px;vertical-align:bottom;text-align:center;">23</td> </tr> <tr style="height:20px;"> <td style="border-bottom:1px solid #000000;border-left:1px solid #000000;overflow:hidden;padding:0px 3px 0px 3px;vertical-align:bottom;"></td> <td data-sheets-value='{"1":2,"2":"Vierwandig"}' style="border-bottom:1px solid #000000;overflow:hidden;padding:0px 3px 0px 3px;vertical-align:bottom;font-weight:bold;">Vierschalig</td> <td data-sheets-value='{"1":2,"2":"Opaal (H/H/O/H)"}' style="border-right:1px solid #000000;border-bottom:1px solid #000000;overflow:hidden;padding:0px 3px 0px 3px;vertical-align:bottom;font-weight:bold;">Opal (H/H/O/H)</td> <td data-sheets-numberformat='{"1":2,"2":"0.00","3":1}' data-sheets-value='{"1":3,"3":1.28}' style="border-bottom:1px solid #000000;overflow:hidden;padding:0px 3px 0px 3px;vertical-align:bottom;text-align:center;">1.28</td> <td data-sheets-numberformat='{"1":2,"2":"0","3":1}' data-sheets-value='{"1":3,"3":59}' style="border-bottom:1px solid #000000;overflow:hidden;padding:0px 3px 0px 3px;vertical-align:bottom;text-align:center;">59</td> <td data-sheets-numberformat='{"1":2,"2":"0","3":1}' data-sheets-value='{"1":3,"3":48}' style="border-bottom:1px solid #000000;overflow:hidden;padding:0px 3px 0px 3px;vertical-align:bottom;text-align:center;">48</td> <td data-sheets-numberformat='{"1":2,"2":"0","3":1}' data-sheets-value='{"1":3,"3":23}' style="border-right:1px solid #000000;border-bottom:1px solid #000000;overflow:hidden;padding:0px 3px 0px 3px;vertical-align:bottom;text-align:center;">23</td> </tr> <tr style="height:20px;"> <td data-sheets-value='{"1":2,"2":"Polycarbonaat "}' style="border-left:1px solid #000000;overflow:hidden;padding:0px 3px 0px 3px;vertical-align:bottom;font-weight:bold;">Polycarbonaat </td> <td data-sheets-value='{"1":2,"2":"Enkelwandig"}' style="overflow:hidden;padding:0px 3px 0px 3px;vertical-align:bottom;font-weight:bold;">Einschalig</td> <td data-sheets-value='{"1":2,"2":"Helder (A)"}' style="border-right:1px solid #000000;overflow:hidden;padding:0px 3px 0px 3px;vertical-align:bottom;font-weight:bold;">Klar (A)</td> <td data-sheets-numberformat='{"1":2,"2":"0.00","3":1}' data-sheets-value='{"1":3,"3":5.17}' style="overflow:hidden;padding:0px 3px 0px 3px;vertical-align:bottom;text-align:center;">5.17</td> <td data-sheets-numberformat='{"1":2,"2":"0","3":1}' data-sheets-value='{"1":3,"3":88}' style="overflow:hidden;padding:0px 3px 0px 3px;vertical-align:bottom;text-align:center;">88</td> <td data-sheets-numberformat='{"1":2,"2":"0","3":1}' data-sheets-value='{"1":3,"3":83}' style="overflow:hidden;padding:0px 3px 0px 3px;vertical-align:bottom;text-align:center;">83</td> <td data-sheets-numberformat='{"1":2,"2":"0","3":1}' data-sheets-value='{"1":2,"2":"-"}' style="border-right:1px solid #000000;overflow:hidden;padding:0px 3px 0px 3px;vertical-align:bottom;text-align:center;">-</td> </tr> <tr style="height:20px;"> <td data-sheets-value='{"1":2,"2":"PC"}' style="border-left:1px solid #000000;overflow:hidden;padding:0px 3px 0px 3px;vertical-align:bottom;font-weight:bold;">PC</td> <td data-sheets-value='{"1":2,"2":"Enkelwandig"}' style="overflow:hidden;padding:0px 3px 0px 3px;vertical-align:bottom;font-weight:bold;">Einschalig</td> <td data-sheets-value='{"1":2,"2":"Opaal (D)"}' style="border-right:1px solid #000000;overflow:hidden;padding:0px 3px 0px 3px;vertical-align:bottom;font-weight:bold;">Opal (D)</td> <td data-sheets-numberformat='{"1":2,"2":"0.00","3":1}' data-sheets-value='{"1":3,"3":5.17}' style="overflow:hidden;padding:0px 3px 0px 3px;vertical-align:bottom;text-align:center;">5.17</td> <td data-sheets-numberformat='{"1":2,"2":"0","3":1}' data-sheets-value='{"1":3,"3":58}' style="overflow:hidden;padding:0px 3px 0px 3px;vertical-align:bottom;text-align:center;">58</td> <td data-sheets-numberformat='{"1":2,"2":"0","3":1}' data-sheets-value='{"1":3,"3":60}' style="overflow:hidden;padding:0px 3px 0px 3px;vertical-align:bottom;text-align:center;">60</td> <td data-sheets-numberformat='{"1":2,"2":"0","3":1}' data-sheets-value='{"1":2,"2":"-"}' style="border-right:1px solid #000000;overflow:hidden;padding:0px 3px 0px 3px;vertical-align:bottom;text-align:center;">-</td> </tr> <tr style="height:20px;"> <td style="border-left:1px solid #000000;overflow:hidden;padding:0px 3px 0px 3px;vertical-align:bottom;font-weight:bold;"></td> <td data-sheets-value='{"1":2,"2":"Dubbelwandig"}' style="overflow:hidden;padding:0px 3px 0px 3px;vertical-align:bottom;font-weight:bold;">Doppelschalig</td> <td data-sheets-value='{"1":2,"2":"Helder (A/H)"}' style="border-right:1px solid #000000;overflow:hidden;padding:0px 3px 0px 3px;vertical-align:bottom;font-weight:bold;">Klar (A/H)</td> <td data-sheets-numberformat='{"1":2,"2":"0.00","3":1}' data-sheets-value='{"1":3,"3":2.9}' style="overflow:hidden;padding:0px 3px 0px 3px;vertical-align:bottom;text-align:center;">2.90</td> <td data-sheets-numberformat='{"1":2,"2":"0","3":1}' data-sheets-value='{"1":3,"3":79}' style="overflow:hidden;padding:0px 3px 0px 3px;vertical-align:bottom;text-align:center;">79</td> <td data-sheets-numberformat='{"1":2,"2":"0","3":1}' data-sheets-value='{"1":3,"3":72}' style="overflow:hidden;padding:0px 3px 0px 3px;vertical-align:bottom;text-align:center;">72</td> <td data-sheets-numberformat='{"1":2,"2":"0","3":1}' data-sheets-value='{"1":3,"3":20}' style="border-right:1px solid #000000;overflow:hidden;padding:0px 3px 0px 3px;vertical-align:bottom;text-align:center;">20</td> </tr> <tr style="height:20px;"> <td style="border-left:1px solid #000000;overflow:hidden;padding:0px 3px 0px 3px;vertical-align:bottom;font-weight:bold;"></td> <td data-sheets-value='{"1":2,"2":"Dubbelwandig"}' style="overflow:hidden;padding:0px 3px 0px 3px;vertical-align:bottom;font-weight:bold;">Doppelschalig</td> <td data-sheets-value='{"1":2,"2":"Helder (A/A)"}' style="border-right:1px solid #000000;overflow:hidden;padding:0px 3px 0px 3px;vertical-align:bottom;font-weight:bold;">Klar (A/A)</td> <td data-sheets-numberformat='{"1":2,"2":"0.00","3":1}' data-sheets-value='{"1":3,"3":2.9}' style="overflow:hidden;padding:0px 3px 0px 3px;vertical-align:bottom;text-align:center;">2.90</td> <td data-sheets-numberformat='{"1":2,"2":"0","3":1}' data-sheets-value='{"1":3,"3":77}' style="overflow:hidden;padding:0px 3px 0px 3px;vertical-align:bottom;text-align:center;">77</td> <td data-sheets-numberformat='{"1":2,"2":"0","3":1}' data-sheets-value='{"1":3,"3":69}' style="overflow:hidden;padding:0px 3px 0px 3px;vertical-align:bottom;text-align:center;">69</td> <td data-sheets-numberformat='{"1":2,"2":"0","3":1}' data-sheets-value='{"1":3,"3":20}' style="border-right:1px solid #000000;overflow:hidden;padding:0px 3px 0px 3px;vertical-align:bottom;text-align:center;">20</td> </tr> <tr style="height:20px;"> <td style="border-left:1px solid #000000;overflow:hidden;padding:0px 3px 0px 3px;vertical-align:bottom;font-weight:bold;"></td> <td data-sheets-value='{"1":2,"2":"Dubbelwandig"}' style="overflow:hidden;padding:0px 3px 0px 3px;vertical-align:bottom;font-weight:bold;">Doppelschalig</td> <td data-sheets-value='{"1":2,"2":"Opaal (A/O)"}' style="border-right:1px solid #000000;overflow:hidden;padding:0px 3px 0px 3px;vertical-align:bottom;font-weight:bold;">Opal (A/O)</td> <td data-sheets-numberformat='{"1":2,"2":"0.00","3":1}' data-sheets-value='{"1":3,"3":2.9}' style="overflow:hidden;padding:0px 3px 0px 3px;vertical-align:bottom;text-align:center;">2.90</td> <td data-sheets-numberformat='{"1":2,"2":"0","3":1}' data-sheets-value='{"1":3,"3":73}' style="overflow:hidden;padding:0px 3px 0px 3px;vertical-align:bottom;text-align:center;">73</td> <td data-sheets-numberformat='{"1":2,"2":"0","3":1}' data-sheets-value='{"1":3,"3":63}' style="overflow:hidden;padding:0px 3px 0px 3px;vertical-align:bottom;text-align:center;">63</td> <td data-sheets-numberformat='{"1":2,"2":"0","3":1}' data-sheets-value='{"1":3,"3":20}' style="border-right:1px solid #000000;overflow:hidden;padding:0px 3px 0px 3px;vertical-align:bottom;text-align:center;">20</td> </tr> <tr style="height:20px;"> <td style="border-left:1px solid #000000;overflow:hidden;padding:0px 3px 0px 3px;vertical-align:bottom;font-weight:bold;"></td> <td data-sheets-value='{"1":2,"2":"Dubbelwandig"}' style="overflow:hidden;padding:0px 3px 0px 3px;vertical-align:bottom;font-weight:bold;">Doppelschalig</td> <td data-sheets-value='{"1":2,"2":"Opaal (A/D)"}' style="border-right:1px solid #000000;overflow:hidden;padding:0px 3px 0px 3px;vertical-align:bottom;font-weight:bold;">Opal (A/D)</td> <td data-sheets-numberformat='{"1":2,"2":"0.00","3":1}' data-sheets-value='{"1":3,"3":2.9}' style="overflow:hidden;padding:0px 3px 0px 3px;vertical-align:bottom;text-align:center;">2.90</td> <td data-sheets-numberformat='{"1":2,"2":"0","3":1}' data-sheets-value='{"1":3,"3":51}' style="overflow:hidden;padding:0px 3px 0px 3px;vertical-align:bottom;text-align:center;">51</td> <td data-sheets-numberformat='{"1":2,"2":"0","3":1}' data-sheets-value='{"1":3,"3":50}' style="overflow:hidden;padding:0px 3px 0px 3px;vertical-align:bottom;text-align:center;">50</td> <td data-sheets-numberformat='{"1":2,"2":"0","3":1}' data-sheets-value='{"1":3,"3":20}' style="border-right:1px solid #000000;overflow:hidden;padding:0px 3px 0px 3px;vertical-align:bottom;text-align:center;">20</td> </tr> <tr style="height:20px;"> <td style="border-left:1px solid #000000;overflow:hidden;padding:0px 3px 0px 3px;vertical-align:bottom;font-weight:bold;"></td> <td data-sheets-value='{"1":2,"2":"Driewandig"}' style="overflow:hidden;padding:0px 3px 0px 3px;vertical-align:bottom;font-weight:bold;">Dreischalig</td> <td data-sheets-value='{"1":2,"2":"Helder (A/H/H)"}' style="border-right:1px solid #000000;overflow:hidden;padding:0px 3px 0px 3px;vertical-align:bottom;font-weight:bold;">Klar (A/H/H)</td> <td data-sheets-numberformat='{"1":2,"2":"0.00","3":1}' data-sheets-value='{"1":3,"3":1.7}' style="overflow:hidden;padding:0px 3px 0px 3px;vertical-align:bottom;text-align:center;">1.70</td> <td data-sheets-numberformat='{"1":2,"2":"0","3":1}' data-sheets-value='{"1":3,"3":71}' style="overflow:hidden;padding:0px 3px 0px 3px;vertical-align:bottom;text-align:center;">71</td> <td data-sheets-numberformat='{"1":2,"2":"0","3":1}' data-sheets-value='{"1":3,"3":63}' style="overflow:hidden;padding:0px 3px 0px 3px;vertical-align:bottom;text-align:center;">63</td> <td data-sheets-numberformat='{"1":2,"2":"0","3":1}' data-sheets-value='{"1":3,"3":22}' style="border-right:1px solid #000000;overflow:hidden;padding:0px 3px 0px 3px;vertical-align:bottom;text-align:center;">22</td> </tr> <tr style="height:20px;"> <td style="border-left:1px solid #000000;overflow:hidden;padding:0px 3px 0px 3px;vertical-align:bottom;font-weight:bold;"></td> <td data-sheets-value='{"1":2,"2":"Driewandig"}' style="overflow:hidden;padding:0px 3px 0px 3px;vertical-align:bottom;font-weight:bold;">Dreischalig</td> <td data-sheets-value='{"1":2,"2":"Opaal (A/O/O)"}' style="border-right:1px solid #000000;overflow:hidden;padding:0px 3px 0px 3px;vertical-align:bottom;font-weight:bold;">Opal (A/O/O)</td> <td data-sheets-numberformat='{"1":2,"2":"0.00","3":1}' data-sheets-value='{"1":3,"3":1.7}' style="overflow:hidden;padding:0px 3px 0px 3px;vertical-align:bottom;text-align:center;">1.70</td> <td data-sheets-numberformat='{"1":2,"2":"0","3":1}' data-sheets-value='{"1":3,"3":61}' style="overflow:hidden;padding:0px 3px 0px 3px;vertical-align:bottom;text-align:center;">61</td> <td data-sheets-numberformat='{"1":2,"2":"0","3":1}' data-sheets-value='{"1":3,"3":48}' style="overflow:hidden;padding:0px 3px 0px 3px;vertical-align:bottom;text-align:center;">48</td> <td data-sheets-numberformat='{"1":2,"2":"0","3":1}' data-sheets-value='{"1":3,"3":22}' style="border-right:1px solid #000000;overflow:hidden;padding:0px 3px 0px 3px;vertical-align:bottom;text-align:center;">22</td> </tr> <tr style="height:20px;"> <td style="border-left:1px solid #000000;overflow:hidden;padding:0px 3px 0px 3px;vertical-align:bottom;font-weight:bold;"></td> <td data-sheets-value='{"1":2,"2":"Vierwandig"}' style="overflow:hidden;padding:0px 3px 0px 3px;vertical-align:bottom;font-weight:bold;">Vierschalig</td> <td data-sheets-value='{"1":2,"2":"Helder (A/H/H/H)"}' style="border-right:1px solid #000000;overflow:hidden;padding:0px 3px 0px 3px;vertical-align:bottom;font-weight:bold;">Klar (A/H/H/H)</td> <td data-sheets-numberformat='{"1":2,"2":"0.00","3":1}' data-sheets-value='{"1":3,"3":1.28}' style="overflow:hidden;padding:0px 3px 0px 3px;vertical-align:bottom;text-align:center;">1.28</td> <td data-sheets-numberformat='{"1":2,"2":"0","3":1}' data-sheets-value='{"1":3,"3":64}' style="overflow:hidden;padding:0px 3px 0px 3px;vertical-align:bottom;text-align:center;">64</td> <td data-sheets-numberformat='{"1":2,"2":"0","3":1}' data-sheets-value='{"1":3,"3":52}' style="overflow:hidden;padding:0px 3px 0px 3px;vertical-align:bottom;text-align:center;">52</td> <td data-sheets-numberformat='{"1":2,"2":"0","3":1}' data-sheets-value='{"1":3,"3":23}' style="border-right:1px solid #000000;overflow:hidden;padding:0px 3px 0px 3px;vertical-align:bottom;text-align:center;">23</td> </tr> <tr style="height:20px;"> <td style="border-bottom:1px solid #000000;border-left:1px solid #000000;overflow:hidden;padding:0px 3px 0px 3px;vertical-align:bottom;"></td> <td data-sheets-value='{"1":2,"2":"Vierwandig"}' style="border-bottom:1px solid #000000;overflow:hidden;padding:0px 3px 0px 3px;vertical-align:bottom;font-weight:bold;">Vierschalig</td> <td data-sheets-value='{"1":2,"2":"Opaal (A/H/O/H)"}' style="border-right:1px solid #000000;border-bottom:1px solid #000000;overflow:hidden;padding:0px 3px 0px 3px;vertical-align:bottom;font-weight:bold;">Opal (A/H/O/H)</td> <td data-sheets-numberformat='{"1":2,"2":"0.00","3":1}' data-sheets-value='{"1":3,"3":1.28}' style="border-bottom:1px solid #000000;overflow:hidden;padding:0px 3px 0px 3px;vertical-align:bottom;text-align:center;">1.28</td> <td data-sheets-numberformat='{"1":2,"2":"0","3":1}' data-sheets-value='{"1":3,"3":59}' style="border-bottom:1px solid #000000;overflow:hidden;padding:0px 3px 0px 3px;vertical-align:bottom;text-align:center;">59</td> <td data-sheets-numberformat='{"1":2,"2":"0","3":1}' data-sheets-value='{"1":3,"3":46}' style="border-bottom:1px solid #000000;overflow:hidden;padding:0px 3px 0px 3px;vertical-align:bottom;text-align:center;">46</td> <td data-sheets-numberformat='{"1":2,"2":"0","3":1}' data-sheets-value='{"1":3,"3":23}' style="border-right:1px solid #000000;border-bottom:1px solid #000000;overflow:hidden;padding:0px 3px 0px 3px;vertical-align:bottom;text-align:center;">23</td> </tr> <tr style="height:20px;"> <td data-sheets-value='{"1":2,"2":"Polycarbonaat"}' style="border-left:1px solid #000000;overflow:hidden;padding:0px 3px 0px 3px;vertical-align:bottom;font-weight:bold;">Polycarbonat</td> <td data-sheets-value='{"1":2,"2":"Enkelwandig"}' style="overflow:hidden;padding:0px 3px 0px 3px;vertical-align:bottom;font-weight:bold;">Einschalig</td> <td data-sheets-value='{"1":2,"2":"Heatstop Opaal (T)"}' style="border-right:1px solid #000000;overflow:hidden;padding:0px 3px 0px 3px;vertical-align:bottom;font-weight:bold;">Heatstop opal (T)</td> <td data-sheets-numberformat='{"1":2,"2":"0.00","3":1}' data-sheets-value='{"1":3,"3":5.17}' style="overflow:hidden;padding:0px 3px 0px 3px;vertical-align:bottom;text-align:center;">5.17</td> <td data-sheets-numberformat='{"1":2,"2":"0","3":1}' data-sheets-value='{"1":3,"3":49}' style="overflow:hidden;padding:0px 3px 0px 3px;vertical-align:bottom;text-align:center;">49</td> <td data-sheets-numberformat='{"1":2,"2":"0","3":1}' data-sheets-value='{"1":3,"3":59}' style="overflow:hidden;padding:0px 3px 0px 3px;vertical-align:bottom;text-align:center;">59</td> <td data-sheets-numberformat='{"1":2,"2":"0","3":1}' data-sheets-value='{"1":2,"2":"-"}' style="border-right:1px solid #000000;overflow:hidden;padding:0px 3px 0px 3px;vertical-align:bottom;text-align:center;">-</td> </tr> <tr style="height:20px;"> <td data-sheets-value='{"1":2,"2":"Heatstop PC"}' style="border-left:1px solid #000000;overflow:hidden;padding:0px 3px 0px 3px;vertical-align:bottom;font-weight:bold;">Heatstop PC</td> <td data-sheets-value='{"1":2,"2":"Dubbelwandig"}' style="overflow:hidden;padding:0px 3px 0px 3px;vertical-align:bottom;font-weight:bold;">Doppelschalig</td> <td data-sheets-value='{"1":2,"2":"Helder (T/H)"}' style="border-right:1px solid #000000;overflow:hidden;padding:0px 3px 0px 3px;vertical-align:bottom;font-weight:bold;">Klar (T/H)</td> <td data-sheets-numberformat='{"1":2,"2":"0.00","3":1}' data-sheets-value='{"1":3,"3":2.9}' style="overflow:hidden;padding:0px 3px 0px 3px;vertical-align:bottom;text-align:center;">2.90</td> <td data-sheets-numberformat='{"1":2,"2":"0","3":1}' data-sheets-value='{"1":3,"3":44}' style="overflow:hidden;padding:0px 3px 0px 3px;vertical-align:bottom;text-align:center;">44</td> <td data-sheets-numberformat='{"1":2,"2":"0","3":1}' data-sheets-value='{"1":3,"3":51}' style="overflow:hidden;padding:0px 3px 0px 3px;vertical-align:bottom;text-align:center;">51</td> <td data-sheets-numberformat='{"1":2,"2":"0","3":1}' data-sheets-value='{"1":3,"3":20}' style="border-right:1px solid #000000;overflow:hidden;padding:0px 3px 0px 3px;vertical-align:bottom;text-align:center;">20</td> </tr> <tr style="height:20px;"> <td style="border-left:1px solid #000000;overflow:hidden;padding:0px 3px 0px 3px;vertical-align:bottom;font-weight:bold;"></td> <td data-sheets-value='{"1":2,"2":"Dubbelwandig"}' style="overflow:hidden;padding:0px 3px 0px 3px;vertical-align:bottom;font-weight:bold;">Doppelschalig</td> <td data-sheets-value='{"1":2,"2":"Opaal (T/O)"}' style="border-right:1px solid #000000;overflow:hidden;padding:0px 3px 0px 3px;vertical-align:bottom;font-weight:bold;">Opal (T/O)</td> <td data-sheets-numberformat='{"1":2,"2":"0.00","3":1}' data-sheets-value='{"1":3,"3":2.9}' style="overflow:hidden;padding:0px 3px 0px 3px;vertical-align:bottom;text-align:center;">2.90</td> <td data-sheets-numberformat='{"1":2,"2":"0","3":1}' data-sheets-value='{"1":3,"3":41}' style="overflow:hidden;padding:0px 3px 0px 3px;vertical-align:bottom;text-align:center;">41</td> <td data-sheets-numberformat='{"1":2,"2":"0","3":1}' data-sheets-value='{"1":3,"3":45}' style="overflow:hidden;padding:0px 3px 0px 3px;vertical-align:bottom;text-align:center;">45</td> <td data-sheets-numberformat='{"1":2,"2":"0","3":1}' data-sheets-value='{"1":3,"3":20}' style="border-right:1px solid #000000;overflow:hidden;padding:0px 3px 0px 3px;vertical-align:bottom;text-align:center;">20</td> </tr> <tr style="height:20px;"> <td style="border-left:1px solid #000000;overflow:hidden;padding:0px 3px 0px 3px;vertical-align:bottom;font-weight:bold;"></td> <td data-sheets-value='{"1":2,"2":"Driewandig"}' style="overflow:hidden;padding:0px 3px 0px 3px;vertical-align:bott | skylux-160-ce-met-koepel-en-pvc-opstand-16-00-met-lm-motor-1600-x-1600-mm | 8586023174477 | 46872332042573
Rauch- und Wärmeabzug (RWA) | RWA-System | Skylux | Skylux 160° CE mit Kuppel und PVC-Aufsatzkranz 16/00 mit LM-Motor und PVC-Rahmen Typ EP25 0700 x 1000 mm |  | 50262 | 5412970502623 | 3729.25 | Ja | 30-45 | 55.03 | 700 x 1000 mm | 1000 | 700 |  | PCV 16/00 (16 cm hoch & Dachöffnung = Tageslichtmaß) | Rechteckig | 1.19 W/m²K - 0.98 W/m²K | 57% - 30% | 37% - 17% | 24dB - 26dB | 160° CE (für Industrie) | PVC-Rahmen EP25 | ohne Windfang | E | Einzelmotor | Maximal ist eine doppelschalige Lichtkuppel für dieses Produkt möglich | Ut-Wert LT-Wert g-Wert Rw-waarde EN 1873 : 2014 EN ISO 13468 EN 16153 EN 410 EN 410 EN ISO 140-3 Material Schalen Schalen (W/m²K) (%) (%) (dB) Acryl EW Klar (H) 1.19 37 57 24 PMMA Opal (O) 1.19 34 50 24 DW Klar (H/H) 0.98 33 50 26 Opal (O/O) 0.98 28 38 26 Polycarbonaat EW Klar (A) 1.19 36 55 24 PC Opal (D) 1.19 24 40 24 DW Klar (A/H) 0.98 32 48 26 Klar (A/A) 0.98 32 46 26 Opal (A/O) 0.98 30 42 26 Opal (A/D) 0.98 21 33 26 Polycarbonat EW Heatstop opal (T) 1.19 20 39 24 Heatstop PC DW Klar (T/H) 0.98 18 34 26 Opal (T/O) 0.98 17 30 26 | https://skylux.eu/de/products/skylux-160-ce-met-koepel-en-pvc-opstand-16-00-met-lm-motor-en-pvc-raam-type-ep25-0700-x-1000-mm | https://skylux.eu/cdn/shop/files/Skylux-160deg-CE-met-koepel-en-pvc-opstand-1600-met-LM-motor-en-pvc-raam-type-EP25-0700-x-1000-mm-RWA-systeem.jpg?v=1702979544&width=1600 | https://skylux.eu/cdn/shop/files/e5a82811-1bb0-48e4-a776-cacb59c7c092_65b314d7-2abe-496d-94c1-735592b99e82.jpg?v=1688550925&width=1600 | //skylux.eu/cdn/shop/files/D_MH_Montageanleitung_Skylux_160_CE_LM.pdf?v=1503750771917917123 | //skylux.eu/cdn/shop/files/D_TD_Technische_Daten_Skylux_Skylux_160_CE_Elektrisch.pdf?v=10489854405570094672 | <style type="text/css" id="isPasted"><!--td {border: 1px solid #cccccc;}br {mso-data-placement:same-cell;}--></style><table border="1" cellpadding="0" cellspacing="0" dir="ltr" style="table-layout:fixed;font-size:10pt;font-family:Arial;border-collapse:collapse;border:none;"><tbody> <tr style="height:20px;"> <td style="overflow:hidden;padding:0px 3px 0px 3px;vertical-align:bottom;"></td> <td style="overflow:hidden;padding:0px 3px 0px 3px;vertical-align:bottom;"></td> <td style="overflow:hidden;padding:0px 3px 0px 3px;vertical-align:bottom;"></td> <td data-sheets-value='{"1":2,"2":"Ut-waarde"}' style="overflow:hidden;padding:0px 3px 0px 3px;vertical-align:bottom;font-weight:bold;text-align:center;">Ut-Wert</td> <td data-sheets-value='{"1":2,"2":"LT-waarde"}' style="overflow:hidden;padding:0px 3px 0px 3px;vertical-align:bottom;font-weight:bold;text-align:center;">LT-Wert</td> <td data-sheets-value='{"1":2,"2":"g-waarde"}' style="overflow:hidden;padding:0px 3px 0px 3px;vertical-align:bottom;font-weight:bold;text-align:center;">g-Wert</td> <td data-sheets-value='{"1":2,"2":"Rw-waarde "}' style="overflow:hidden;padding:0px 3px 0px 3px;vertical-align:bottom;font-weight:bold;text-align:center;">Rw-waarde </td> </tr> <tr style="height:20px;"> <td style="overflow:hidden;padding:0px 3px 0px 3px;vertical-align:bottom;"></td> <td style="overflow:hidden;padding:0px 3px 0px 3px;vertical-align:bottom;"></td> <td style="overflow:hidden;padding:0px 3px 0px 3px;vertical-align:bottom;"></td> <td data-sheets-numberformat='{"1":2,"2":"0.00","3":1}' data-sheets-value='{"1":2,"2":"EN 1873 : 2014"}' style="overflow:hidden;padding:0px 3px 0px 3px;vertical-align:bottom;text-align:center;">EN 1873 : 2014</td> <td data-sheets-numberformat='{"1":2,"2":"0","3":1}' data-sheets-value='{"1":2,"2":"EN ISO 13468 EN 16153 EN 410"}' style="overflow:hidden;padding:0px 3px 0px 3px;vertical-align:bottom;text-align:center;">EN ISO 13468 EN 16153 EN 410</td> <td data-sheets-numberformat='{"1":2,"2":"0","3":1}' data-sheets-value='{"1":2,"2":"EN 410"}' style="overflow:hidden;padding:0px 3px 0px 3px;vertical-align:bottom;text-align:center;">EN 410</td> <td data-sheets-value='{"1":2,"2":"EN ISO 140-3\t\t"}' style="overflow:hidden;padding:0px 3px 0px 3px;vertical-align:bottom;text-align:center;">EN ISO 140-3 </td> </tr> <tr style="height:20px;"> <td data-sheets-value='{"1":2,"2":"Materiaal"}' style="border-bottom:1px solid #000000;overflow:hidden;padding:0px 3px 0px 3px;vertical-align:bottom;background-color:#000000;font-weight:bold;color:#ffffff;">Material</td> <td data-sheets-value='{"1":2,"2":"Wanden"}' style="border-bottom:1px solid #000000;overflow:hidden;padding:0px 3px 0px 3px;vertical-align:bottom;background-color:#000000;font-weight:bold;color:#ffffff;">Schalen</td> <td data-sheets-value='{"1":2,"2":"Schalen"}' style="border-bottom:1px solid #000000;overflow:hidden;padding:0px 3px 0px 3px;vertical-align:bottom;background-color:#000000;font-weight:bold;color:#ffffff;">Schalen</td> <td data-sheets-numberformat='{"1":2,"2":"0.00","3":1}' data-sheets-value='{"1":2,"2":"(W/m²K)\t"}' style="border-bottom:1px solid #000000;overflow:hidden;padding:0px 3px 0px 3px;vertical-align:bottom;background-color:#000000;font-weight:bold;color:#ffffff;text-align:center;">(W/m²K) </td> <td data-sheets-numberformat='{"1":2,"2":"0","3":1}' data-sheets-value='{"1":2,"2":"(%)"}' style="border-bottom:1px solid #000000;overflow:hidden;padding:0px 3px 0px 3px;vertical-align:bottom;background-color:#000000;font-weight:bold;color:#ffffff;text-align:center;">(%)</td> <td data-sheets-numberformat='{"1":2,"2":"0","3":1}' data-sheets-value='{"1":2,"2":"(%)"}' style="border-bottom:1px solid #000000;overflow:hidden;padding:0px 3px 0px 3px;vertical-align:bottom;background-color:#000000;font-weight:bold;color:#ffffff;text-align:center;">(%)</td> <td data-sheets-value='{"1":2,"2":"(dB)"}' style="border-bottom:1px solid #000000;overflow:hidden;padding:0px 3px 0px 3px;vertical-align:bottom;background-color:#000000;font-weight:bold;color:#ffffff;text-align:center;">(dB)</td> </tr> <tr style="height:20px;"> <td data-sheets-value='{"1":2,"2":"Acrylaat"}' style="border-left:1px solid #000000;overflow:hidden;padding:0px 3px 0px 3px;vertical-align:bottom;">Acryl</td> <td data-sheets-value='{"1":2,"2":"EW"}' style="overflow:hidden;padding:0px 3px 0px 3px;vertical-align:bottom;">EW</td> <td data-sheets-value='{"1":2,"2":"Helder (H)"}' style="overflow:hidden;padding:0px 3px 0px 3px;vertical-align:bottom;">Klar (H)</td> <td data-sheets-numberformat='{"1":2,"2":"0.00","3":1}' data-sheets-value='{"1":3,"3":1.19}' style="overflow:hidden;padding:0px 3px 0px 3px;vertical-align:bottom;text-align:center;">1.19</td> <td data-sheets-numberformat='{"1":2,"2":"0","3":1}' data-sheets-value='{"1":3,"3":36.9}' style="overflow:hidden;padding:0px 3px 0px 3px;vertical-align:bottom;text-align:center;">37</td> <td data-sheets-numberformat='{"1":2,"2":"0","3":1}' data-sheets-value='{"1":3,"3":57.42}' style="overflow:hidden;padding:0px 3px 0px 3px;vertical-align:bottom;text-align:center;">57</td> <td data-sheets-value='{"1":3,"3":24}' style="border-right:1px solid #000000;overflow:hidden;padding:0px 3px 0px 3px;vertical-align:bottom;text-align:center;">24</td> </tr> <tr style="height:20px;"> <td data-sheets-value='{"1":2,"2":"PMMA"}' style="border-left:1px solid #000000;overflow:hidden;padding:0px 3px 0px 3px;vertical-align:bottom;">PMMA</td> <td style="overflow:hidden;padding:0px 3px 0px 3px;vertical-align:bottom;"></td> <td data-sheets-value='{"1":2,"2":"Opaal (O)"}' style="overflow:hidden;padding:0px 3px 0px 3px;vertical-align:bottom;">Opal (O)</td> <td data-sheets-numberformat='{"1":2,"2":"0.00","3":1}' data-sheets-value='{"1":3,"3":1.19}' style="overflow:hidden;padding:0px 3px 0px 3px;vertical-align:bottom;text-align:center;">1.19</td> <td data-sheets-numberformat='{"1":2,"2":"0","3":1}' data-sheets-value='{"1":3,"3":34.03}' style="overflow:hidden;padding:0px 3px 0px 3px;vertical-align:bottom;text-align:center;">34</td> <td data-sheets-numberformat='{"1":2,"2":"0","3":1}' data-sheets-value='{"1":3,"3":50.160000000000004}' style="overflow:hidden;padding:0px 3px 0px 3px;vertical-align:bottom;text-align:center;">50</td> <td data-sheets-value='{"1":3,"3":24}' style="border-right:1px solid #000000;overflow:hidden;padding:0px 3px 0px 3px;vertical-align:bottom;text-align:center;">24</td> </tr> <tr style="height:20px;"> <td style="border-left:1px solid #000000;overflow:hidden;padding:0px 3px 0px 3px;vertical-align:bottom;"></td> <td data-sheets-value='{"1":2,"2":"DW"}' style="overflow:hidden;padding:0px 3px 0px 3px;vertical-align:bottom;">DW</td> <td data-sheets-value='{"1":2,"2":"Helder (H/H)"}' style="overflow:hidden;padding:0px 3px 0px 3px;vertical-align:bottom;">Klar (H/H)</td> <td data-sheets-numberformat='{"1":2,"2":"0.00","3":1}' data-sheets-value='{"1":3,"3":0.98}' style="overflow:hidden;padding:0px 3px 0px 3px;vertical-align:bottom;text-align:center;">0.98</td> <td data-sheets-numberformat='{"1":2,"2":"0","3":1}' data-sheets-value='{"1":3,"3":33.21}' style="overflow:hidden;padding:0px 3px 0px 3px;vertical-align:bottom;text-align:center;">33</td> <td data-sheets-numberformat='{"1":2,"2":"0","3":1}' data-sheets-value='{"1":3,"3":49.5}' style="overflow:hidden;padding:0px 3px 0px 3px;vertical-align:bottom;text-align:center;">50</td> <td data-sheets-value='{"1":3,"3":26}' style="border-right:1px solid #000000;overflow:hidden;padding:0px 3px 0px 3px;vertical-align:bottom;text-align:center;">26</td> </tr> <tr style="height:20px;"> <td style="border-bottom:1px solid #000000;border-left:1px solid #000000;overflow:hidden;padding:0px 3px 0px 3px;vertical-align:bottom;"></td> <td style="border-bottom:1px solid #000000;overflow:hidden;padding:0px 3px 0px 3px;vertical-align:bottom;"></td> <td data-sheets-value='{"1":2,"2":"Opaal (O/O)"}' style="border-bottom:1px solid #000000;overflow:hidden;padding:0px 3px 0px 3px;vertical-align:bottom;">Opal (O/O)</td> <td data-sheets-numberformat='{"1":2,"2":"0.00","3":1}' data-sheets-value='{"1":3,"3":0.98}' style="border-bottom:1px solid #000000;overflow:hidden;padding:0px 3px 0px 3px;vertical-align:bottom;text-align:center;">0.98</td> <td data-sheets-numberformat='{"1":2,"2":"0","3":1}' data-sheets-value='{"1":3,"3":28.29}' style="border-bottom:1px solid #000000;overflow:hidden;padding:0px 3px 0px 3px;vertical-align:bottom;text-align:center;">28</td> <td data-sheets-numberformat='{"1":2,"2":"0","3":1}' data-sheets-value='{"1":3,"3":38.28}' style="border-bottom:1px solid #000000;overflow:hidden;padding:0px 3px 0px 3px;vertical-align:bottom;text-align:center;">38</td> <td data-sheets-value='{"1":3,"3":26}' style="border-right:1px solid #000000;border-bottom:1px solid #000000;overflow:hidden;padding:0px 3px 0px 3px;vertical-align:bottom;text-align:center;">26</td> </tr> <tr style="height:20px;"> <td data-sheets-value='{"1":2,"2":"Polycarbonaat "}' style="border-left:1px solid #000000;overflow:hidden;padding:0px 3px 0px 3px;vertical-align:bottom;">Polycarbonaat </td> <td data-sheets-value='{"1":2,"2":"EW"}' style="overflow:hidden;padding:0px 3px 0px 3px;vertical-align:bottom;">EW</td> <td data-sheets-value='{"1":2,"2":"Helder (A)"}' style="overflow:hidden;padding:0px 3px 0px 3px;vertical-align:bottom;">Klar (A)</td> <td data-sheets-numberformat='{"1":2,"2":"0.00","3":1}' data-sheets-value='{"1":3,"3":1.19}' style="overflow:hidden;padding:0px 3px 0px 3px;vertical-align:bottom;text-align:center;">1.19</td> <td data-sheets-numberformat='{"1":2,"2":"0","3":1}' data-sheets-value='{"1":3,"3":36.08}' style="overflow:hidden;padding:0px 3px 0px 3px;vertical-align:bottom;text-align:center;">36</td> <td data-sheets-numberformat='{"1":2,"2":"0","3":1}' data-sheets-value='{"1":3,"3":54.78}' style="overflow:hidden;padding:0px 3px 0px 3px;vertical-align:bottom;text-align:center;">55</td> <td data-sheets-value='{"1":3,"3":24}' style="border-right:1px solid #000000;overflow:hidden;padding:0px 3px 0px 3px;vertical-align:bottom;text-align:center;">24</td> </tr> <tr style="height:20px;"> <td data-sheets-value='{"1":2,"2":"PC"}' style="border-left:1px solid #000000;overflow:hidden;padding:0px 3px 0px 3px;vertical-align:bottom;">PC</td> <td style="overflow:hidden;padding:0px 3px 0px 3px;vertical-align:bottom;"></td> <td data-sheets-value='{"1":2,"2":"Opaal (D)"}' style="overflow:hidden;padding:0px 3px 0px 3px;vertical-align:bottom;">Opal (D)</td> <td data-sheets-numberformat='{"1":2,"2":"0.00","3":1}' data-sheets-value='{"1":3,"3":1.19}' style="overflow:hidden;padding:0px 3px 0px 3px;vertical-align:bottom;text-align:center;">1.19</td> <td data-sheets-numberformat='{"1":2,"2":"0","3":1}' data-sheets-value='{"1":3,"3":23.779999999999998}' style="overflow:hidden;padding:0px 3px 0px 3px;vertical-align:bottom;text-align:center;">24</td> <td data-sheets-numberformat='{"1":2,"2":"0","3":1}' data-sheets-value='{"1":3,"3":39.6}' style="overflow:hidden;padding:0px 3px 0px 3px;vertical-align:bottom;text-align:center;">40</td> <td data-sheets-value='{"1":3,"3":24}' style="border-right:1px solid #000000;overflow:hidden;padding:0px 3px 0px 3px;vertical-align:bottom;text-align:center;">24</td> </tr> <tr style="height:20px;"> <td style="border-left:1px solid #000000;overflow:hidden;padding:0px 3px 0px 3px;vertical-align:bottom;"></td> <td data-sheets-value='{"1":2,"2":"DW"}' style="overflow:hidden;padding:0px 3px 0px 3px;vertical-align:bottom;">DW</td> <td data-sheets-value='{"1":2,"2":"Helder (A/H)"}' style="overflow:hidden;padding:0px 3px 0px 3px;vertical-align:bottom;">Klar (A/H)</td> <td data-sheets-numberformat='{"1":2,"2":"0.00","3":1}' data-sheets-value='{"1":3,"3":0.98}' style="overflow:hidden;padding:0px 3px 0px 3px;vertical-align:bottom;text-align:center;">0.98</td> <td data-sheets-numberformat='{"1":2,"2":"0","3":1}' data-sheets-value='{"1":3,"3":32.39}' style="overflow:hidden;padding:0px 3px 0px 3px;vertical-align:bottom;text-align:center;">32</td> <td data-sheets-numberformat='{"1":2,"2":"0","3":1}' data-sheets-value='{"1":3,"3":47.52}' style="overflow:hidden;padding:0px 3px 0px 3px;vertical-align:bottom;text-align:center;">48</td> <td data-sheets-value='{"1":3,"3":26}' style="border-right:1px solid #000000;overflow:hidden;padding:0px 3px 0px 3px;vertical-align:bottom;text-align:center;">26</td> </tr> <tr style="height:20px;"> <td style="border-left:1px solid #000000;overflow:hidden;padding:0px 3px 0px 3px;vertical-align:bottom;"></td> <td style="overflow:hidden;padding:0px 3px 0px 3px;vertical-align:bottom;"></td> <td data-sheets-value='{"1":2,"2":"Helder (A/A)"}' style="overflow:hidden;padding:0px 3px 0px 3px;vertical-align:bottom;">Klar (A/A)</td> <td data-sheets-numberformat='{"1":2,"2":"0.00","3":1}' data-sheets-value='{"1":3,"3":0.98}' style="overflow:hidden;padding:0px 3px 0px 3px;vertical-align:bottom;text-align:center;">0.98</td> <td data-sheets-numberformat='{"1":2,"2":"0","3":1}' data-sheets-value='{"1":3,"3":31.569999999999997}' style="overflow:hidden;padding:0px 3px 0px 3px;vertical-align:bottom;text-align:center;">32</td> <td data-sheets-numberformat='{"1":2,"2":"0","3":1}' data-sheets-value='{"1":3,"3":45.54}' style="overflow:hidden;padding:0px 3px 0px 3px;vertical-align:bottom;text-align:center;">46</td> <td data-sheets-value='{"1":3,"3":26}' style="border-right:1px solid #000000;overflow:hidden;padding:0px 3px 0px 3px;vertical-align:bottom;text-align:center;">26</td> </tr> <tr style="height:20px;"> <td style="border-left:1px solid #000000;overflow:hidden;padding:0px 3px 0px 3px;vertical-align:bottom;"></td> <td style="overflow:hidden;padding:0px 3px 0px 3px;vertical-align:bottom;"></td> <td data-sheets-value='{"1":2,"2":"Opaal (A/O)"}' style="overflow:hidden;padding:0px 3px 0px 3px;vertical-align:bottom;">Opal (A/O)</td> <td data-sheets-numberformat='{"1":2,"2":"0.00","3":1}' data-sheets-value='{"1":3,"3":0.98}' style="overflow:hidden;padding:0px 3px 0px 3px;vertical-align:bottom;text-align:center;">0.98</td> <td data-sheets-numberformat='{"1":2,"2":"0","3":1}' data-sheets-value='{"1":3,"3":29.93}' style="overflow:hidden;padding:0px 3px 0px 3px;vertical-align:bottom;text-align:center;">30</td> <td data-sheets-numberformat='{"1":2,"2":"0","3":1}' data-sheets-value='{"1":3,"3":41.580000000000005}' style="overflow:hidden;padding:0px 3px 0px 3px;vertical-align:bottom;text-align:center;">42</td> <td data-sheets-value='{"1":3,"3":26}' style="border-right:1px solid #000000;overflow:hidden;padding:0px 3px 0px 3px;vertical-align:bottom;text-align:center;">26</td> </tr> <tr style="height:20px;"> <td style="border-bottom:1px solid #000000;border-left:1px solid #000000;overflow:hidden;padding:0px 3px 0px 3px;vertical-align:bottom;"></td> <td style="border-bottom:1px solid #000000;overflow:hidden;padding:0px 3px 0px 3px;vertical-align:bottom;"></td> <td data-sheets-value='{"1":2,"2":"Opaal (A/D)"}' style="border-bottom:1px solid #000000;overflow:hidden;padding:0px 3px 0px 3px;vertical-align:bottom;">Opal (A/D)</td> <td data-sheets-numberformat='{"1":2,"2":"0.00","3":1}' data-sheets-value='{"1":3,"3":0.98}' style="border-bottom:1px solid #000000;overflow:hidden;padding:0px 3px 0px 3px;vertical-align:bottom;text-align:center;">0.98</td> <td data-sheets-numberformat='{"1":2,"2":"0","3":1}' data-sheets-value='{"1":3,"3":20.91}' style="border-bottom:1px solid #000000;overflow:hidden;padding:0px 3px 0px 3px;vertical-align:bottom;text-align:center;">21</td> <td data-sheets-numberformat='{"1":2,"2":"0","3":1}' data-sheets-value='{"1":3,"3":33}' style="border-bottom:1px solid #000000;overflow:hidden;padding:0px 3px 0px 3px;vertical-align:bottom;text-align:center;">33</td> <td data-sheets-value='{"1":3,"3":26}' style="border-right:1px solid #000000;border-bottom:1px solid #000000;overflow:hidden;padding:0px 3px 0px 3px;vertical-align:bottom;text-align:center;">26</td> </tr> <tr style="height:20px;"> <td data-sheets-value='{"1":2,"2":"Polycarbonaat"}' style="border-left:1px solid #000000;overflow:hidden;padding:0px 3px 0px 3px;vertical-align:bottom;">Polycarbonat</td> <td data-sheets-value='{"1":2,"2":"EW"}' style="overflow:hidden;padding:0px 3px 0px 3px;vertical-align:bottom;">EW</td> <td data-sheets-value='{"1":2,"2":"Heatstop Opaal (T)"}' style="overflow:hidden;padding:0px 3px 0px 3px;vertical-align:bottom;">Heatstop opal (T)</td> <td data-sheets-numberformat='{"1":2,"2":"0.00","3":1}' data-sheets-value='{"1":3,"3":1.19}' style="overflow:hidden;padding:0px 3px 0px 3px;vertical-align:bottom;text-align:center;">1.19</td> <td data-sheets-numberformat='{"1":2,"2":"0","3":1}' data-sheets-value='{"1":3,"3":20.09}' style="overflow:hidden;padding:0px 3px 0px 3px;vertical-align:bottom;text-align:center;">20</td> <td data-sheets-numberformat='{"1":2,"2":"0","3":1}' data-sheets-value='{"1":3,"3":38.940000000000005}' style="overflow:hidden;padding:0px 3px 0px 3px;vertical-align:bottom;text-align:center;">39</td> <td data-sheets-value='{"1":3,"3":24}' style="border-right:1px solid #000000;overflow:hidden;padding:0px 3px 0px 3px;vertical-align:bottom;text-align:center;">24</td> </tr> <tr style="height:20px;"> <td data-sheets-value='{"1":2,"2":"Heatstop PC"}' style="border-left:1px solid #000000;overflow:hidden;padding:0px 3px 0px 3px;vertical-align:bottom;">Heatstop PC</td> <td data-sheets-value='{"1":2,"2":"DW"}' style="overflow:hidden;padding:0px 3px 0px 3px;vertical-align:bottom;">DW</td> <td data-sheets-value='{"1":2,"2":"Helder (T/H)"}' style="overflow:hidden;padding:0px 3px 0px 3px;vertical-align:bottom;">Klar (T/H)</td> <td data-sheets-numberformat='{"1":2,"2":"0.00","3":1}' data-sheets-value='{"1":3,"3":0.98}' style="overflow:hidden;padding:0px 3px 0px 3px;vertical-align:bottom;text-align:center;">0.98</td> <td data-sheets-numberformat='{"1":2,"2":"0","3":1}' data-sheets-value='{"1":3,"3":18.04}' style="overflow:hidden;padding:0px 3px 0px 3px;vertical-align:bottom;text-align:center;">18</td> <td data-sheets-numberformat='{"1":2,"2":"0","3":1}' data-sheets-value='{"1":3,"3":33.660000000000004}' style="overflow:hidden;padding:0px 3px 0px 3px;vertical-align:bottom;text-align:center;">34</td> <td data-sheets-value='{"1":3,"3":26}' style="border-right:1px solid #000000;overflow:hidden;padding:0px 3px 0px 3px;vertical-align:bottom;text-align:center;">26</td> </tr> <tr style="height:20px;"> <td style="border-bottom:1px solid #000000;border-left:1px solid #000000;overflow:hidden;padding:0px 3px 0px 3px;vertical-align:bottom;"></td> <td style="border-bottom:1px solid #000000;overflow:hidden;padding:0px 3px 0px 3px;vertical-align:bottom;"></td> <td data-sheets-value='{"1":2,"2":"Opaal (T/O)"}' style="border-bottom:1px solid #000000;overflow:hidden;padding:0px 3px 0px 3px;vertical-align:bottom;">Opal (T/O)</td> <td data-sheets-numberformat='{"1":2,"2":"0.00","3":1}' data-sheets-value='{"1":3,"3":0.98}' style="border-bottom:1px solid #000000;overflow:hidden;padding:0px 3px 0px 3px;vertical-align:bottom;text-align:center;">0.98</td> <td data-sheets-numberformat='{"1":2,"2":"0","3":1}' data-sheets-value='{"1":3,"3":16.81}' style="border-bottom:1px solid #000000;overflow:hidden;padding:0px 3px 0px 3px;vertical-align:bottom;text-align:center;">17</td> <td data-sheets-numberformat='{"1":2,"2":"0","3":1}' data-sheets-value='{"1":3,"3":29.700000000000003}' style="border-bottom:1px solid #000000;overflow:hidden;padding:0px 3px 0px 3px;vertical-align:bottom;text-align:center;">30</td> <td data-sheets-value='{"1":3,"3":26}' style="border-right:1px solid #000000;border-bottom:1px solid #000000;overflow:hidden;padding:0px 3px 0px 3px;vertical-align:bottom;text-align:center;">26</td> </tr> </tbody></table> | skylux-160-ce-met-koepel-en-pvc-opstand-16-00-met-lm-motor-en-pvc-raam-type-ep25-0700-x-1000-mm | 8586023403853 | 46872332403021
Rauch- und Wärmeabzug (RWA) | RWA-System | Skylux | Skylux 160° CE mit Kuppel und PVC-Aufsatzkranz 16/00 mit LM-Motor und PVC-Rahmen Typ EP25 0700 x 1300 mm |  | 50263 | 5412970502630 | 3986.95 | Ja | 30-45 | 60.43 | 700 x 1300 mm | 1300 | 700 |  | PCV 16/00 (16 cm hoch & Dachöffnung = Tageslichtmaß) | Rechteckig | 1.19 W/m²K - 0.98 W/m²K | 57% - 30% | 37% - 17% | 24dB - 26dB | 160° CE (für Industrie) | PVC-Rahmen EP25 | ohne Windfang | E | Einzelmotor | Maximal ist eine doppelschalige Lichtkuppel für dieses Produkt möglich | Ut-Wert LT-Wert g-Wert Rw-waarde EN 1873 : 2014 EN ISO 13468 EN 16153 EN 410 EN 410 EN ISO 140-3 Material Schalen Schalen (W/m²K) (%) (%) (dB) Acryl EW Klar (H) 1.19 37 57 24 PMMA Opal (O) 1.19 34 50 24 DW Klar (H/H) 0.98 33 50 26 Opal (O/O) 0.98 28 38 26 Polycarbonaat EW Klar (A) 1.19 36 55 24 PC Opal (D) 1.19 24 40 24 DW Klar (A/H) 0.98 32 48 26 Klar (A/A) 0.98 32 46 26 Opal (A/O) 0.98 30 42 26 Opal (A/D) 0.98 21 33 26 Polycarbonat EW Heatstop opal (T) 1.19 20 39 24 Heatstop PC DW Klar (T/H) 0.98 18 34 26 Opal (T/O) 0.98 17 30 26 | https://skylux.eu/de/products/skylux-160-ce-met-koepel-en-pvc-opstand-16-00-met-lm-motor-en-pvc-raam-type-ep25-0700-x-1300-mm | https://skylux.eu/cdn/shop/files/Skylux-160deg-CE-met-koepel-en-pvc-opstand-1600-met-LM-motor-en-pvc-raam-type-EP25-0700-x-1300-mm-RWA-systeem.jpg?v=1702979550&width=1600 | https://skylux.eu/cdn/shop/files/e5a82811-1bb0-48e4-a776-cacb59c7c092_2ad4da65-ef8b-476f-85c3-4db6eb86cab5.jpg?v=1688550927&width=1600 | //skylux.eu/cdn/shop/files/D_MH_Montageanleitung_Skylux_160_CE_LM.pdf?v=1503750771917917123 | //skylux.eu/cdn/shop/files/D_TD_Technische_Daten_Skylux_Skylux_160_CE_Elektrisch.pdf?v=10489854405570094672 | <style type="text/css" id="isPasted"><!--td {border: 1px solid #cccccc;}br {mso-data-placement:same-cell;}--></style><table border="1" cellpadding="0" cellspacing="0" dir="ltr" style="table-layout:fixed;font-size:10pt;font-family:Arial;border-collapse:collapse;border:none;"><tbody> <tr style="height:20px;"> <td style="overflow:hidden;padding:0px 3px 0px 3px;vertical-align:bottom;"></td> <td style="overflow:hidden;padding:0px 3px 0px 3px;vertical-align:bottom;"></td> <td style="overflow:hidden;padding:0px 3px 0px 3px;vertical-align:bottom;"></td> <td data-sheets-value='{"1":2,"2":"Ut-waarde"}' style="overflow:hidden;padding:0px 3px 0px 3px;vertical-align:bottom;font-weight:bold;text-align:center;">Ut-Wert</td> <td data-sheets-value='{"1":2,"2":"LT-waarde"}' style="overflow:hidden;padding:0px 3px 0px 3px;vertical-align:bottom;font-weight:bold;text-align:center;">LT-Wert</td> <td data-sheets-value='{"1":2,"2":"g-waarde"}' style="overflow:hidden;padding:0px 3px 0px 3px;vertical-align:bottom;font-weight:bold;text-align:center;">g-Wert</td> <td data-sheets-value='{"1":2,"2":"Rw-waarde "}' style="overflow:hidden;padding:0px 3px 0px 3px;vertical-align:bottom;font-weight:bold;text-align:center;">Rw-waarde </td> </tr> <tr style="height:20px;"> <td style="overflow:hidden;padding:0px 3px 0px 3px;vertical-align:bottom;"></td> <td style="overflow:hidden;padding:0px 3px 0px 3px;vertical-align:bottom;"></td> <td style="overflow:hidden;padding:0px 3px 0px 3px;vertical-align:bottom;"></td> <td data-sheets-numberformat='{"1":2,"2":"0.00","3":1}' data-sheets-value='{"1":2,"2":"EN 1873 : 2014"}' style="overflow:hidden;padding:0px 3px 0px 3px;vertical-align:bottom;text-align:center;">EN 1873 : 2014</td> <td data-sheets-numberformat='{"1":2,"2":"0","3":1}' data-sheets-value='{"1":2,"2":"EN ISO 13468 EN 16153 EN 410"}' style="overflow:hidden;padding:0px 3px 0px 3px;vertical-align:bottom;text-align:center;">EN ISO 13468 EN 16153 EN 410</td> <td data-sheets-numberformat='{"1":2,"2":"0","3":1}' data-sheets-value='{"1":2,"2":"EN 410"}' style="overflow:hidden;padding:0px 3px 0px 3px;vertical-align:bottom;text-align:center;">EN 410</td> <td data-sheets-value='{"1":2,"2":"EN ISO 140-3\t\t"}' style="overflow:hidden;padding:0px 3px 0px 3px;vertical-align:bottom;text-align:center;">EN ISO 140-3 </td> </tr> <tr style="height:20px;"> <td data-sheets-value='{"1":2,"2":"Materiaal"}' style="border-bottom:1px solid #000000;overflow:hidden;padding:0px 3px 0px 3px;vertical-align:bottom;background-color:#000000;font-weight:bold;color:#ffffff;">Material</td> <td data-sheets-value='{"1":2,"2":"Wanden"}' style="border-bottom:1px solid #000000;overflow:hidden;padding:0px 3px 0px 3px;vertical-align:bottom;background-color:#000000;font-weight:bold;color:#ffffff;">Schalen</td> <td data-sheets-value='{"1":2,"2":"Schalen"}' style="border-bottom:1px solid #000000;overflow:hidden;padding:0px 3px 0px 3px;vertical-align:bottom;background-color:#000000;font-weight:bold;color:#ffffff;">Schalen</td> <td data-sheets-numberformat='{"1":2,"2":"0.00","3":1}' data-sheets-value='{"1":2,"2":"(W/m²K)\t"}' style="border-bottom:1px solid #000000;overflow:hidden;padding:0px 3px 0px 3px;vertical-align:bottom;background-color:#000000;font-weight:bold;color:#ffffff;text-align:center;">(W/m²K) </td> <td data-sheets-numberformat='{"1":2,"2":"0","3":1}' data-sheets-value='{"1":2,"2":"(%)"}' style="border-bottom:1px solid #000000;overflow:hidden;padding:0px 3px 0px 3px;vertical-align:bottom;background-color:#000000;font-weight:bold;color:#ffffff;text-align:center;">(%)</td> <td data-sheets-numberformat='{"1":2,"2":"0","3":1}' data-sheets-value='{"1":2,"2":"(%)"}' style="border-bottom:1px solid #000000;overflow:hidden;padding:0px 3px 0px 3px;vertical-align:bottom;background-color:#000000;font-weight:bold;color:#ffffff;text-align:center;">(%)</td> <td data-sheets-value='{"1":2,"2":"(dB)"}' style="border-bottom:1px solid #000000;overflow:hidden;padding:0px 3px 0px 3px;vertical-align:bottom;background-color:#000000;font-weight:bold;color:#ffffff;text-align:center;">(dB)</td> </tr> <tr style="height:20px;"> <td data-sheets-value='{"1":2,"2":"Acrylaat"}' style="border-left:1px solid #000000;overflow:hidden;padding:0px 3px 0px 3px;vertical-align:bottom;">Acryl</td> <td data-sheets-value='{"1":2,"2":"EW"}' style="overflow:hidden;padding:0px 3px 0px 3px;vertical-align:bottom;">EW</td> <td data-sheets-value='{"1":2,"2":"Helder (H)"}' style="overflow:hidden;padding:0px 3px 0px 3px;vertical-align:bottom;">Klar (H)</td> <td data-sheets-numberformat='{"1":2,"2":"0.00","3":1}' data-sheets-value='{"1":3,"3":1.19}' style="overflow:hidden;padding:0px 3px 0px 3px;vertical-align:bottom;text-align:center;">1.19</td> <td data-sheets-numberformat='{"1":2,"2":"0","3":1}' data-sheets-value='{"1":3,"3":36.9}' style="overflow:hidden;padding:0px 3px 0px 3px;vertical-align:bottom;text-align:center;">37</td> <td data-sheets-numberformat='{"1":2,"2":"0","3":1}' data-sheets-value='{"1":3,"3":57.42}' style="overflow:hidden;padding:0px 3px 0px 3px;vertical-align:bottom;text-align:center;">57</td> <td data-sheets-value='{"1":3,"3":24}' style="border-right:1px solid #000000;overflow:hidden;padding:0px 3px 0px 3px;vertical-align:bottom;text-align:center;">24</td> </tr> <tr style="height:20px;"> <td data-sheets-value='{"1":2,"2":"PMMA"}' style="border-left:1px solid #000000;overflow:hidden;padding:0px 3px 0px 3px;vertical-align:bottom;">PMMA</td> <td style="overflow:hidden;padding:0px 3px 0px 3px;vertical-align:bottom;"></td> <td data-sheets-value='{"1":2,"2":"Opaal (O)"}' style="overflow:hidden;padding:0px 3px 0px 3px;vertical-align:bottom;">Opal (O)</td> <td data-sheets-numberformat='{"1":2,"2":"0.00","3":1}' data-sheets-value='{"1":3,"3":1.19}' style="overflow:hidden;padding:0px 3px 0px 3px;vertical-align:bottom;text-align:center;">1.19</td> <td data-sheets-numberformat='{"1":2,"2":"0","3":1}' data-sheets-value='{"1":3,"3":34.03}' style="overflow:hidden;padding:0px 3px 0px 3px;vertical-align:bottom;text-align:center;">34</td> <td data-sheets-numberformat='{"1":2,"2":"0","3":1}' data-sheets-value='{"1":3,"3":50.160000000000004}' style="overflow:hidden;padding:0px 3px 0px 3px;vertical-align:bottom;text-align:center;">50</td> <td data-sheets-value='{"1":3,"3":24}' style="border-right:1px solid #000000;overflow:hidden;padding:0px 3px 0px 3px;vertical-align:bottom;text-align:center;">24</td> </tr> <tr style="height:20px;"> <td style="border-left:1px solid #000000;overflow:hidden;padding:0px 3px 0px 3px;vertical-align:bottom;"></td> <td data-sheets-value='{"1":2,"2":"DW"}' style="overflow:hidden;padding:0px 3px 0px 3px;vertical-align:bottom;">DW</td> <td data-sheets-value='{"1":2,"2":"Helder (H/H)"}' style="overflow:hidden;padding:0px 3px 0px 3px;vertical-align:bottom;">Klar (H/H)</td> <td data-sheets-numberformat='{"1":2,"2":"0.00","3":1}' data-sheets-value='{"1":3,"3":0.98}' style="overflow:hidden;padding:0px 3px 0px 3px;vertical-align:bottom;text-align:center;">0.98</td> <td data-sheets-numberformat='{"1":2,"2":"0","3":1}' data-sheets-value='{"1":3,"3":33.21}' style="overflow:hidden;padding:0px 3px 0px 3px;vertical-align:bottom;text-align:center;">33</td> <td data-sheets-numberformat='{"1":2,"2":"0","3":1}' data-sheets-value='{"1":3,"3":49.5}' style="overflow:hidden;padding:0px 3px 0px 3px;vertical-align:bottom;text-align:center;">50</td> <td data-sheets-value='{"1":3,"3":26}' style="border-right:1px solid #000000;overflow:hidden;padding:0px 3px 0px 3px;vertical-align:bottom;text-align:center;">26</td> </tr> <tr style="height:20px;"> <td style="border-bottom:1px solid #000000;border-left:1px solid #000000;overflow:hidden;padding:0px 3px 0px 3px;vertical-align:bottom;"></td> <td style="border-bottom:1px solid #000000;overflow:hidden;padding:0px 3px 0px 3px;vertical-align:bottom;"></td> <td data-sheets-value='{"1":2,"2":"Opaal (O/O)"}' style="border-bottom:1px solid #000000;overflow:hidden;padding:0px 3px 0px 3px;vertical-align:bottom;">Opal (O/O)</td> <td data-sheets-numberformat='{"1":2,"2":"0.00","3":1}' data-sheets-value='{"1":3,"3":0.98}' style="border-bottom:1px solid #000000;overflow:hidden;padding:0px 3px 0px 3px;vertical-align:bottom;text-align:center;">0.98</td> <td data-sheets-numberformat='{"1":2,"2":"0","3":1}' data-sheets-value='{"1":3,"3":28.29}' style="border-bottom:1px solid #000000;overflow:hidden;padding:0px 3px 0px 3px;vertical-align:bottom;text-align:center;">28</td> <td data-sheets-numberformat='{"1":2,"2":"0","3":1}' data-sheets-value='{"1":3,"3":38.28}' style="border-bottom:1px solid #000000;overflow:hidden;padding:0px 3px 0px 3px;vertical-align:bottom;text-align:center;">38</td> <td data-sheets-value='{"1":3,"3":26}' style="border-right:1px solid #000000;border-bottom:1px solid #000000;overflow:hidden;padding:0px 3px 0px 3px;vertical-align:bottom;text-align:center;">26</td> </tr> <tr style="height:20px;"> <td data-sheets-value='{"1":2,"2":"Polycarbonaat "}' style="border-left:1px solid #000000;overflow:hidden;padding:0px 3px 0px 3px;vertical-align:bottom;">Polycarbonaat </td> <td data-sheets-value='{"1":2,"2":"EW"}' style="overflow:hidden;padding:0px 3px 0px 3px;vertical-align:bottom;">EW</td> <td data-sheets-value='{"1":2,"2":"Helder (A)"}' style="overflow:hidden;padding:0px 3px 0px 3px;vertical-align:bottom;">Klar (A)</td> <td data-sheets-numberformat='{"1":2,"2":"0.00","3":1}' data-sheets-value='{"1":3,"3":1.19}' style="overflow:hidden;padding:0px 3px 0px 3px;vertical-align:bottom;text-align:center;">1.19</td> <td data-sheets-numberformat='{"1":2,"2":"0","3":1}' data-sheets-value='{"1":3,"3":36.08}' style="overflow:hidden;padding:0px 3px 0px 3px;vertical-align:bottom;text-align:center;">36</td> <td data-sheets-numberformat='{"1":2,"2":"0","3":1}' data-sheets-value='{"1":3,"3":54.78}' style="overflow:hidden;padding:0px 3px 0px 3px;vertical-align:bottom;text-align:center;">55</td> <td data-sheets-value='{"1":3,"3":24}' style="border-right:1px solid #000000;overflow:hidden;padding:0px 3px 0px 3px;vertical-align:bottom;text-align:center;">24</td> </tr> <tr style="height:20px;"> <td data-sheets-value='{"1":2,"2":"PC"}' style="border-left:1px solid #000000;overflow:hidden;padding:0px 3px 0px 3px;vertical-align:bottom;">PC</td> <td style="overflow:hidden;padding:0px 3px 0px 3px;vertical-align:bottom;"></td> <td data-sheets-value='{"1":2,"2":"Opaal (D)"}' style="overflow:hidden;padding:0px 3px 0px 3px;vertical-align:bottom;">Opal (D)</td> <td data-sheets-numberformat='{"1":2,"2":"0.00","3":1}' data-sheets-value='{"1":3,"3":1.19}' style="overflow:hidden;padding:0px 3px 0px 3px;vertical-align:bottom;text-align:center;">1.19</td> <td data-sheets-numberformat='{"1":2,"2":"0","3":1}' data-sheets-value='{"1":3,"3":23.779999999999998}' style="overflow:hidden;padding:0px 3px 0px 3px;vertical-align:bottom;text-align:center;">24</td> <td data-sheets-numberformat='{"1":2,"2":"0","3":1}' data-sheets-value='{"1":3,"3":39.6}' style="overflow:hidden;padding:0px 3px 0px 3px;vertical-align:bottom;text-align:center;">40</td> <td data-sheets-value='{"1":3,"3":24}' style="border-right:1px solid #000000;overflow:hidden;padding:0px 3px 0px 3px;vertical-align:bottom;text-align:center;">24</td> </tr> <tr style="height:20px;"> <td style="border-left:1px solid #000000;overflow:hidden;padding:0px 3px 0px 3px;vertical-align:bottom;"></td> <td data-sheets-value='{"1":2,"2":"DW"}' style="overflow:hidden;padding:0px 3px 0px 3px;vertical-align:bottom;">DW</td> <td data-sheets-value='{"1":2,"2":"Helder (A/H)"}' style="overflow:hidden;padding:0px 3px 0px 3px;vertical-align:bottom;">Klar (A/H)</td> <td data-sheets-numberformat='{"1":2,"2":"0.00","3":1}' data-sheets-value='{"1":3,"3":0.98}' style="overflow:hidden;padding:0px 3px 0px 3px;vertical-align:bottom;text-align:center;">0.98</td> <td data-sheets-numberformat='{"1":2,"2":"0","3":1}' data-sheets-value='{"1":3,"3":32.39}' style="overflow:hidden;padding:0px 3px 0px 3px;vertical-align:bottom;text-align:center;">32</td> <td data-sheets-numberformat='{"1":2,"2":"0","3":1}' data-sheets-value='{"1":3,"3":47.52}' style="overflow:hidden;padding:0px 3px 0px 3px;vertical-align:bottom;text-align:center;">48</td> <td data-sheets-value='{"1":3,"3":26}' style="border-right:1px solid #000000;overflow:hidden;padding:0px 3px 0px 3px;vertical-align:bottom;text-align:center;">26</td> </tr> <tr style="height:20px;"> <td style="border-left:1px solid #000000;overflow:hidden;padding:0px 3px 0px 3px;vertical-align:bottom;"></td> <td style="overflow:hidden;padding:0px 3px 0px 3px;vertical-align:bottom;"></td> <td data-sheets-value='{"1":2,"2":"Helder (A/A)"}' style="overflow:hidden;padding:0px 3px 0px 3px;vertical-align:bottom;">Klar (A/A)</td> <td data-sheets-numberformat='{"1":2,"2":"0.00","3":1}' data-sheets-value='{"1":3,"3":0.98}' style="overflow:hidden;padding:0px 3px 0px 3px;vertical-align:bottom;text-align:center;">0.98</td> <td data-sheets-numberformat='{"1":2,"2":"0","3":1}' data-sheets-value='{"1":3,"3":31.569999999999997}' style="overflow:hidden;padding:0px 3px 0px 3px;vertical-align:bottom;text-align:center;">32</td> <td data-sheets-numberformat='{"1":2,"2":"0","3":1}' data-sheets-value='{"1":3,"3":45.54}' style="overflow:hidden;padding:0px 3px 0px 3px;vertical-align:bottom;text-align:center;">46</td> <td data-sheets-value='{"1":3,"3":26}' style="border-right:1px solid #000000;overflow:hidden;padding:0px 3px 0px 3px;vertical-align:bottom;text-align:center;">26</td> </tr> <tr style="height:20px;"> <td style="border-left:1px solid #000000;overflow:hidden;padding:0px 3px 0px 3px;vertical-align:bottom;"></td> <td style="overflow:hidden;padding:0px 3px 0px 3px;vertical-align:bottom;"></td> <td data-sheets-value='{"1":2,"2":"Opaal (A/O)"}' style="overflow:hidden;padding:0px 3px 0px 3px;vertical-align:bottom;">Opal (A/O)</td> <td data-sheets-numberformat='{"1":2,"2":"0.00","3":1}' data-sheets-value='{"1":3,"3":0.98}' style="overflow:hidden;padding:0px 3px 0px 3px;vertical-align:bottom;text-align:center;">0.98</td> <td data-sheets-numberformat='{"1":2,"2":"0","3":1}' data-sheets-value='{"1":3,"3":29.93}' style="overflow:hidden;padding:0px 3px 0px 3px;vertical-align:bottom;text-align:center;">30</td> <td data-sheets-numberformat='{"1":2,"2":"0","3":1}' data-sheets-value='{"1":3,"3":41.580000000000005}' style="overflow:hidden;padding:0px 3px 0px 3px;vertical-align:bottom;text-align:center;">42</td> <td data-sheets-value='{"1":3,"3":26}' style="border-right:1px solid #000000;overflow:hidden;padding:0px 3px 0px 3px;vertical-align:bottom;text-align:center;">26</td> </tr> <tr style="height:20px;"> <td style="border-bottom:1px solid #000000;border-left:1px solid #000000;overflow:hidden;padding:0px 3px 0px 3px;vertical-align:bottom;"></td> <td style="border-bottom:1px solid #000000;overflow:hidden;padding:0px 3px 0px 3px;vertical-align:bottom;"></td> <td data-sheets-value='{"1":2,"2":"Opaal (A/D)"}' style="border-bottom:1px solid #000000;overflow:hidden;padding:0px 3px 0px 3px;vertical-align:bottom;">Opal (A/D)</td> <td data-sheets-numberformat='{"1":2,"2":"0.00","3":1}' data-sheets-value='{"1":3,"3":0.98}' style="border-bottom:1px solid #000000;overflow:hidden;padding:0px 3px 0px 3px;vertical-align:bottom;text-align:center;">0.98</td> <td data-sheets-numberformat='{"1":2,"2":"0","3":1}' data-sheets-value='{"1":3,"3":20.91}' style="border-bottom:1px solid #000000;overflow:hidden;padding:0px 3px 0px 3px;vertical-align:bottom;text-align:center;">21</td> <td data-sheets-numberformat='{"1":2,"2":"0","3":1}' data-sheets-value='{"1":3,"3":33}' style="border-bottom:1px solid #000000;overflow:hidden;padding:0px 3px 0px 3px;vertical-align:bottom;text-align:center;">33</td> <td data-sheets-value='{"1":3,"3":26}' style="border-right:1px solid #000000;border-bottom:1px solid #000000;overflow:hidden;padding:0px 3px 0px 3px;vertical-align:bottom;text-align:center;">26</td> </tr> <tr style="height:20px;"> <td data-sheets-value='{"1":2,"2":"Polycarbonaat"}' style="border-left:1px solid #000000;overflow:hidden;padding:0px 3px 0px 3px;vertical-align:bottom;">Polycarbonat</td> <td data-sheets-value='{"1":2,"2":"EW"}' style="overflow:hidden;padding:0px 3px 0px 3px;vertical-align:bottom;">EW</td> <td data-sheets-value='{"1":2,"2":"Heatstop Opaal (T)"}' style="overflow:hidden;padding:0px 3px 0px 3px;vertical-align:bottom;">Heatstop opal (T)</td> <td data-sheets-numberformat='{"1":2,"2":"0.00","3":1}' data-sheets-value='{"1":3,"3":1.19}' style="overflow:hidden;padding:0px 3px 0px 3px;vertical-align:bottom;text-align:center;">1.19</td> <td data-sheets-numberformat='{"1":2,"2":"0","3":1}' data-sheets-value='{"1":3,"3":20.09}' style="overflow:hidden;padding:0px 3px 0px 3px;vertical-align:bottom;text-align:center;">20</td> <td data-sheets-numberformat='{"1":2,"2":"0","3":1}' data-sheets-value='{"1":3,"3":38.940000000000005}' style="overflow:hidden;padding:0px 3px 0px 3px;vertical-align:bottom;text-align:center;">39</td> <td data-sheets-value='{"1":3,"3":24}' style="border-right:1px solid #000000;overflow:hidden;padding:0px 3px 0px 3px;vertical-align:bottom;text-align:center;">24</td> </tr> <tr style="height:20px;"> <td data-sheets-value='{"1":2,"2":"Heatstop PC"}' style="border-left:1px solid #000000;overflow:hidden;padding:0px 3px 0px 3px;vertical-align:bottom;">Heatstop PC</td> <td data-sheets-value='{"1":2,"2":"DW"}' style="overflow:hidden;padding:0px 3px 0px 3px;vertical-align:bottom;">DW</td> <td data-sheets-value='{"1":2,"2":"Helder (T/H)"}' style="overflow:hidden;padding:0px 3px 0px 3px;vertical-align:bottom;">Klar (T/H)</td> <td data-sheets-numberformat='{"1":2,"2":"0.00","3":1}' data-sheets-value='{"1":3,"3":0.98}' style="overflow:hidden;padding:0px 3px 0px 3px;vertical-align:bottom;text-align:center;">0.98</td> <td data-sheets-numberformat='{"1":2,"2":"0","3":1}' data-sheets-value='{"1":3,"3":18.04}' style="overflow:hidden;padding:0px 3px 0px 3px;vertical-align:bottom;text-align:center;">18</td> <td data-sheets-numberformat='{"1":2,"2":"0","3":1}' data-sheets-value='{"1":3,"3":33.660000000000004}' style="overflow:hidden;padding:0px 3px 0px 3px;vertical-align:bottom;text-align:center;">34</td> <td data-sheets-value='{"1":3,"3":26}' style="border-right:1px solid #000000;overflow:hidden;padding:0px 3px 0px 3px;vertical-align:bottom;text-align:center;">26</td> </tr> <tr style="height:20px;"> <td style="border-bottom:1px solid #000000;border-left:1px solid #000000;overflow:hidden;padding:0px 3px 0px 3px;vertical-align:bottom;"></td> <td style="border-bottom:1px solid #000000;overflow:hidden;padding:0px 3px 0px 3px;vertical-align:bottom;"></td> <td data-sheets-value='{"1":2,"2":"Opaal (T/O)"}' style="border-bottom:1px solid #000000;overflow:hidden;padding:0px 3px 0px 3px;vertical-align:bottom;">Opal (T/O)</td> <td data-sheets-numberformat='{"1":2,"2":"0.00","3":1}' data-sheets-value='{"1":3,"3":0.98}' style="border-bottom:1px solid #000000;overflow:hidden;padding:0px 3px 0px 3px;vertical-align:bottom;text-align:center;">0.98</td> <td data-sheets-numberformat='{"1":2,"2":"0","3":1}' data-sheets-value='{"1":3,"3":16.81}' style="border-bottom:1px solid #000000;overflow:hidden;padding:0px 3px 0px 3px;vertical-align:bottom;text-align:center;">17</td> <td data-sheets-numberformat='{"1":2,"2":"0","3":1}' data-sheets-value='{"1":3,"3":29.700000000000003}' style="border-bottom:1px solid #000000;overflow:hidden;padding:0px 3px 0px 3px;vertical-align:bottom;text-align:center;">30</td> <td data-sheets-value='{"1":3,"3":26}' style="border-right:1px solid #000000;border-bottom:1px solid #000000;overflow:hidden;padding:0px 3px 0px 3px;vertical-align:bottom;text-align:center;">26</td> </tr> </tbody></table> | skylux-160-ce-met-koepel-en-pvc-opstand-16-00-met-lm-motor-en-pvc-raam-type-ep25-0700-x-1300-mm | 8586023436621 | 46872332435789
Rauch- und Wärmeabzug (RWA) | RWA-System | Skylux | Skylux 160° CE mit Kuppel und PVC-Aufsatzkranz 16/00 mit LM-Motor und PVC-Rahmen Typ EP25 0700 x 1500 mm |  | 50264 | 5412970502647 | 4066.85 | Ja | 30-45 | 64.76 | 700 x 1500 mm | 1500 | 700 |  | PCV 16/00 (16 cm hoch & Dachöffnung = Tageslichtmaß) | Rechteckig | 1.19 W/m²K - 0.98 W/m²K | 57% - 30% | 37% - 17% | 24dB - 26dB | 160° CE (für Industrie) | PVC-Rahmen EP25 | ohne Windfang | E | Einzelmotor | Maximal ist eine doppelschalige Lichtkuppel für dieses Produkt möglich | Ut-Wert LT-Wert g-Wert Rw-waarde EN 1873 : 2014 EN ISO 13468 EN 16153 EN 410 EN 410 EN ISO 140-3 Material Schalen Schalen (W/m²K) (%) (%) (dB) Acryl EW Klar (H) 1.19 37 57 24 PMMA Opal (O) 1.19 34 50 24 DW Klar (H/H) 0.98 33 50 26 Opal (O/O) 0.98 28 38 26 Polycarbonaat EW Klar (A) 1.19 36 55 24 PC Opal (D) 1.19 24 40 24 DW Klar (A/H) 0.98 32 48 26 Klar (A/A) 0.98 32 46 26 Opal (A/O) 0.98 30 42 26 Opal (A/D) 0.98 21 33 26 Polycarbonat EW Heatstop opal (T) 1.19 20 39 24 Heatstop PC DW Klar (T/H) 0.98 18 34 26 Opal (T/O) 0.98 17 30 26 | https://skylux.eu/de/products/skylux-160-ce-met-koepel-en-pvc-opstand-16-00-met-lm-motor-en-pvc-raam-type-ep25-0700-x-1500-mm | https://skylux.eu/cdn/shop/files/Skylux-160deg-CE-met-koepel-en-pvc-opstand-1600-met-LM-motor-en-pvc-raam-type-EP25-0700-x-1500-mm-RWA-systeem.jpg?v=1702979555&width=1600 | https://skylux.eu/cdn/shop/files/e5a82811-1bb0-48e4-a776-cacb59c7c092_f7fa06d1-ce9c-46d8-93cd-386df36b9fb0.jpg?v=1688550928&width=1600 | //skylux.eu/cdn/shop/files/D_MH_Montageanleitung_Skylux_160_CE_LM.pdf?v=1503750771917917123 | //skylux.eu/cdn/shop/files/D_TD_Technische_Daten_Skylux_Skylux_160_CE_Elektrisch.pdf?v=10489854405570094672 | <style type="text/css" id="isPasted"><!--td {border: 1px solid #cccccc;}br {mso-data-placement:same-cell;}--></style><table border="1" cellpadding="0" cellspacing="0" dir="ltr" style="table-layout:fixed;font-size:10pt;font-family:Arial;border-collapse:collapse;border:none;"><tbody> <tr style="height:20px;"> <td style="overflow:hidden;padding:0px 3px 0px 3px;vertical-align:bottom;"></td> <td style="overflow:hidden;padding:0px 3px 0px 3px;vertical-align:bottom;"></td> <td style="overflow:hidden;padding:0px 3px 0px 3px;vertical-align:bottom;"></td> <td data-sheets-value='{"1":2,"2":"Ut-waarde"}' style="overflow:hidden;padding:0px 3px 0px 3px;vertical-align:bottom;font-weight:bold;text-align:center;">Ut-Wert</td> <td data-sheets-value='{"1":2,"2":"LT-waarde"}' style="overflow:hidden;padding:0px 3px 0px 3px;vertical-align:bottom;font-weight:bold;text-align:center;">LT-Wert</td> <td data-sheets-value='{"1":2,"2":"g-waarde"}' style="overflow:hidden;padding:0px 3px 0px 3px;vertical-align:bottom;font-weight:bold;text-align:center;">g-Wert</td> <td data-sheets-value='{"1":2,"2":"Rw-waarde "}' style="overflow:hidden;padding:0px 3px 0px 3px;vertical-align:bottom;font-weight:bold;text-align:center;">Rw-waarde </td> </tr> <tr style="height:20px;"> <td style="overflow:hidden;padding:0px 3px 0px 3px;vertical-align:bottom;"></td> <td style="overflow:hidden;padding:0px 3px 0px 3px;vertical-align:bottom;"></td> <td style="overflow:hidden;padding:0px 3px 0px 3px;vertical-align:bottom;"></td> <td data-sheets-numberformat='{"1":2,"2":"0.00","3":1}' data-sheets-value='{"1":2,"2":"EN 1873 : 2014"}' style="overflow:hidden;padding:0px 3px 0px 3px;vertical-align:bottom;text-align:center;">EN 1873 : 2014</td> <td data-sheets-numberformat='{"1":2,"2":"0","3":1}' data-sheets-value='{"1":2,"2":"EN ISO 13468 EN 16153 EN 410"}' style="overflow:hidden;padding:0px 3px 0px 3px;vertical-align:bottom;text-align:center;">EN ISO 13468 EN 16153 EN 410</td> <td data-sheets-numberformat='{"1":2,"2":"0","3":1}' data-sheets-value='{"1":2,"2":"EN 410"}' style="overflow:hidden;padding:0px 3px 0px 3px;vertical-align:bottom;text-align:center;">EN 410</td> <td data-sheets-value='{"1":2,"2":"EN ISO 140-3\t\t"}' style="overflow:hidden;padding:0px 3px 0px 3px;vertical-align:bottom;text-align:center;">EN ISO 140-3 </td> </tr> <tr style="height:20px;"> <td data-sheets-value='{"1":2,"2":"Materiaal"}' style="border-bottom:1px solid #000000;overflow:hidden;padding:0px 3px 0px 3px;vertical-align:bottom;background-color:#000000;font-weight:bold;color:#ffffff;">Material</td> <td data-sheets-value='{"1":2,"2":"Wanden"}' style="border-bottom:1px solid #000000;overflow:hidden;padding:0px 3px 0px 3px;vertical-align:bottom;background-color:#000000;font-weight:bold;color:#ffffff;">Schalen</td> <td data-sheets-value='{"1":2,"2":"Schalen"}' style="border-bottom:1px solid #000000;overflow:hidden;padding:0px 3px 0px 3px;vertical-align:bottom;background-color:#000000;font-weight:bold;color:#ffffff;">Schalen</td> <td data-sheets-numberformat='{"1":2,"2":"0.00","3":1}' data-sheets-value='{"1":2,"2":"(W/m²K)\t"}' style="border-bottom:1px solid #000000;overflow:hidden;padding:0px 3px 0px 3px;vertical-align:bottom;background-color:#000000;font-weight:bold;color:#ffffff;text-align:center;">(W/m²K) </td> <td data-sheets-numberformat='{"1":2,"2":"0","3":1}' data-sheets-value='{"1":2,"2":"(%)"}' style="border-bottom:1px solid #000000;overflow:hidden;padding:0px 3px 0px 3px;vertical-align:bottom;background-color:#000000;font-weight:bold;color:#ffffff;text-align:center;">(%)</td> <td data-sheets-numberformat='{"1":2,"2":"0","3":1}' data-sheets-value='{"1":2,"2":"(%)"}' style="border-bottom:1px solid #000000;overflow:hidden;padding:0px 3px 0px 3px;vertical-align:bottom;background-color:#000000;font-weight:bold;color:#ffffff;text-align:center;">(%)</td> <td data-sheets-value='{"1":2,"2":"(dB)"}' style="border-bottom:1px solid #000000;overflow:hidden;padding:0px 3px 0px 3px;vertical-align:bottom;background-color:#000000;font-weight:bold;color:#ffffff;text-align:center;">(dB)</td> </tr> <tr style="height:20px;"> <td data-sheets-value='{"1":2,"2":"Acrylaat"}' style="border-left:1px solid #000000;overflow:hidden;padding:0px 3px 0px 3px;vertical-align:bottom;">Acryl</td> <td data-sheets-value='{"1":2,"2":"EW"}' style="overflow:hidden;padding:0px 3px 0px 3px;vertical-align:bottom;">EW</td> <td data-sheets-value='{"1":2,"2":"Helder (H)"}' style="overflow:hidden;padding:0px 3px 0px 3px;vertical-align:bottom;">Klar (H)</td> <td data-sheets-numberformat='{"1":2,"2":"0.00","3":1}' data-sheets-value='{"1":3,"3":1.19}' style="overflow:hidden;padding:0px 3px 0px 3px;vertical-align:bottom;text-align:center;">1.19</td> <td data-sheets-numberformat='{"1":2,"2":"0","3":1}' data-sheets-value='{"1":3,"3":36.9}' style="overflow:hidden;padding:0px 3px 0px 3px;vertical-align:bottom;text-align:center;">37</td> <td data-sheets-numberformat='{"1":2,"2":"0","3":1}' data-sheets-value='{"1":3,"3":57.42}' style="overflow:hidden;padding:0px 3px 0px 3px;vertical-align:bottom;text-align:center;">57</td> <td data-sheets-value='{"1":3,"3":24}' style="border-right:1px solid #000000;overflow:hidden;padding:0px 3px 0px 3px;vertical-align:bottom;text-align:center;">24</td> </tr> <tr style="height:20px;"> <td data-sheets-value='{"1":2,"2":"PMMA"}' style="border-left:1px solid #000000;overflow:hidden;padding:0px 3px 0px 3px;vertical-align:bottom;">PMMA</td> <td style="overflow:hidden;padding:0px 3px 0px 3px;vertical-align:bottom;"></td> <td data-sheets-value='{"1":2,"2":"Opaal (O)"}' style="overflow:hidden;padding:0px 3px 0px 3px;vertical-align:bottom;">Opal (O)</td> <td data-sheets-numberformat='{"1":2,"2":"0.00","3":1}' data-sheets-value='{"1":3,"3":1.19}' style="overflow:hidden;padding:0px 3px 0px 3px;vertical-align:bottom;text-align:center;">1.19</td> <td data-sheets-numberformat='{"1":2,"2":"0","3":1}' data-sheets-value='{"1":3,"3":34.03}' style="overflow:hidden;padding:0px 3px 0px 3px;vertical-align:bottom;text-align:center;">34</td> <td data-sheets-numberformat='{"1":2,"2":"0","3":1}' data-sheets-value='{"1":3,"3":50.160000000000004}' style="overflow:hidden;padding:0px 3px 0px 3px;vertical-align:bottom;text-align:center;">50</td> <td data-sheets-value='{"1":3,"3":24}' style="border-right:1px solid #000000;overflow:hidden;padding:0px 3px 0px 3px;vertical-align:bottom;text-align:center;">24</td> </tr> <tr style="height:20px;"> <td style="border-left:1px solid #000000;overflow:hidden;padding:0px 3px 0px 3px;vertical-align:bottom;"></td> <td data-sheets-value='{"1":2,"2":"DW"}' style="overflow:hidden;padding:0px 3px 0px 3px;vertical-align:bottom;">DW</td> <td data-sheets-value='{"1":2,"2":"Helder (H/H)"}' style="overflow:hidden;padding:0px 3px 0px 3px;vertical-align:bottom;">Klar (H/H)</td> <td data-sheets-numberformat='{"1":2,"2":"0.00","3":1}' data-sheets-value='{"1":3,"3":0.98}' style="overflow:hidden;padding:0px 3px 0px 3px;vertical-align:bottom;text-align:center;">0.98</td> <td data-sheets-numberformat='{"1":2,"2":"0","3":1}' data-sheets-value='{"1":3,"3":33.21}' style="overflow:hidden;padding:0px 3px 0px 3px;vertical-align:bottom;text-align:center;">33</td> <td data-sheets-numberformat='{"1":2,"2":"0","3":1}' data-sheets-value='{"1":3,"3":49.5}' style="overflow:hidden;padding:0px 3px 0px 3px;vertical-align:bottom;text-align:center;">50</td> <td data-sheets-value='{"1":3,"3":26}' style="border-right:1px solid #000000;overflow:hidden;padding:0px 3px 0px 3px;vertical-align:bottom;text-align:center;">26</td> </tr> <tr style="height:20px;"> <td style="border-bottom:1px solid #000000;border-left:1px solid #000000;overflow:hidden;padding:0px 3px 0px 3px;vertical-align:bottom;"></td> <td style="border-bottom:1px solid #000000;overflow:hidden;padding:0px 3px 0px 3px;vertical-align:bottom;"></td> <td data-sheets-value='{"1":2,"2":"Opaal (O/O)"}' style="border-bottom:1px solid #000000;overflow:hidden;padding:0px 3px 0px 3px;vertical-align:bottom;">Opal (O/O)</td> <td data-sheets-numberformat='{"1":2,"2":"0.00","3":1}' data-sheets-value='{"1":3,"3":0.98}' style="border-bottom:1px solid #000000;overflow:hidden;padding:0px 3px 0px 3px;vertical-align:bottom;text-align:center;">0.98</td> <td data-sheets-numberformat='{"1":2,"2":"0","3":1}' data-sheets-value='{"1":3,"3":28.29}' style="border-bottom:1px solid #000000;overflow:hidden;padding:0px 3px 0px 3px;vertical-align:bottom;text-align:center;">28</td> <td data-sheets-numberformat='{"1":2,"2":"0","3":1}' data-sheets-value='{"1":3,"3":38.28}' style="border-bottom:1px solid #000000;overflow:hidden;padding:0px 3px 0px 3px;vertical-align:bottom;text-align:center;">38</td> <td data-sheets-value='{"1":3,"3":26}' style="border-right:1px solid #000000;border-bottom:1px solid #000000;overflow:hidden;padding:0px 3px 0px 3px;vertical-align:bottom;text-align:center;">26</td> </tr> <tr style="height:20px;"> <td data-sheets-value='{"1":2,"2":"Polycarbonaat "}' style="border-left:1px solid #000000;overflow:hidden;padding:0px 3px 0px 3px;vertical-align:bottom;">Polycarbonaat </td> <td data-sheets-value='{"1":2,"2":"EW"}' style="overflow:hidden;padding:0px 3px 0px 3px;vertical-align:bottom;">EW</td> <td data-sheets-value='{"1":2,"2":"Helder (A)"}' style="overflow:hidden;padding:0px 3px 0px 3px;vertical-align:bottom;">Klar (A)</td> <td data-sheets-numberformat='{"1":2,"2":"0.00","3":1}' data-sheets-value='{"1":3,"3":1.19}' style="overflow:hidden;padding:0px 3px 0px 3px;vertical-align:bottom;text-align:center;">1.19</td> <td data-sheets-numberformat='{"1":2,"2":"0","3":1}' data-sheets-value='{"1":3,"3":36.08}' style="overflow:hidden;padding:0px 3px 0px 3px;vertical-align:bottom;text-align:center;">36</td> <td data-sheets-numberformat='{"1":2,"2":"0","3":1}' data-sheets-value='{"1":3,"3":54.78}' style="overflow:hidden;padding:0px 3px 0px 3px;vertical-align:bottom;text-align:center;">55</td> <td data-sheets-value='{"1":3,"3":24}' style="border-right:1px solid #000000;overflow:hidden;padding:0px 3px 0px 3px;vertical-align:bottom;text-align:center;">24</td> </tr> <tr style="height:20px;"> <td data-sheets-value='{"1":2,"2":"PC"}' style="border-left:1px solid #000000;overflow:hidden;padding:0px 3px 0px 3px;vertical-align:bottom;">PC</td> <td style="overflow:hidden;padding:0px 3px 0px 3px;vertical-align:bottom;"></td> <td data-sheets-value='{"1":2,"2":"Opaal (D)"}' style="overflow:hidden;padding:0px 3px 0px 3px;vertical-align:bottom;">Opal (D)</td> <td data-sheets-numberformat='{"1":2,"2":"0.00","3":1}' data-sheets-value='{"1":3,"3":1.19}' style="overflow:hidden;padding:0px 3px 0px 3px;vertical-align:bottom;text-align:center;">1.19</td> <td data-sheets-numberformat='{"1":2,"2":"0","3":1}' data-sheets-value='{"1":3,"3":23.779999999999998}' style="overflow:hidden;padding:0px 3px 0px 3px;vertical-align:bottom;text-align:center;">24</td> <td data-sheets-numberformat='{"1":2,"2":"0","3":1}' data-sheets-value='{"1":3,"3":39.6}' style="overflow:hidden;padding:0px 3px 0px 3px;vertical-align:bottom;text-align:center;">40</td> <td data-sheets-value='{"1":3,"3":24}' style="border-right:1px solid #000000;overflow:hidden;padding:0px 3px 0px 3px;vertical-align:bottom;text-align:center;">24</td> </tr> <tr style="height:20px;"> <td style="border-left:1px solid #000000;overflow:hidden;padding:0px 3px 0px 3px;vertical-align:bottom;"></td> <td data-sheets-value='{"1":2,"2":"DW"}' style="overflow:hidden;padding:0px 3px 0px 3px;vertical-align:bottom;">DW</td> <td data-sheets-value='{"1":2,"2":"Helder (A/H)"}' style="overflow:hidden;padding:0px 3px 0px 3px;vertical-align:bottom;">Klar (A/H)</td> <td data-sheets-numberformat='{"1":2,"2":"0.00","3":1}' data-sheets-value='{"1":3,"3":0.98}' style="overflow:hidden;padding:0px 3px 0px 3px;vertical-align:bottom;text-align:center;">0.98</td> <td data-sheets-numberformat='{"1":2,"2":"0","3":1}' data-sheets-value='{"1":3,"3":32.39}' style="overflow:hidden;padding:0px 3px 0px 3px;vertical-align:bottom;text-align:center;">32</td> <td data-sheets-numberformat='{"1":2,"2":"0","3":1}' data-sheets-value='{"1":3,"3":47.52}' style="overflow:hidden;padding:0px 3px 0px 3px;vertical-align:bottom;text-align:center;">48</td> <td data-sheets-value='{"1":3,"3":26}' style="border-right:1px solid #000000;overflow:hidden;padding:0px 3px 0px 3px;vertical-align:bottom;text-align:center;">26</td> </tr> <tr style="height:20px;"> <td style="border-left:1px solid #000000;overflow:hidden;padding:0px 3px 0px 3px;vertical-align:bottom;"></td> <td style="overflow:hidden;padding:0px 3px 0px 3px;vertical-align:bottom;"></td> <td data-sheets-value='{"1":2,"2":"Helder (A/A)"}' style="overflow:hidden;padding:0px 3px 0px 3px;vertical-align:bottom;">Klar (A/A)</td> <td data-sheets-numberformat='{"1":2,"2":"0.00","3":1}' data-sheets-value='{"1":3,"3":0.98}' style="overflow:hidden;padding:0px 3px 0px 3px;vertical-align:bottom;text-align:center;">0.98</td> <td data-sheets-numberformat='{"1":2,"2":"0","3":1}' data-sheets-value='{"1":3,"3":31.569999999999997}' style="overflow:hidden;padding:0px 3px 0px 3px;vertical-align:bottom;text-align:center;">32</td> <td data-sheets-numberformat='{"1":2,"2":"0","3":1}' data-sheets-value='{"1":3,"3":45.54}' style="overflow:hidden;padding:0px 3px 0px 3px;vertical-align:bottom;text-align:center;">46</td> <td data-sheets-value='{"1":3,"3":26}' style="border-right:1px solid #000000;overflow:hidden;padding:0px 3px 0px 3px;vertical-align:bottom;text-align:center;">26</td> </tr> <tr style="height:20px;"> <td style="border-left:1px solid #000000;overflow:hidden;padding:0px 3px 0px 3px;vertical-align:bottom;"></td> <td style="overflow:hidden;padding:0px 3px 0px 3px;vertical-align:bottom;"></td> <td data-sheets-value='{"1":2,"2":"Opaal (A/O)"}' style="overflow:hidden;padding:0px 3px 0px 3px;vertical-align:bottom;">Opal (A/O)</td> <td data-sheets-numberformat='{"1":2,"2":"0.00","3":1}' data-sheets-value='{"1":3,"3":0.98}' style="overflow:hidden;padding:0px 3px 0px 3px;vertical-align:bottom;text-align:center;">0.98</td> <td data-sheets-numberformat='{"1":2,"2":"0","3":1}' data-sheets-value='{"1":3,"3":29.93}' style="overflow:hidden;padding:0px 3px 0px 3px;vertical-align:bottom;text-align:center;">30</td> <td data-sheets-numberformat='{"1":2,"2":"0","3":1}' data-sheets-value='{"1":3,"3":41.580000000000005}' style="overflow:hidden;padding:0px 3px 0px 3px;vertical-align:bottom;text-align:center;">42</td> <td data-sheets-value='{"1":3,"3":26}' style="border-right:1px solid #000000;overflow:hidden;padding:0px 3px 0px 3px;vertical-align:bottom;text-align:center;">26</td> </tr> <tr style="height:20px;"> <td style="border-bottom:1px solid #000000;border-left:1px solid #000000;overflow:hidden;padding:0px 3px 0px 3px;vertical-align:bottom;"></td> <td style="border-bottom:1px solid #000000;overflow:hidden;padding:0px 3px 0px 3px;vertical-align:bottom;"></td> <td data-sheets-value='{"1":2,"2":"Opaal (A/D)"}' style="border-bottom:1px solid #000000;overflow:hidden;padding:0px 3px 0px 3px;vertical-align:bottom;">Opal (A/D)</td> <td data-sheets-numberformat='{"1":2,"2":"0.00","3":1}' data-sheets-value='{"1":3,"3":0.98}' style="border-bottom:1px solid #000000;overflow:hidden;padding:0px 3px 0px 3px;vertical-align:bottom;text-align:center;">0.98</td> <td data-sheets-numberformat='{"1":2,"2":"0","3":1}' data-sheets-value='{"1":3,"3":20.91}' style="border-bottom:1px solid #000000;overflow:hidden;padding:0px 3px 0px 3px;vertical-align:bottom;text-align:center;">21</td> <td data-sheets-numberformat='{"1":2,"2":"0","3":1}' data-sheets-value='{"1":3,"3":33}' style="border-bottom:1px solid #000000;overflow:hidden;padding:0px 3px 0px 3px;vertical-align:bottom;text-align:center;">33</td> <td data-sheets-value='{"1":3,"3":26}' style="border-right:1px solid #000000;border-bottom:1px solid #000000;overflow:hidden;padding:0px 3px 0px 3px;vertical-align:bottom;text-align:center;">26</td> </tr> <tr style="height:20px;"> <td data-sheets-value='{"1":2,"2":"Polycarbonaat"}' style="border-left:1px solid #000000;overflow:hidden;padding:0px 3px 0px 3px;vertical-align:bottom;">Polycarbonat</td> <td data-sheets-value='{"1":2,"2":"EW"}' style="overflow:hidden;padding:0px 3px 0px 3px;vertical-align:bottom;">EW</td> <td data-sheets-value='{"1":2,"2":"Heatstop Opaal (T)"}' style="overflow:hidden;padding:0px 3px 0px 3px;vertical-align:bottom;">Heatstop opal (T)</td> <td data-sheets-numberformat='{"1":2,"2":"0.00","3":1}' data-sheets-value='{"1":3,"3":1.19}' style="overflow:hidden;padding:0px 3px 0px 3px;vertical-align:bottom;text-align:center;">1.19</td> <td data-sheets-numberformat='{"1":2,"2":"0","3":1}' data-sheets-value='{"1":3,"3":20.09}' style="overflow:hidden;padding:0px 3px 0px 3px;vertical-align:bottom;text-align:center;">20</td> <td data-sheets-numberformat='{"1":2,"2":"0","3":1}' data-sheets-value='{"1":3,"3":38.940000000000005}' style="overflow:hidden;padding:0px 3px 0px 3px;vertical-align:bottom;text-align:center;">39</td> <td data-sheets-value='{"1":3,"3":24}' style="border-right:1px solid #000000;overflow:hidden;padding:0px 3px 0px 3px;vertical-align:bottom;text-align:center;">24</td> </tr> <tr style="height:20px;"> <td data-sheets-value='{"1":2,"2":"Heatstop PC"}' style="border-left:1px solid #000000;overflow:hidden;padding:0px 3px 0px 3px;vertical-align:bottom;">Heatstop PC</td> <td data-sheets-value='{"1":2,"2":"DW"}' style="overflow:hidden;padding:0px 3px 0px 3px;vertical-align:bottom;">DW</td> <td data-sheets-value='{"1":2,"2":"Helder (T/H)"}' style="overflow:hidden;padding:0px 3px 0px 3px;vertical-align:bottom;">Klar (T/H)</td> <td data-sheets-numberformat='{"1":2,"2":"0.00","3":1}' data-sheets-value='{"1":3,"3":0.98}' style="overflow:hidden;padding:0px 3px 0px 3px;vertical-align:bottom;text-align:center;">0.98</td> <td data-sheets-numberformat='{"1":2,"2":"0","3":1}' data-sheets-value='{"1":3,"3":18.04}' style="overflow:hidden;padding:0px 3px 0px 3px;vertical-align:bottom;text-align:center;">18</td> <td data-sheets-numberformat='{"1":2,"2":"0","3":1}' data-sheets-value='{"1":3,"3":33.660000000000004}' style="overflow:hidden;padding:0px 3px 0px 3px;vertical-align:bottom;text-align:center;">34</td> <td data-sheets-value='{"1":3,"3":26}' style="border-right:1px solid #000000;overflow:hidden;padding:0px 3px 0px 3px;vertical-align:bottom;text-align:center;">26</td> </tr> <tr style="height:20px;"> <td style="border-bottom:1px solid #000000;border-left:1px solid #000000;overflow:hidden;padding:0px 3px 0px 3px;vertical-align:bottom;"></td> <td style="border-bottom:1px solid #000000;overflow:hidden;padding:0px 3px 0px 3px;vertical-align:bottom;"></td> <td data-sheets-value='{"1":2,"2":"Opaal (T/O)"}' style="border-bottom:1px solid #000000;overflow:hidden;padding:0px 3px 0px 3px;vertical-align:bottom;">Opal (T/O)</td> <td data-sheets-numberformat='{"1":2,"2":"0.00","3":1}' data-sheets-value='{"1":3,"3":0.98}' style="border-bottom:1px solid #000000;overflow:hidden;padding:0px 3px 0px 3px;vertical-align:bottom;text-align:center;">0.98</td> <td data-sheets-numberformat='{"1":2,"2":"0","3":1}' data-sheets-value='{"1":3,"3":16.81}' style="border-bottom:1px solid #000000;overflow:hidden;padding:0px 3px 0px 3px;vertical-align:bottom;text-align:center;">17</td> <td data-sheets-numberformat='{"1":2,"2":"0","3":1}' data-sheets-value='{"1":3,"3":29.700000000000003}' style="border-bottom:1px solid #000000;overflow:hidden;padding:0px 3px 0px 3px;vertical-align:bottom;text-align:center;">30</td> <td data-sheets-value='{"1":3,"3":26}' style="border-right:1px solid #000000;border-bottom:1px solid #000000;overflow:hidden;padding:0px 3px 0px 3px;vertical-align:bottom;text-align:center;">26</td> </tr> </tbody></table> | skylux-160-ce-met-koepel-en-pvc-opstand-16-00-met-lm-motor-en-pvc-raam-type-ep25-0700-x-1500-mm | 8586023469389 | 46872332501325
Rauch- und Wärmeabzug (RWA) | RWA-System | Skylux | Skylux 160° CE mit Kuppel und PVC-Aufsatzkranz 16/00 mit LM-Motor und PVC-Rahmen Typ EP25 0750 x 1050 mm |  | 50265 | 5412970502654 | 3890.15 | Ja | 30-45 | 58.26 | 750 x 1050 mm | 1050 | 750 |  | PCV 16/00 (16 cm hoch & Dachöffnung = Tageslichtmaß) | Rechteckig | 1.19 W/m²K - 0.98 W/m²K | 57% - 30% | 37% - 17% | 24dB - 26dB | 160° CE (für Industrie) | PVC-Rahmen EP25 | ohne Windfang | E | Einzelmotor | Maximal ist eine doppelschalige Lichtkuppel für dieses Produkt möglich | Ut-Wert LT-Wert g-Wert Rw-waarde EN 1873 : 2014 EN ISO 13468 EN 16153 EN 410 EN 410 EN ISO 140-3 Material Schalen Schalen (W/m²K) (%) (%) (dB) Acryl EW Klar (H) 1.19 37 57 24 PMMA Opal (O) 1.19 34 50 24 DW Klar (H/H) 0.98 33 50 26 Opal (O/O) 0.98 28 38 26 Polycarbonaat EW Klar (A) 1.19 36 55 24 PC Opal (D) 1.19 24 40 24 DW Klar (A/H) 0.98 32 48 26 Klar (A/A) 0.98 32 46 26 Opal (A/O) 0.98 30 42 26 Opal (A/D) 0.98 21 33 26 Polycarbonat EW Heatstop opal (T) 1.19 20 39 24 Heatstop PC DW Klar (T/H) 0.98 18 34 26 Opal (T/O) 0.98 17 30 26 | https://skylux.eu/de/products/skylux-160-ce-met-koepel-en-pvc-opstand-16-00-met-lm-motor-en-pvc-raam-type-ep25-0750-x-1050-mm | https://skylux.eu/cdn/shop/files/Skylux-160deg-CE-met-koepel-en-pvc-opstand-1600-met-LM-motor-en-pvc-raam-type-EP25-0750-x-1050-mm-RWA-systeem.jpg?v=1702979561&width=1600 | https://skylux.eu/cdn/shop/files/e5a82811-1bb0-48e4-a776-cacb59c7c092_965d9c5b-66f3-4da3-b670-2ba3e4b391bd.jpg?v=1688550928&width=1600 | //skylux.eu/cdn/shop/files/D_MH_Montageanleitung_Skylux_160_CE_LM.pdf?v=1503750771917917123 | //skylux.eu/cdn/shop/files/D_TD_Technische_Daten_Skylux_Skylux_160_CE_Elektrisch.pdf?v=10489854405570094672 | <style type="text/css" id="isPasted"><!--td {border: 1px solid #cccccc;}br {mso-data-placement:same-cell;}--></style><table border="1" cellpadding="0" cellspacing="0" dir="ltr" style="table-layout:fixed;font-size:10pt;font-family:Arial;border-collapse:collapse;border:none;"><tbody> <tr style="height:20px;"> <td style="overflow:hidden;padding:0px 3px 0px 3px;vertical-align:bottom;"></td> <td style="overflow:hidden;padding:0px 3px 0px 3px;vertical-align:bottom;"></td> <td style="overflow:hidden;padding:0px 3px 0px 3px;vertical-align:bottom;"></td> <td data-sheets-value='{"1":2,"2":"Ut-waarde"}' style="overflow:hidden;padding:0px 3px 0px 3px;vertical-align:bottom;font-weight:bold;text-align:center;">Ut-Wert</td> <td data-sheets-value='{"1":2,"2":"LT-waarde"}' style="overflow:hidden;padding:0px 3px 0px 3px;vertical-align:bottom;font-weight:bold;text-align:center;">LT-Wert</td> <td data-sheets-value='{"1":2,"2":"g-waarde"}' style="overflow:hidden;padding:0px 3px 0px 3px;vertical-align:bottom;font-weight:bold;text-align:center;">g-Wert</td> <td data-sheets-value='{"1":2,"2":"Rw-waarde "}' style="overflow:hidden;padding:0px 3px 0px 3px;vertical-align:bottom;font-weight:bold;text-align:center;">Rw-waarde </td> </tr> <tr style="height:20px;"> <td style="overflow:hidden;padding:0px 3px 0px 3px;vertical-align:bottom;"></td> <td style="overflow:hidden;padding:0px 3px 0px 3px;vertical-align:bottom;"></td> <td style="overflow:hidden;padding:0px 3px 0px 3px;vertical-align:bottom;"></td> <td data-sheets-numberformat='{"1":2,"2":"0.00","3":1}' data-sheets-value='{"1":2,"2":"EN 1873 : 2014"}' style="overflow:hidden;padding:0px 3px 0px 3px;vertical-align:bottom;text-align:center;">EN 1873 : 2014</td> <td data-sheets-numberformat='{"1":2,"2":"0","3":1}' data-sheets-value='{"1":2,"2":"EN ISO 13468 EN 16153 EN 410"}' style="overflow:hidden;padding:0px 3px 0px 3px;vertical-align:bottom;text-align:center;">EN ISO 13468 EN 16153 EN 410</td> <td data-sheets-numberformat='{"1":2,"2":"0","3":1}' data-sheets-value='{"1":2,"2":"EN 410"}' style="overflow:hidden;padding:0px 3px 0px 3px;vertical-align:bottom;text-align:center;">EN 410</td> <td data-sheets-value='{"1":2,"2":"EN ISO 140-3\t\t"}' style="overflow:hidden;padding:0px 3px 0px 3px;vertical-align:bottom;text-align:center;">EN ISO 140-3 </td> </tr> <tr style="height:20px;"> <td data-sheets-value='{"1":2,"2":"Materiaal"}' style="border-bottom:1px solid #000000;overflow:hidden;padding:0px 3px 0px 3px;vertical-align:bottom;background-color:#000000;font-weight:bold;color:#ffffff;">Material</td> <td data-sheets-value='{"1":2,"2":"Wanden"}' style="border-bottom:1px solid #000000;overflow:hidden;padding:0px 3px 0px 3px;vertical-align:bottom;background-color:#000000;font-weight:bold;color:#ffffff;">Schalen</td> <td data-sheets-value='{"1":2,"2":"Schalen"}' style="border-bottom:1px solid #000000;overflow:hidden;padding:0px 3px 0px 3px;vertical-align:bottom;background-color:#000000;font-weight:bold;color:#ffffff;">Schalen</td> <td data-sheets-numberformat='{"1":2,"2":"0.00","3":1}' data-sheets-value='{"1":2,"2":"(W/m²K)\t"}' style="border-bottom:1px solid #000000;overflow:hidden;padding:0px 3px 0px 3px;vertical-align:bottom;background-color:#000000;font-weight:bold;color:#ffffff;text-align:center;">(W/m²K) </td> <td data-sheets-numberformat='{"1":2,"2":"0","3":1}' data-sheets-value='{"1":2,"2":"(%)"}' style="border-bottom:1px solid #000000;overflow:hidden;padding:0px 3px 0px 3px;vertical-align:bottom;background-color:#000000;font-weight:bold;color:#ffffff;text-align:center;">(%)</td> <td data-sheets-numberformat='{"1":2,"2":"0","3":1}' data-sheets-value='{"1":2,"2":"(%)"}' style="border-bottom:1px solid #000000;overflow:hidden;padding:0px 3px 0px 3px;vertical-align:bottom;background-color:#000000;font-weight:bold;color:#ffffff;text-align:center;">(%)</td> <td data-sheets-value='{"1":2,"2":"(dB)"}' style="border-bottom:1px solid #000000;overflow:hidden;padding:0px 3px 0px 3px;vertical-align:bottom;background-color:#000000;font-weight:bold;color:#ffffff;text-align:center;">(dB)</td> </tr> <tr style="height:20px;"> <td data-sheets-value='{"1":2,"2":"Acrylaat"}' style="border-left:1px solid #000000;overflow:hidden;padding:0px 3px 0px 3px;vertical-align:bottom;">Acryl</td> <td data-sheets-value='{"1":2,"2":"EW"}' style="overflow:hidden;padding:0px 3px 0px 3px;vertical-align:bottom;">EW</td> <td data-sheets-value='{"1":2,"2":"Helder (H)"}' style="overflow:hidden;padding:0px 3px 0px 3px;vertical-align:bottom;">Klar (H)</td> <td data-sheets-numberformat='{"1":2,"2":"0.00","3":1}' data-sheets-value='{"1":3,"3":1.19}' style="overflow:hidden;padding:0px 3px 0px 3px;vertical-align:bottom;text-align:center;">1.19</td> <td data-sheets-numberformat='{"1":2,"2":"0","3":1}' data-sheets-value='{"1":3,"3":36.9}' style="overflow:hidden;padding:0px 3px 0px 3px;vertical-align:bottom;text-align:center;">37</td> <td data-sheets-numberformat='{"1":2,"2":"0","3":1}' data-sheets-value='{"1":3,"3":57.42}' style="overflow:hidden;padding:0px 3px 0px 3px;vertical-align:bottom;text-align:center;">57</td> <td data-sheets-value='{"1":3,"3":24}' style="border-right:1px solid #000000;overflow:hidden;padding:0px 3px 0px 3px;vertical-align:bottom;text-align:center;">24</td> </tr> <tr style="height:20px;"> <td data-sheets-value='{"1":2,"2":"PMMA"}' style="border-left:1px solid #000000;overflow:hidden;padding:0px 3px 0px 3px;vertical-align:bottom;">PMMA</td> <td style="overflow:hidden;padding:0px 3px 0px 3px;vertical-align:bottom;"></td> <td data-sheets-value='{"1":2,"2":"Opaal (O)"}' style="overflow:hidden;padding:0px 3px 0px 3px;vertical-align:bottom;">Opal (O)</td> <td data-sheets-numberformat='{"1":2,"2":"0.00","3":1}' data-sheets-value='{"1":3,"3":1.19}' style="overflow:hidden;padding:0px 3px 0px 3px;vertical-align:bottom;text-align:center;">1.19</td> <td data-sheets-numberformat='{"1":2,"2":"0","3":1}' data-sheets-value='{"1":3,"3":34.03}' style="overflow:hidden;padding:0px 3px 0px 3px;vertical-align:bottom;text-align:center;">34</td> <td data-sheets-numberformat='{"1":2,"2":"0","3":1}' data-sheets-value='{"1":3,"3":50.160000000000004}' style="overflow:hidden;padding:0px 3px 0px 3px;vertical-align:bottom;text-align:center;">50</td> <td data-sheets-value='{"1":3,"3":24}' style="border-right:1px solid #000000;overflow:hidden;padding:0px 3px 0px 3px;vertical-align:bottom;text-align:center;">24</td> </tr> <tr style="height:20px;"> <td style="border-left:1px solid #000000;overflow:hidden;padding:0px 3px 0px 3px;vertical-align:bottom;"></td> <td data-sheets-value='{"1":2,"2":"DW"}' style="overflow:hidden;padding:0px 3px 0px 3px;vertical-align:bottom;">DW</td> <td data-sheets-value='{"1":2,"2":"Helder (H/H)"}' style="overflow:hidden;padding:0px 3px 0px 3px;vertical-align:bottom;">Klar (H/H)</td> <td data-sheets-numberformat='{"1":2,"2":"0.00","3":1}' data-sheets-value='{"1":3,"3":0.98}' style="overflow:hidden;padding:0px 3px 0px 3px;vertical-align:bottom;text-align:center;">0.98</td> <td data-sheets-numberformat='{"1":2,"2":"0","3":1}' data-sheets-value='{"1":3,"3":33.21}' style="overflow:hidden;padding:0px 3px 0px 3px;vertical-align:bottom;text-align:center;">33</td> <td data-sheets-numberformat='{"1":2,"2":"0","3":1}' data-sheets-value='{"1":3,"3":49.5}' style="overflow:hidden;padding:0px 3px 0px 3px;vertical-align:bottom;text-align:center;">50</td> <td data-sheets-value='{"1":3,"3":26}' style="border-right:1px solid #000000;overflow:hidden;padding:0px 3px 0px 3px;vertical-align:bottom;text-align:center;">26</td> </tr> <tr style="height:20px;"> <td style="border-bottom:1px solid #000000;border-left:1px solid #000000;overflow:hidden;padding:0px 3px 0px 3px;vertical-align:bottom;"></td> <td style="border-bottom:1px solid #000000;overflow:hidden;padding:0px 3px 0px 3px;vertical-align:bottom;"></td> <td data-sheets-value='{"1":2,"2":"Opaal (O/O)"}' style="border-bottom:1px solid #000000;overflow:hidden;padding:0px 3px 0px 3px;vertical-align:bottom;">Opal (O/O)</td> <td data-sheets-numberformat='{"1":2,"2":"0.00","3":1}' data-sheets-value='{"1":3,"3":0.98}' style="border-bottom:1px solid #000000;overflow:hidden;padding:0px 3px 0px 3px;vertical-align:bottom;text-align:center;">0.98</td> <td data-sheets-numberformat='{"1":2,"2":"0","3":1}' data-sheets-value='{"1":3,"3":28.29}' style="border-bottom:1px solid #000000;overflow:hidden;padding:0px 3px 0px 3px;vertical-align:bottom;text-align:center;">28</td> <td data-sheets-numberformat='{"1":2,"2":"0","3":1}' data-sheets-value='{"1":3,"3":38.28}' style="border-bottom:1px solid #000000;overflow:hidden;padding:0px 3px 0px 3px;vertical-align:bottom;text-align:center;">38</td> <td data-sheets-value='{"1":3,"3":26}' style="border-right:1px solid #000000;border-bottom:1px solid #000000;overflow:hidden;padding:0px 3px 0px 3px;vertical-align:bottom;text-align:center;">26</td> </tr> <tr style="height:20px;"> <td data-sheets-value='{"1":2,"2":"Polycarbonaat "}' style="border-left:1px solid #000000;overflow:hidden;padding:0px 3px 0px 3px;vertical-align:bottom;">Polycarbonaat </td> <td data-sheets-value='{"1":2,"2":"EW"}' style="overflow:hidden;padding:0px 3px 0px 3px;vertical-align:bottom;">EW</td> <td data-sheets-value='{"1":2,"2":"Helder (A)"}' style="overflow:hidden;padding:0px 3px 0px 3px;vertical-align:bottom;">Klar (A)</td> <td data-sheets-numberformat='{"1":2,"2":"0.00","3":1}' data-sheets-value='{"1":3,"3":1.19}' style="overflow:hidden;padding:0px 3px 0px 3px;vertical-align:bottom;text-align:center;">1.19</td> <td data-sheets-numberformat='{"1":2,"2":"0","3":1}' data-sheets-value='{"1":3,"3":36.08}' style="overflow:hidden;padding:0px 3px 0px 3px;vertical-align:bottom;text-align:center;">36</td> <td data-sheets-numberformat='{"1":2,"2":"0","3":1}' data-sheets-value='{"1":3,"3":54.78}' style="overflow:hidden;padding:0px 3px 0px 3px;vertical-align:bottom;text-align:center;">55</td> <td data-sheets-value='{"1":3,"3":24}' style="border-right:1px solid #000000;overflow:hidden;padding:0px 3px 0px 3px;vertical-align:bottom;text-align:center;">24</td> </tr> <tr style="height:20px;"> <td data-sheets-value='{"1":2,"2":"PC"}' style="border-left:1px solid #000000;overflow:hidden;padding:0px 3px 0px 3px;vertical-align:bottom;">PC</td> <td style="overflow:hidden;padding:0px 3px 0px 3px;vertical-align:bottom;"></td> <td data-sheets-value='{"1":2,"2":"Opaal (D)"}' style="overflow:hidden;padding:0px 3px 0px 3px;vertical-align:bottom;">Opal (D)</td> <td data-sheets-numberformat='{"1":2,"2":"0.00","3":1}' data-sheets-value='{"1":3,"3":1.19}' style="overflow:hidden;padding:0px 3px 0px 3px;vertical-align:bottom;text-align:center;">1.19</td> <td data-sheets-numberformat='{"1":2,"2":"0","3":1}' data-sheets-value='{"1":3,"3":23.779999999999998}' style="overflow:hidden;padding:0px 3px 0px 3px;vertical-align:bottom;text-align:center;">24</td> <td data-sheets-numberformat='{"1":2,"2":"0","3":1}' data-sheets-value='{"1":3,"3":39.6}' style="overflow:hidden;padding:0px 3px 0px 3px;vertical-align:bottom;text-align:center;">40</td> <td data-sheets-value='{"1":3,"3":24}' style="border-right:1px solid #000000;overflow:hidden;padding:0px 3px 0px 3px;vertical-align:bottom;text-align:center;">24</td> </tr> <tr style="height:20px;"> <td style="border-left:1px solid #000000;overflow:hidden;padding:0px 3px 0px 3px;vertical-align:bottom;"></td> <td data-sheets-value='{"1":2,"2":"DW"}' style="overflow:hidden;padding:0px 3px 0px 3px;vertical-align:bottom;">DW</td> <td data-sheets-value='{"1":2,"2":"Helder (A/H)"}' style="overflow:hidden;padding:0px 3px 0px 3px;vertical-align:bottom;">Klar (A/H)</td> <td data-sheets-numberformat='{"1":2,"2":"0.00","3":1}' data-sheets-value='{"1":3,"3":0.98}' style="overflow:hidden;padding:0px 3px 0px 3px;vertical-align:bottom;text-align:center;">0.98</td> <td data-sheets-numberformat='{"1":2,"2":"0","3":1}' data-sheets-value='{"1":3,"3":32.39}' style="overflow:hidden;padding:0px 3px 0px 3px;vertical-align:bottom;text-align:center;">32</td> <td data-sheets-numberformat='{"1":2,"2":"0","3":1}' data-sheets-value='{"1":3,"3":47.52}' style="overflow:hidden;padding:0px 3px 0px 3px;vertical-align:bottom;text-align:center;">48</td> <td data-sheets-value='{"1":3,"3":26}' style="border-right:1px solid #000000;overflow:hidden;padding:0px 3px 0px 3px;vertical-align:bottom;text-align:center;">26</td> </tr> <tr style="height:20px;"> <td style="border-left:1px solid #000000;overflow:hidden;padding:0px 3px 0px 3px;vertical-align:bottom;"></td> <td style="overflow:hidden;padding:0px 3px 0px 3px;vertical-align:bottom;"></td> <td data-sheets-value='{"1":2,"2":"Helder (A/A)"}' style="overflow:hidden;padding:0px 3px 0px 3px;vertical-align:bottom;">Klar (A/A)</td> <td data-sheets-numberformat='{"1":2,"2":"0.00","3":1}' data-sheets-value='{"1":3,"3":0.98}' style="overflow:hidden;padding:0px 3px 0px 3px;vertical-align:bottom;text-align:center;">0.98</td> <td data-sheets-numberformat='{"1":2,"2":"0","3":1}' data-sheets-value='{"1":3,"3":31.569999999999997}' style="overflow:hidden;padding:0px 3px 0px 3px;vertical-align:bottom;text-align:center;">32</td> <td data-sheets-numberformat='{"1":2,"2":"0","3":1}' data-sheets-value='{"1":3,"3":45.54}' style="overflow:hidden;padding:0px 3px 0px 3px;vertical-align:bottom;text-align:center;">46</td> <td data-sheets-value='{"1":3,"3":26}' style="border-right:1px solid #000000;overflow:hidden;padding:0px 3px 0px 3px;vertical-align:bottom;text-align:center;">26</td> </tr> <tr style="height:20px;"> <td style="border-left:1px solid #000000;overflow:hidden;padding:0px 3px 0px 3px;vertical-align:bottom;"></td> <td style="overflow:hidden;padding:0px 3px 0px 3px;vertical-align:bottom;"></td> <td data-sheets-value='{"1":2,"2":"Opaal (A/O)"}' style="overflow:hidden;padding:0px 3px 0px 3px;vertical-align:bottom;">Opal (A/O)</td> <td data-sheets-numberformat='{"1":2,"2":"0.00","3":1}' data-sheets-value='{"1":3,"3":0.98}' style="overflow:hidden;padding:0px 3px 0px 3px;vertical-align:bottom;text-align:center;">0.98</td> <td data-sheets-numberformat='{"1":2,"2":"0","3":1}' data-sheets-value='{"1":3,"3":29.93}' style="overflow:hidden;padding:0px 3px 0px 3px;vertical-align:bottom;text-align:center;">30</td> <td data-sheets-numberformat='{"1":2,"2":"0","3":1}' data-sheets-value='{"1":3,"3":41.580000000000005}' style="overflow:hidden;padding:0px 3px 0px 3px;vertical-align:bottom;text-align:center;">42</td> <td data-sheets-value='{"1":3,"3":26}' style="border-right:1px solid #000000;overflow:hidden;padding:0px 3px 0px 3px;vertical-align:bottom;text-align:center;">26</td> </tr> <tr style="height:20px;"> <td style="border-bottom:1px solid #000000;border-left:1px solid #000000;overflow:hidden;padding:0px 3px 0px 3px;vertical-align:bottom;"></td> <td style="border-bottom:1px solid #000000;overflow:hidden;padding:0px 3px 0px 3px;vertical-align:bottom;"></td> <td data-sheets-value='{"1":2,"2":"Opaal (A/D)"}' style="border-bottom:1px solid #000000;overflow:hidden;padding:0px 3px 0px 3px;vertical-align:bottom;">Opal (A/D)</td> <td data-sheets-numberformat='{"1":2,"2":"0.00","3":1}' data-sheets-value='{"1":3,"3":0.98}' style="border-bottom:1px solid #000000;overflow:hidden;padding:0px 3px 0px 3px;vertical-align:bottom;text-align:center;">0.98</td> <td data-sheets-numberformat='{"1":2,"2":"0","3":1}' data-sheets-value='{"1":3,"3":20.91}' style="border-bottom:1px solid #000000;overflow:hidden;padding:0px 3px 0px 3px;vertical-align:bottom;text-align:center;">21</td> <td data-sheets-numberformat='{"1":2,"2":"0","3":1}' data-sheets-value='{"1":3,"3":33}' style="border-bottom:1px solid #000000;overflow:hidden;padding:0px 3px 0px 3px;vertical-align:bottom;text-align:center;">33</td> <td data-sheets-value='{"1":3,"3":26}' style="border-right:1px solid #000000;border-bottom:1px solid #000000;overflow:hidden;padding:0px 3px 0px 3px;vertical-align:bottom;text-align:center;">26</td> </tr> <tr style="height:20px;"> <td data-sheets-value='{"1":2,"2":"Polycarbonaat"}' style="border-left:1px solid #000000;overflow:hidden;padding:0px 3px 0px 3px;vertical-align:bottom;">Polycarbonat</td> <td data-sheets-value='{"1":2,"2":"EW"}' style="overflow:hidden;padding:0px 3px 0px 3px;vertical-align:bottom;">EW</td> <td data-sheets-value='{"1":2,"2":"Heatstop Opaal (T)"}' style="overflow:hidden;padding:0px 3px 0px 3px;vertical-align:bottom;">Heatstop opal (T)</td> <td data-sheets-numberformat='{"1":2,"2":"0.00","3":1}' data-sheets-value='{"1":3,"3":1.19}' style="overflow:hidden;padding:0px 3px 0px 3px;vertical-align:bottom;text-align:center;">1.19</td> <td data-sheets-numberformat='{"1":2,"2":"0","3":1}' data-sheets-value='{"1":3,"3":20.09}' style="overflow:hidden;padding:0px 3px 0px 3px;vertical-align:bottom;text-align:center;">20</td> <td data-sheets-numberformat='{"1":2,"2":"0","3":1}' data-sheets-value='{"1":3,"3":38.940000000000005}' style="overflow:hidden;padding:0px 3px 0px 3px;vertical-align:bottom;text-align:center;">39</td> <td data-sheets-value='{"1":3,"3":24}' style="border-right:1px solid #000000;overflow:hidden;padding:0px 3px 0px 3px;vertical-align:bottom;text-align:center;">24</td> </tr> <tr style="height:20px;"> <td data-sheets-value='{"1":2,"2":"Heatstop PC"}' style="border-left:1px solid #000000;overflow:hidden;padding:0px 3px 0px 3px;vertical-align:bottom;">Heatstop PC</td> <td data-sheets-value='{"1":2,"2":"DW"}' style="overflow:hidden;padding:0px 3px 0px 3px;vertical-align:bottom;">DW</td> <td data-sheets-value='{"1":2,"2":"Helder (T/H)"}' style="overflow:hidden;padding:0px 3px 0px 3px;vertical-align:bottom;">Klar (T/H)</td> <td data-sheets-numberformat='{"1":2,"2":"0.00","3":1}' data-sheets-value='{"1":3,"3":0.98}' style="overflow:hidden;padding:0px 3px 0px 3px;vertical-align:bottom;text-align:center;">0.98</td> <td data-sheets-numberformat='{"1":2,"2":"0","3":1}' data-sheets-value='{"1":3,"3":18.04}' style="overflow:hidden;padding:0px 3px 0px 3px;vertical-align:bottom;text-align:center;">18</td> <td data-sheets-numberformat='{"1":2,"2":"0","3":1}' data-sheets-value='{"1":3,"3":33.660000000000004}' style="overflow:hidden;padding:0px 3px 0px 3px;vertical-align:bottom;text-align:center;">34</td> <td data-sheets-value='{"1":3,"3":26}' style="border-right:1px solid #000000;overflow:hidden;padding:0px 3px 0px 3px;vertical-align:bottom;text-align:center;">26</td> </tr> <tr style="height:20px;"> <td style="border-bottom:1px solid #000000;border-left:1px solid #000000;overflow:hidden;padding:0px 3px 0px 3px;vertical-align:bottom;"></td> <td style="border-bottom:1px solid #000000;overflow:hidden;padding:0px 3px 0px 3px;vertical-align:bottom;"></td> <td data-sheets-value='{"1":2,"2":"Opaal (T/O)"}' style="border-bottom:1px solid #000000;overflow:hidden;padding:0px 3px 0px 3px;vertical-align:bottom;">Opal (T/O)</td> <td data-sheets-numberformat='{"1":2,"2":"0.00","3":1}' data-sheets-value='{"1":3,"3":0.98}' style="border-bottom:1px solid #000000;overflow:hidden;padding:0px 3px 0px 3px;vertical-align:bottom;text-align:center;">0.98</td> <td data-sheets-numberformat='{"1":2,"2":"0","3":1}' data-sheets-value='{"1":3,"3":16.81}' style="border-bottom:1px solid #000000;overflow:hidden;padding:0px 3px 0px 3px;vertical-align:bottom;text-align:center;">17</td> <td data-sheets-numberformat='{"1":2,"2":"0","3":1}' data-sheets-value='{"1":3,"3":29.700000000000003}' style="border-bottom:1px solid #000000;overflow:hidden;padding:0px 3px 0px 3px;vertical-align:bottom;text-align:center;">30</td> <td data-sheets-value='{"1":3,"3":26}' style="border-right:1px solid #000000;border-bottom:1px solid #000000;overflow:hidden;padding:0px 3px 0px 3px;vertical-align:bottom;text-align:center;">26</td> </tr> </tbody></table> | skylux-160-ce-met-koepel-en-pvc-opstand-16-00-met-lm-motor-en-pvc-raam-type-ep25-0750-x-1050-mm | 8586023502157 | 46872332566861
Rauch- und Wärmeabzug (RWA) | RWA-System | Skylux | Skylux 160° CE mit Kuppel und PVC-Aufsatzkranz 16/00 mit LM-Motor und PVC-Rahmen Typ EP25 0750 x 1250 mm |  | 50266 | 5412970502661 | 3938.55 | Ja | 30-45 | 60.42 | 750 x 1250 mm | 1250 | 750 |  | PCV 16/00 (16 cm hoch & Dachöffnung = Tageslichtmaß) | Rechteckig | 1.19 W/m²K - 0.98 W/m²K | 57% - 30% | 37% - 17% | 24dB - 26dB | 160° CE (für Industrie) | PVC-Rahmen EP25 | ohne Windfang | E | Einzelmotor | Maximal ist eine doppelschalige Lichtkuppel für dieses Produkt möglich | Ut-Wert LT-Wert g-Wert Rw-waarde EN 1873 : 2014 EN ISO 13468 EN 16153 EN 410 EN 410 EN ISO 140-3 Material Schalen Schalen (W/m²K) (%) (%) (dB) Acryl EW Klar (H) 1.19 37 57 24 PMMA Opal (O) 1.19 34 50 24 DW Klar (H/H) 0.98 33 50 26 Opal (O/O) 0.98 28 38 26 Polycarbonaat EW Klar (A) 1.19 36 55 24 PC Opal (D) 1.19 24 40 24 DW Klar (A/H) 0.98 32 48 26 Klar (A/A) 0.98 32 46 26 Opal (A/O) 0.98 30 42 26 Opal (A/D) 0.98 21 33 26 Polycarbonat EW Heatstop opal (T) 1.19 20 39 24 Heatstop PC DW Klar (T/H) 0.98 18 34 26 Opal (T/O) 0.98 17 30 26 | https://skylux.eu/de/products/skylux-160-ce-met-koepel-en-pvc-opstand-16-00-met-lm-motor-en-pvc-raam-type-ep25-0750-x-1250-mm | https://skylux.eu/cdn/shop/files/Skylux-160deg-CE-met-koepel-en-pvc-opstand-1600-met-LM-motor-en-pvc-raam-type-EP25-0750-x-1250-mm-RWA-systeem.jpg?v=1702979566&width=1600 | https://skylux.eu/cdn/shop/files/e5a82811-1bb0-48e4-a776-cacb59c7c092_d81d33df-3e00-4c24-844b-b7c1b5f2e77d.jpg?v=1688550929&width=1600 | //skylux.eu/cdn/shop/files/D_MH_Montageanleitung_Skylux_160_CE_LM.pdf?v=1503750771917917123 | //skylux.eu/cdn/shop/files/D_TD_Technische_Daten_Skylux_Skylux_160_CE_Elektrisch.pdf?v=10489854405570094672 | <style type="text/css" id="isPasted"><!--td {border: 1px solid #cccccc;}br {mso-data-placement:same-cell;}--></style><table border="1" cellpadding="0" cellspacing="0" dir="ltr" style="table-layout:fixed;font-size:10pt;font-family:Arial;border-collapse:collapse;border:none;"><tbody> <tr style="height:20px;"> <td style="overflow:hidden;padding:0px 3px 0px 3px;vertical-align:bottom;"></td> <td style="overflow:hidden;padding:0px 3px 0px 3px;vertical-align:bottom;"></td> <td style="overflow:hidden;padding:0px 3px 0px 3px;vertical-align:bottom;"></td> <td data-sheets-value='{"1":2,"2":"Ut-waarde"}' style="overflow:hidden;padding:0px 3px 0px 3px;vertical-align:bottom;font-weight:bold;text-align:center;">Ut-Wert</td> <td data-sheets-value='{"1":2,"2":"LT-waarde"}' style="overflow:hidden;padding:0px 3px 0px 3px;vertical-align:bottom;font-weight:bold;text-align:center;">LT-Wert</td> <td data-sheets-value='{"1":2,"2":"g-waarde"}' style="overflow:hidden;padding:0px 3px 0px 3px;vertical-align:bottom;font-weight:bold;text-align:center;">g-Wert</td> <td data-sheets-value='{"1":2,"2":"Rw-waarde "}' style="overflow:hidden;padding:0px 3px 0px 3px;vertical-align:bottom;font-weight:bold;text-align:center;">Rw-waarde </td> </tr> <tr style="height:20px;"> <td style="overflow:hidden;padding:0px 3px 0px 3px;vertical-align:bottom;"></td> <td style="overflow:hidden;padding:0px 3px 0px 3px;vertical-align:bottom;"></td> <td style="overflow:hidden;padding:0px 3px 0px 3px;vertical-align:bottom;"></td> <td data-sheets-numberformat='{"1":2,"2":"0.00","3":1}' data-sheets-value='{"1":2,"2":"EN 1873 : 2014"}' style="overflow:hidden;padding:0px 3px 0px 3px;vertical-align:bottom;text-align:center;">EN 1873 : 2014</td> <td data-sheets-numberformat='{"1":2,"2":"0","3":1}' data-sheets-value='{"1":2,"2":"EN ISO 13468 EN 16153 EN 410"}' style="overflow:hidden;padding:0px 3px 0px 3px;vertical-align:bottom;text-align:center;">EN ISO 13468 EN 16153 EN 410</td> <td data-sheets-numberformat='{"1":2,"2":"0","3":1}' data-sheets-value='{"1":2,"2":"EN 410"}' style="overflow:hidden;padding:0px 3px 0px 3px;vertical-align:bottom;text-align:center;">EN 410</td> <td data-sheets-value='{"1":2,"2":"EN ISO 140-3\t\t"}' style="overflow:hidden;padding:0px 3px 0px 3px;vertical-align:bottom;text-align:center;">EN ISO 140-3 </td> </tr> <tr style="height:20px;"> <td data-sheets-value='{"1":2,"2":"Materiaal"}' style="border-bottom:1px solid #000000;overflow:hidden;padding:0px 3px 0px 3px;vertical-align:bottom;background-color:#000000;font-weight:bold;color:#ffffff;">Material</td> <td data-sheets-value='{"1":2,"2":"Wanden"}' style="border-bottom:1px solid #000000;overflow:hidden;padding:0px 3px 0px 3px;vertical-align:bottom;background-color:#000000;font-weight:bold;color:#ffffff;">Schalen</td> <td data-sheets-value='{"1":2,"2":"Schalen"}' style="border-bottom:1px solid #000000;overflow:hidden;padding:0px 3px 0px 3px;vertical-align:bottom;background-color:#000000;font-weight:bold;color:#ffffff;">Schalen</td> <td data-sheets-numberformat='{"1":2,"2":"0.00","3":1}' data-sheets-value='{"1":2,"2":"(W/m²K)\t"}' style="border-bottom:1px solid #000000;overflow:hidden;padding:0px 3px 0px 3px;vertical-align:bottom;background-color:#000000;font-weight:bold;color:#ffffff;text-align:center;">(W/m²K) </td> <td data-sheets-numberformat='{"1":2,"2":"0","3":1}' data-sheets-value='{"1":2,"2":"(%)"}' style="border-bottom:1px solid #000000;overflow:hidden;padding:0px 3px 0px 3px;vertical-align:bottom;background-color:#000000;font-weight:bold;color:#ffffff;text-align:center;">(%)</td> <td data-sheets-numberformat='{"1":2,"2":"0","3":1}' data-sheets-value='{"1":2,"2":"(%)"}' style="border-bottom:1px solid #000000;overflow:hidden;padding:0px 3px 0px 3px;vertical-align:bottom;background-color:#000000;font-weight:bold;color:#ffffff;text-align:center;">(%)</td> <td data-sheets-value='{"1":2,"2":"(dB)"}' style="border-bottom:1px solid #000000;overflow:hidden;padding:0px 3px 0px 3px;vertical-align:bottom;background-color:#000000;font-weight:bold;color:#ffffff;text-align:center;">(dB)</td> </tr> <tr style="height:20px;"> <td data-sheets-value='{"1":2,"2":"Acrylaat"}' style="border-left:1px solid #000000;overflow:hidden;padding:0px 3px 0px 3px;vertical-align:bottom;">Acryl</td> <td data-sheets-value='{"1":2,"2":"EW"}' style="overflow:hidden;padding:0px 3px 0px 3px;vertical-align:bottom;">EW</td> <td data-sheets-value='{"1":2,"2":"Helder (H)"}' style="overflow:hidden;padding:0px 3px 0px 3px;vertical-align:bottom;">Klar (H)</td> <td data-sheets-numberformat='{"1":2,"2":"0.00","3":1}' data-sheets-value='{"1":3,"3":1.19}' style="overflow:hidden;padding:0px 3px 0px 3px;vertical-align:bottom;text-align:center;">1.19</td> <td data-sheets-numberformat='{"1":2,"2":"0","3":1}' data-sheets-value='{"1":3,"3":36.9}' style="overflow:hidden;padding:0px 3px 0px 3px;vertical-align:bottom;text-align:center;">37</td> <td data-sheets-numberformat='{"1":2,"2":"0","3":1}' data-sheets-value='{"1":3,"3":57.42}' style="overflow:hidden;padding:0px 3px 0px 3px;vertical-align:bottom;text-align:center;">57</td> <td data-sheets-value='{"1":3,"3":24}' style="border-right:1px solid #000000;overflow:hidden;padding:0px 3px 0px 3px;vertical-align:bottom;text-align:center;">24</td> </tr> <tr style="height:20px;"> <td data-sheets-value='{"1":2,"2":"PMMA"}' style="border-left:1px solid #000000;overflow:hidden;padding:0px 3px 0px 3px;vertical-align:bottom;">PMMA</td> <td style="overflow:hidden;padding:0px 3px 0px 3px;vertical-align:bottom;"></td> <td data-sheets-value='{"1":2,"2":"Opaal (O)"}' style="overflow:hidden;padding:0px 3px 0px 3px;vertical-align:bottom;">Opal (O)</td> <td data-sheets-numberformat='{"1":2,"2":"0.00","3":1}' data-sheets-value='{"1":3,"3":1.19}' style="overflow:hidden;padding:0px 3px 0px 3px;vertical-align:bottom;text-align:center;">1.19</td> <td data-sheets-numberformat='{"1":2,"2":"0","3":1}' data-sheets-value='{"1":3,"3":34.03}' style="overflow:hidden;padding:0px 3px 0px 3px;vertical-align:bottom;text-align:center;">34</td> <td data-sheets-numberformat='{"1":2,"2":"0","3":1}' data-sheets-value='{"1":3,"3":50.160000000000004}' style="overflow:hidden;padding:0px 3px 0px 3px;vertical-align:bottom;text-align:center;">50</td> <td data-sheets-value='{"1":3,"3":24}' style="border-right:1px solid #000000;overflow:hidden;padding:0px 3px 0px 3px;vertical-align:bottom;text-align:center;">24</td> </tr> <tr style="height:20px;"> <td style="border-left:1px solid #000000;overflow:hidden;padding:0px 3px 0px 3px;vertical-align:bottom;"></td> <td data-sheets-value='{"1":2,"2":"DW"}' style="overflow:hidden;padding:0px 3px 0px 3px;vertical-align:bottom;">DW</td> <td data-sheets-value='{"1":2,"2":"Helder (H/H)"}' style="overflow:hidden;padding:0px 3px 0px 3px;vertical-align:bottom;">Klar (H/H)</td> <td data-sheets-numberformat='{"1":2,"2":"0.00","3":1}' data-sheets-value='{"1":3,"3":0.98}' style="overflow:hidden;padding:0px 3px 0px 3px;vertical-align:bottom;text-align:center;">0.98</td> <td data-sheets-numberformat='{"1":2,"2":"0","3":1}' data-sheets-value='{"1":3,"3":33.21}' style="overflow:hidden;padding:0px 3px 0px 3px;vertical-align:bottom;text-align:center;">33</td> <td data-sheets-numberformat='{"1":2,"2":"0","3":1}' data-sheets-value='{"1":3,"3":49.5}' style="overflow:hidden;padding:0px 3px 0px 3px;vertical-align:bottom;text-align:center;">50</td> <td data-sheets-value='{"1":3,"3":26}' style="border-right:1px solid #000000;overflow:hidden;padding:0px 3px 0px 3px;vertical-align:bottom;text-align:center;">26</td> </tr> <tr style="height:20px;"> <td style="border-bottom:1px solid #000000;border-left:1px solid #000000;overflow:hidden;padding:0px 3px 0px 3px;vertical-align:bottom;"></td> <td style="border-bottom:1px solid #000000;overflow:hidden;padding:0px 3px 0px 3px;vertical-align:bottom;"></td> <td data-sheets-value='{"1":2,"2":"Opaal (O/O)"}' style="border-bottom:1px solid #000000;overflow:hidden;padding:0px 3px 0px 3px;vertical-align:bottom;">Opal (O/O)</td> <td data-sheets-numberformat='{"1":2,"2":"0.00","3":1}' data-sheets-value='{"1":3,"3":0.98}' style="border-bottom:1px solid #000000;overflow:hidden;padding:0px 3px 0px 3px;vertical-align:bottom;text-align:center;">0.98</td> <td data-sheets-numberformat='{"1":2,"2":"0","3":1}' data-sheets-value='{"1":3,"3":28.29}' style="border-bottom:1px solid #000000;overflow:hidden;padding:0px 3px 0px 3px;vertical-align:bottom;text-align:center;">28</td> <td data-sheets-numberformat='{"1":2,"2":"0","3":1}' data-sheets-value='{"1":3,"3":38.28}' style="border-bottom:1px solid #000000;overflow:hidden;padding:0px 3px 0px 3px;vertical-align:bottom;text-align:center;">38</td> <td data-sheets-value='{"1":3,"3":26}' style="border-right:1px solid #000000;border-bottom:1px solid #000000;overflow:hidden;padding:0px 3px 0px 3px;vertical-align:bottom;text-align:center;">26</td> </tr> <tr style="height:20px;"> <td data-sheets-value='{"1":2,"2":"Polycarbonaat "}' style="border-left:1px solid #000000;overflow:hidden;padding:0px 3px 0px 3px;vertical-align:bottom;">Polycarbonaat </td> <td data-sheets-value='{"1":2,"2":"EW"}' style="overflow:hidden;padding:0px 3px 0px 3px;vertical-align:bottom;">EW</td> <td data-sheets-value='{"1":2,"2":"Helder (A)"}' style="overflow:hidden;padding:0px 3px 0px 3px;vertical-align:bottom;">Klar (A)</td> <td data-sheets-numberformat='{"1":2,"2":"0.00","3":1}' data-sheets-value='{"1":3,"3":1.19}' style="overflow:hidden;padding:0px 3px 0px 3px;vertical-align:bottom;text-align:center;">1.19</td> <td data-sheets-numberformat='{"1":2,"2":"0","3":1}' data-sheets-value='{"1":3,"3":36.08}' style="overflow:hidden;padding:0px 3px 0px 3px;vertical-align:bottom;text-align:center;">36</td> <td data-sheets-numberformat='{"1":2,"2":"0","3":1}' data-sheets-value='{"1":3,"3":54.78}' style="overflow:hidden;padding:0px 3px 0px 3px;vertical-align:bottom;text-align:center;">55</td> <td data-sheets-value='{"1":3,"3":24}' style="border-right:1px solid #000000;overflow:hidden;padding:0px 3px 0px 3px;vertical-align:bottom;text-align:center;">24</td> </tr> <tr style="height:20px;"> <td data-sheets-value='{"1":2,"2":"PC"}' style="border-left:1px solid #000000;overflow:hidden;padding:0px 3px 0px 3px;vertical-align:bottom;">PC</td> <td style="overflow:hidden;padding:0px 3px 0px 3px;vertical-align:bottom;"></td> <td data-sheets-value='{"1":2,"2":"Opaal (D)"}' style="overflow:hidden;padding:0px 3px 0px 3px;vertical-align:bottom;">Opal (D)</td> <td data-sheets-numberformat='{"1":2,"2":"0.00","3":1}' data-sheets-value='{"1":3,"3":1.19}' style="overflow:hidden;padding:0px 3px 0px 3px;vertical-align:bottom;text-align:center;">1.19</td> <td data-sheets-numberformat='{"1":2,"2":"0","3":1}' data-sheets-value='{"1":3,"3":23.779999999999998}' style="overflow:hidden;padding:0px 3px 0px 3px;vertical-align:bottom;text-align:center;">24</td> <td data-sheets-numberformat='{"1":2,"2":"0","3":1}' data-sheets-value='{"1":3,"3":39.6}' style="overflow:hidden;padding:0px 3px 0px 3px;vertical-align:bottom;text-align:center;">40</td> <td data-sheets-value='{"1":3,"3":24}' style="border-right:1px solid #000000;overflow:hidden;padding:0px 3px 0px 3px;vertical-align:bottom;text-align:center;">24</td> </tr> <tr style="height:20px;"> <td style="border-left:1px solid #000000;overflow:hidden;padding:0px 3px 0px 3px;vertical-align:bottom;"></td> <td data-sheets-value='{"1":2,"2":"DW"}' style="overflow:hidden;padding:0px 3px 0px 3px;vertical-align:bottom;">DW</td> <td data-sheets-value='{"1":2,"2":"Helder (A/H)"}' style="overflow:hidden;padding:0px 3px 0px 3px;vertical-align:bottom;">Klar (A/H)</td> <td data-sheets-numberformat='{"1":2,"2":"0.00","3":1}' data-sheets-value='{"1":3,"3":0.98}' style="overflow:hidden;padding:0px 3px 0px 3px;vertical-align:bottom;text-align:center;">0.98</td> <td data-sheets-numberformat='{"1":2,"2":"0","3":1}' data-sheets-value='{"1":3,"3":32.39}' style="overflow:hidden;padding:0px 3px 0px 3px;vertical-align:bottom;text-align:center;">32</td> <td data-sheets-numberformat='{"1":2,"2":"0","3":1}' data-sheets-value='{"1":3,"3":47.52}' style="overflow:hidden;padding:0px 3px 0px 3px;vertical-align:bottom;text-align:center;">48</td> <td data-sheets-value='{"1":3,"3":26}' style="border-right:1px solid #000000;overflow:hidden;padding:0px 3px 0px 3px;vertical-align:bottom;text-align:center;">26</td> </tr> <tr style="height:20px;"> <td style="border-left:1px solid #000000;overflow:hidden;padding:0px 3px 0px 3px;vertical-align:bottom;"></td> <td style="overflow:hidden;padding:0px 3px 0px 3px;vertical-align:bottom;"></td> <td data-sheets-value='{"1":2,"2":"Helder (A/A)"}' style="overflow:hidden;padding:0px 3px 0px 3px;vertical-align:bottom;">Klar (A/A)</td> <td data-sheets-numberformat='{"1":2,"2":"0.00","3":1}' data-sheets-value='{"1":3,"3":0.98}' style="overflow:hidden;padding:0px 3px 0px 3px;vertical-align:bottom;text-align:center;">0.98</td> <td data-sheets-numberformat='{"1":2,"2":"0","3":1}' data-sheets-value='{"1":3,"3":31.569999999999997}' style="overflow:hidden;padding:0px 3px 0px 3px;vertical-align:bottom;text-align:center;">32</td> <td data-sheets-numberformat='{"1":2,"2":"0","3":1}' data-sheets-value='{"1":3,"3":45.54}' style="overflow:hidden;padding:0px 3px 0px 3px;vertical-align:bottom;text-align:center;">46</td> <td data-sheets-value='{"1":3,"3":26}' style="border-right:1px solid #000000;overflow:hidden;padding:0px 3px 0px 3px;vertical-align:bottom;text-align:center;">26</td> </tr> <tr style="height:20px;"> <td style="border-left:1px solid #000000;overflow:hidden;padding:0px 3px 0px 3px;vertical-align:bottom;"></td> <td style="overflow:hidden;padding:0px 3px 0px 3px;vertical-align:bottom;"></td> <td data-sheets-value='{"1":2,"2":"Opaal (A/O)"}' style="overflow:hidden;padding:0px 3px 0px 3px;vertical-align:bottom;">Opal (A/O)</td> <td data-sheets-numberformat='{"1":2,"2":"0.00","3":1}' data-sheets-value='{"1":3,"3":0.98}' style="overflow:hidden;padding:0px 3px 0px 3px;vertical-align:bottom;text-align:center;">0.98</td> <td data-sheets-numberformat='{"1":2,"2":"0","3":1}' data-sheets-value='{"1":3,"3":29.93}' style="overflow:hidden;padding:0px 3px 0px 3px;vertical-align:bottom;text-align:center;">30</td> <td data-sheets-numberformat='{"1":2,"2":"0","3":1}' data-sheets-value='{"1":3,"3":41.580000000000005}' style="overflow:hidden;padding:0px 3px 0px 3px;vertical-align:bottom;text-align:center;">42</td> <td data-sheets-value='{"1":3,"3":26}' style="border-right:1px solid #000000;overflow:hidden;padding:0px 3px 0px 3px;vertical-align:bottom;text-align:center;">26</td> </tr> <tr style="height:20px;"> <td style="border-bottom:1px solid #000000;border-left:1px solid #000000;overflow:hidden;padding:0px 3px 0px 3px;vertical-align:bottom;"></td> <td style="border-bottom:1px solid #000000;overflow:hidden;padding:0px 3px 0px 3px;vertical-align:bottom;"></td> <td data-sheets-value='{"1":2,"2":"Opaal (A/D)"}' style="border-bottom:1px solid #000000;overflow:hidden;padding:0px 3px 0px 3px;vertical-align:bottom;">Opal (A/D)</td> <td data-sheets-numberformat='{"1":2,"2":"0.00","3":1}' data-sheets-value='{"1":3,"3":0.98}' style="border-bottom:1px solid #000000;overflow:hidden;padding:0px 3px 0px 3px;vertical-align:bottom;text-align:center;">0.98</td> <td data-sheets-numberformat='{"1":2,"2":"0","3":1}' data-sheets-value='{"1":3,"3":20.91}' style="border-bottom:1px solid #000000;overflow:hidden;padding:0px 3px 0px 3px;vertical-align:bottom;text-align:center;">21</td> <td data-sheets-numberformat='{"1":2,"2":"0","3":1}' data-sheets-value='{"1":3,"3":33}' style="border-bottom:1px solid #000000;overflow:hidden;padding:0px 3px 0px 3px;vertical-align:bottom;text-align:center;">33</td> <td data-sheets-value='{"1":3,"3":26}' style="border-right:1px solid #000000;border-bottom:1px solid #000000;overflow:hidden;padding:0px 3px 0px 3px;vertical-align:bottom;text-align:center;">26</td> </tr> <tr style="height:20px;"> <td data-sheets-value='{"1":2,"2":"Polycarbonaat"}' style="border-left:1px solid #000000;overflow:hidden;padding:0px 3px 0px 3px;vertical-align:bottom;">Polycarbonat</td> <td data-sheets-value='{"1":2,"2":"EW"}' style="overflow:hidden;padding:0px 3px 0px 3px;vertical-align:bottom;">EW</td> <td data-sheets-value='{"1":2,"2":"Heatstop Opaal (T)"}' style="overflow:hidden;padding:0px 3px 0px 3px;vertical-align:bottom;">Heatstop opal (T)</td> <td data-sheets-numberformat='{"1":2,"2":"0.00","3":1}' data-sheets-value='{"1":3,"3":1.19}' style="overflow:hidden;padding:0px 3px 0px 3px;vertical-align:bottom;text-align:center;">1.19</td> <td data-sheets-numberformat='{"1":2,"2":"0","3":1}' data-sheets-value='{"1":3,"3":20.09}' style="overflow:hidden;padding:0px 3px 0px 3px;vertical-align:bottom;text-align:center;">20</td> <td data-sheets-numberformat='{"1":2,"2":"0","3":1}' data-sheets-value='{"1":3,"3":38.940000000000005}' style="overflow:hidden;padding:0px 3px 0px 3px;vertical-align:bottom;text-align:center;">39</td> <td data-sheets-value='{"1":3,"3":24}' style="border-right:1px solid #000000;overflow:hidden;padding:0px 3px 0px 3px;vertical-align:bottom;text-align:center;">24</td> </tr> <tr style="height:20px;"> <td data-sheets-value='{"1":2,"2":"Heatstop PC"}' style="border-left:1px solid #000000;overflow:hidden;padding:0px 3px 0px 3px;vertical-align:bottom;">Heatstop PC</td> <td data-sheets-value='{"1":2,"2":"DW"}' style="overflow:hidden;padding:0px 3px 0px 3px;vertical-align:bottom;">DW</td> <td data-sheets-value='{"1":2,"2":"Helder (T/H)"}' style="overflow:hidden;padding:0px 3px 0px 3px;vertical-align:bottom;">Klar (T/H)</td> <td data-sheets-numberformat='{"1":2,"2":"0.00","3":1}' data-sheets-value='{"1":3,"3":0.98}' style="overflow:hidden;padding:0px 3px 0px 3px;vertical-align:bottom;text-align:center;">0.98</td> <td data-sheets-numberformat='{"1":2,"2":"0","3":1}' data-sheets-value='{"1":3,"3":18.04}' style="overflow:hidden;padding:0px 3px 0px 3px;vertical-align:bottom;text-align:center;">18</td> <td data-sheets-numberformat='{"1":2,"2":"0","3":1}' data-sheets-value='{"1":3,"3":33.660000000000004}' style="overflow:hidden;padding:0px 3px 0px 3px;vertical-align:bottom;text-align:center;">34</td> <td data-sheets-value='{"1":3,"3":26}' style="border-right:1px solid #000000;overflow:hidden;padding:0px 3px 0px 3px;vertical-align:bottom;text-align:center;">26</td> </tr> <tr style="height:20px;"> <td style="border-bottom:1px solid #000000;border-left:1px solid #000000;overflow:hidden;padding:0px 3px 0px 3px;vertical-align:bottom;"></td> <td style="border-bottom:1px solid #000000;overflow:hidden;padding:0px 3px 0px 3px;vertical-align:bottom;"></td> <td data-sheets-value='{"1":2,"2":"Opaal (T/O)"}' style="border-bottom:1px solid #000000;overflow:hidden;padding:0px 3px 0px 3px;vertical-align:bottom;">Opal (T/O)</td> <td data-sheets-numberformat='{"1":2,"2":"0.00","3":1}' data-sheets-value='{"1":3,"3":0.98}' style="border-bottom:1px solid #000000;overflow:hidden;padding:0px 3px 0px 3px;vertical-align:bottom;text-align:center;">0.98</td> <td data-sheets-numberformat='{"1":2,"2":"0","3":1}' data-sheets-value='{"1":3,"3":16.81}' style="border-bottom:1px solid #000000;overflow:hidden;padding:0px 3px 0px 3px;vertical-align:bottom;text-align:center;">17</td> <td data-sheets-numberformat='{"1":2,"2":"0","3":1}' data-sheets-value='{"1":3,"3":29.700000000000003}' style="border-bottom:1px solid #000000;overflow:hidden;padding:0px 3px 0px 3px;vertical-align:bottom;text-align:center;">30</td> <td data-sheets-value='{"1":3,"3":26}' style="border-right:1px solid #000000;border-bottom:1px solid #000000;overflow:hidden;padding:0px 3px 0px 3px;vertical-align:bottom;text-align:center;">26</td> </tr> </tbody></table> | skylux-160-ce-met-koepel-en-pvc-opstand-16-00-met-lm-motor-en-pvc-raam-type-ep25-0750-x-1250-mm | 8586023534925 | 46872332599629
Rauch- und Wärmeabzug (RWA) | RWA-System | Skylux | Skylux 160° CE mit Kuppel und PVC-Aufsatzkranz 16/00 mit LM-Motor und PVC-Rahmen Typ EP25 0800 x 1100 mm |  | 50267 | 5412970502678 | 3890.15 | Ja | 30-45 | 59.67 | 800 x 1100 mm | 1100 | 800 |  | PCV 16/00 (16 cm hoch & Dachöffnung = Tageslichtmaß) | Rechteckig | 1.19 W/m²K - 0.98 W/m²K | 57% - 30% | 37% - 17% | 24dB - 26dB | 160° CE (für Industrie) | PVC-Rahmen EP25 | ohne Windfang | E | Einzelmotor | Maximal ist eine doppelschalige Lichtkuppel für dieses Produkt möglich | Ut-Wert LT-Wert g-Wert Rw-waarde EN 1873 : 2014 EN ISO 13468 EN 16153 EN 410 EN 410 EN ISO 140-3 Material Schalen Schalen (W/m²K) (%) (%) (dB) Acryl EW Klar (H) 1.19 37 57 24 PMMA Opal (O) 1.19 34 50 24 DW Klar (H/H) 0.98 33 50 26 Opal (O/O) 0.98 28 38 26 Polycarbonaat EW Klar (A) 1.19 36 55 24 PC Opal (D) 1.19 24 40 24 DW Klar (A/H) 0.98 32 48 26 Klar (A/A) 0.98 32 46 26 Opal (A/O) 0.98 30 42 26 Opal (A/D) 0.98 21 33 26 Polycarbonat EW Heatstop opal (T) 1.19 20 39 24 Heatstop PC DW Klar (T/H) 0.98 18 34 26 Opal (T/O) 0.98 17 30 26 | https://skylux.eu/de/products/skylux-160-ce-met-koepel-en-pvc-opstand-16-00-met-lm-motor-en-pvc-raam-type-ep25-0800-x-1100-mm | https://skylux.eu/cdn/shop/files/Skylux-160deg-CE-met-koepel-en-pvc-opstand-1600-met-LM-motor-en-pvc-raam-type-EP25-0800-x-1100-mm-RWA-systeem.jpg?v=1702979571&width=1600 | https://skylux.eu/cdn/shop/files/e5a82811-1bb0-48e4-a776-cacb59c7c092_77b0d323-8519-4451-ae2c-4a2b5ab091af.jpg?v=1688550930&width=1600 | //skylux.eu/cdn/shop/files/D_MH_Montageanleitung_Skylux_160_CE_LM.pdf?v=1503750771917917123 | //skylux.eu/cdn/shop/files/D_TD_Technische_Daten_Skylux_Skylux_160_CE_Elektrisch.pdf?v=10489854405570094672 | <style type="text/css" id="isPasted"><!--td {border: 1px solid #cccccc;}br {mso-data-placement:same-cell;}--></style><table border="1" cellpadding="0" cellspacing="0" dir="ltr" style="table-layout:fixed;font-size:10pt;font-family:Arial;border-collapse:collapse;border:none;"><tbody> <tr style="height:20px;"> <td style="overflow:hidden;padding:0px 3px 0px 3px;vertical-align:bottom;"></td> <td style="overflow:hidden;padding:0px 3px 0px 3px;vertical-align:bottom;"></td> <td style="overflow:hidden;padding:0px 3px 0px 3px;vertical-align:bottom;"></td> <td data-sheets-value='{"1":2,"2":"Ut-waarde"}' style="overflow:hidden;padding:0px 3px 0px 3px;vertical-align:bottom;font-weight:bold;text-align:center;">Ut-Wert</td> <td data-sheets-value='{"1":2,"2":"LT-waarde"}' style="overflow:hidden;padding:0px 3px 0px 3px;vertical-align:bottom;font-weight:bold;text-align:center;">LT-Wert</td> <td data-sheets-value='{"1":2,"2":"g-waarde"}' style="overflow:hidden;padding:0px 3px 0px 3px;vertical-align:bottom;font-weight:bold;text-align:center;">g-Wert</td> <td data-sheets-value='{"1":2,"2":"Rw-waarde "}' style="overflow:hidden;padding:0px 3px 0px 3px;vertical-align:bottom;font-weight:bold;text-align:center;">Rw-waarde </td> </tr> <tr style="height:20px;"> <td style="overflow:hidden;padding:0px 3px 0px 3px;vertical-align:bottom;"></td> <td style="overflow:hidden;padding:0px 3px 0px 3px;vertical-align:bottom;"></td> <td style="overflow:hidden;padding:0px 3px 0px 3px;vertical-align:bottom;"></td> <td data-sheets-numberformat='{"1":2,"2":"0.00","3":1}' data-sheets-value='{"1":2,"2":"EN 1873 : 2014"}' style="overflow:hidden;padding:0px 3px 0px 3px;vertical-align:bottom;text-align:center;">EN 1873 : 2014</td> <td data-sheets-numberformat='{"1":2,"2":"0","3":1}' data-sheets-value='{"1":2,"2":"EN ISO 13468 EN 16153 EN 410"}' style="overflow:hidden;padding:0px 3px 0px 3px;vertical-align:bottom;text-align:center;">EN ISO 13468 EN 16153 EN 410</td> <td data-sheets-numberformat='{"1":2,"2":"0","3":1}' data-sheets-value='{"1":2,"2":"EN 410"}' style="overflow:hidden;padding:0px 3px 0px 3px;vertical-align:bottom;text-align:center;">EN 410</td> <td data-sheets-value='{"1":2,"2":"EN ISO 140-3\t\t"}' style="overflow:hidden;padding:0px 3px 0px 3px;vertical-align:bottom;text-align:center;">EN ISO 140-3 </td> </tr> <tr style="height:20px;"> <td data-sheets-value='{"1":2,"2":"Materiaal"}' style="border-bottom:1px solid #000000;overflow:hidden;padding:0px 3px 0px 3px;vertical-align:bottom;background-color:#000000;font-weight:bold;color:#ffffff;">Material</td> <td data-sheets-value='{"1":2,"2":"Wanden"}' style="border-bottom:1px solid #000000;overflow:hidden;padding:0px 3px 0px 3px;vertical-align:bottom;background-color:#000000;font-weight:bold;color:#ffffff;">Schalen</td> <td data-sheets-value='{"1":2,"2":"Schalen"}' style="border-bottom:1px solid #000000;overflow:hidden;padding:0px 3px 0px 3px;vertical-align:bottom;background-color:#000000;font-weight:bold;color:#ffffff;">Schalen</td> <td data-sheets-numberformat='{"1":2,"2":"0.00","3":1}' data-sheets-value='{"1":2,"2":"(W/m²K)\t"}' style="border-bottom:1px solid #000000;overflow:hidden;padding:0px 3px 0px 3px;vertical-align:bottom;background-color:#000000;font-weight:bold;color:#ffffff;text-align:center;">(W/m²K) </td> <td data-sheets-numberformat='{"1":2,"2":"0","3":1}' data-sheets-value='{"1":2,"2":"(%)"}' style="border-bottom:1px solid #000000;overflow:hidden;padding:0px 3px 0px 3px;vertical-align:bottom;background-color:#000000;font-weight:bold;color:#ffffff;text-align:center;">(%)</td> <td data-sheets-numberformat='{"1":2,"2":"0","3":1}' data-sheets-value='{"1":2,"2":"(%)"}' style="border-bottom:1px solid #000000;overflow:hidden;padding:0px 3px 0px 3px;vertical-align:bottom;background-color:#000000;font-weight:bold;color:#ffffff;text-align:center;">(%)</td> <td data-sheets-value='{"1":2,"2":"(dB)"}' style="border-bottom:1px solid #000000;overflow:hidden;padding:0px 3px 0px 3px;vertical-align:bottom;background-color:#000000;font-weight:bold;color:#ffffff;text-align:center;">(dB)</td> </tr> <tr style="height:20px;"> <td data-sheets-value='{"1":2,"2":"Acrylaat"}' style="border-left:1px solid #000000;overflow:hidden;padding:0px 3px 0px 3px;vertical-align:bottom;">Acryl</td> <td data-sheets-value='{"1":2,"2":"EW"}' style="overflow:hidden;padding:0px 3px 0px 3px;vertical-align:bottom;">EW</td> <td data-sheets-value='{"1":2,"2":"Helder (H)"}' style="overflow:hidden;padding:0px 3px 0px 3px;vertical-align:bottom;">Klar (H)</td> <td data-sheets-numberformat='{"1":2,"2":"0.00","3":1}' data-sheets-value='{"1":3,"3":1.19}' style="overflow:hidden;padding:0px 3px 0px 3px;vertical-align:bottom;text-align:center;">1.19</td> <td data-sheets-numberformat='{"1":2,"2":"0","3":1}' data-sheets-value='{"1":3,"3":36.9}' style="overflow:hidden;padding:0px 3px 0px 3px;vertical-align:bottom;text-align:center;">37</td> <td data-sheets-numberformat='{"1":2,"2":"0","3":1}' data-sheets-value='{"1":3,"3":57.42}' style="overflow:hidden;padding:0px 3px 0px 3px;vertical-align:bottom;text-align:center;">57</td> <td data-sheets-value='{"1":3,"3":24}' style="border-right:1px solid #000000;overflow:hidden;padding:0px 3px 0px 3px;vertical-align:bottom;text-align:center;">24</td> </tr> <tr style="height:20px;"> <td data-sheets-value='{"1":2,"2":"PMMA"}' style="border-left:1px solid #000000;overflow:hidden;padding:0px 3px 0px 3px;vertical-align:bottom;">PMMA</td> <td style="overflow:hidden;padding:0px 3px 0px 3px;vertical-align:bottom;"></td> <td data-sheets-value='{"1":2,"2":"Opaal (O)"}' style="overflow:hidden;padding:0px 3px 0px 3px;vertical-align:bottom;">Opal (O)</td> <td data-sheets-numberformat='{"1":2,"2":"0.00","3":1}' data-sheets-value='{"1":3,"3":1.19}' style="overflow:hidden;padding:0px 3px 0px 3px;vertical-align:bottom;text-align:center;">1.19</td> <td data-sheets-numberformat='{"1":2,"2":"0","3":1}' data-sheets-value='{"1":3,"3":34.03}' style="overflow:hidden;padding:0px 3px 0px 3px;vertical-align:bottom;text-align:center;">34</td> <td data-sheets-numberformat='{"1":2,"2":"0","3":1}' data-sheets-value='{"1":3,"3":50.160000000000004}' style="overflow:hidden;padding:0px 3px 0px 3px;vertical-align:bottom;text-align:center;">50</td> <td data-sheets-value='{"1":3,"3":24}' style="border-right:1px solid #000000;overflow:hidden;padding:0px 3px 0px 3px;vertical-align:bottom;text-align:center;">24</td> </tr> <tr style="height:20px;"> <td style="border-left:1px solid #000000;overflow:hidden;padding:0px 3px 0px 3px;vertical-align:bottom;"></td> <td data-sheets-value='{"1":2,"2":"DW"}' style="overflow:hidden;padding:0px 3px 0px 3px;vertical-align:bottom;">DW</td> <td data-sheets-value='{"1":2,"2":"Helder (H/H)"}' style="overflow:hidden;padding:0px 3px 0px 3px;vertical-align:bottom;">Klar (H/H)</td> <td data-sheets-numberformat='{"1":2,"2":"0.00","3":1}' data-sheets-value='{"1":3,"3":0.98}' style="overflow:hidden;padding:0px 3px 0px 3px;vertical-align:bottom;text-align:center;">0.98</td> <td data-sheets-numberformat='{"1":2,"2":"0","3":1}' data-sheets-value='{"1":3,"3":33.21}' style="overflow:hidden;padding:0px 3px 0px 3px;vertical-align:bottom;text-align:center;">33</td> <td data-sheets-numberformat='{"1":2,"2":"0","3":1}' data-sheets-value='{"1":3,"3":49.5}' style="overflow:hidden;padding:0px 3px 0px 3px;vertical-align:bottom;text-align:center;">50</td> <td data-sheets-value='{"1":3,"3":26}' style="border-right:1px solid #000000;overflow:hidden;padding:0px 3px 0px 3px;vertical-align:bottom;text-align:center;">26</td> </tr> <tr style="height:20px;"> <td style="border-bottom:1px solid #000000;border-left:1px solid #000000;overflow:hidden;padding:0px 3px 0px 3px;vertical-align:bottom;"></td> <td style="border-bottom:1px solid #000000;overflow:hidden;padding:0px 3px 0px 3px;vertical-align:bottom;"></td> <td data-sheets-value='{"1":2,"2":"Opaal (O/O)"}' style="border-bottom:1px solid #000000;overflow:hidden;padding:0px 3px 0px 3px;vertical-align:bottom;">Opal (O/O)</td> <td data-sheets-numberformat='{"1":2,"2":"0.00","3":1}' data-sheets-value='{"1":3,"3":0.98}' style="border-bottom:1px solid #000000;overflow:hidden;padding:0px 3px 0px 3px;vertical-align:bottom;text-align:center;">0.98</td> <td data-sheets-numberformat='{"1":2,"2":"0","3":1}' data-sheets-value='{"1":3,"3":28.29}' style="border-bottom:1px solid #000000;overflow:hidden;padding:0px 3px 0px 3px;vertical-align:bottom;text-align:center;">28</td> <td data-sheets-numberformat='{"1":2,"2":"0","3":1}' data-sheets-value='{"1":3,"3":38.28}' style="border-bottom:1px solid #000000;overflow:hidden;padding:0px 3px 0px 3px;vertical-align:bottom;text-align:center;">38</td> <td data-sheets-value='{"1":3,"3":26}' style="border-right:1px solid #000000;border-bottom:1px solid #000000;overflow:hidden;padding:0px 3px 0px 3px;vertical-align:bottom;text-align:center;">26</td> </tr> <tr style="height:20px;"> <td data-sheets-value='{"1":2,"2":"Polycarbonaat "}' style="border-left:1px solid #000000;overflow:hidden;padding:0px 3px 0px 3px;vertical-align:bottom;">Polycarbonaat </td> <td data-sheets-value='{"1":2,"2":"EW"}' style="overflow:hidden;padding:0px 3px 0px 3px;vertical-align:bottom;">EW</td> <td data-sheets-value='{"1":2,"2":"Helder (A)"}' style="overflow:hidden;padding:0px 3px 0px 3px;vertical-align:bottom;">Klar (A)</td> <td data-sheets-numberformat='{"1":2,"2":"0.00","3":1}' data-sheets-value='{"1":3,"3":1.19}' style="overflow:hidden;padding:0px 3px 0px 3px;vertical-align:bottom;text-align:center;">1.19</td> <td data-sheets-numberformat='{"1":2,"2":"0","3":1}' data-sheets-value='{"1":3,"3":36.08}' style="overflow:hidden;padding:0px 3px 0px 3px;vertical-align:bottom;text-align:center;">36</td> <td data-sheets-numberformat='{"1":2,"2":"0","3":1}' data-sheets-value='{"1":3,"3":54.78}' style="overflow:hidden;padding:0px 3px 0px 3px;vertical-align:bottom;text-align:center;">55</td> <td data-sheets-value='{"1":3,"3":24}' style="border-right:1px solid #000000;overflow:hidden;padding:0px 3px 0px 3px;vertical-align:bottom;text-align:center;">24</td> </tr> <tr style="height:20px;"> <td data-sheets-value='{"1":2,"2":"PC"}' style="border-left:1px solid #000000;overflow:hidden;padding:0px 3px 0px 3px;vertical-align:bottom;">PC</td> <td style="overflow:hidden;padding:0px 3px 0px 3px;vertical-align:bottom;"></td> <td data-sheets-value='{"1":2,"2":"Opaal (D)"}' style="overflow:hidden;padding:0px 3px 0px 3px;vertical-align:bottom;">Opal (D)</td> <td data-sheets-numberformat='{"1":2,"2":"0.00","3":1}' data-sheets-value='{"1":3,"3":1.19}' style="overflow:hidden;padding:0px 3px 0px 3px;vertical-align:bottom;text-align:center;">1.19</td> <td data-sheets-numberformat='{"1":2,"2":"0","3":1}' data-sheets-value='{"1":3,"3":23.779999999999998}' style="overflow:hidden;padding:0px 3px 0px 3px;vertical-align:bottom;text-align:center;">24</td> <td data-sheets-numberformat='{"1":2,"2":"0","3":1}' data-sheets-value='{"1":3,"3":39.6}' style="overflow:hidden;padding:0px 3px 0px 3px;vertical-align:bottom;text-align:center;">40</td> <td data-sheets-value='{"1":3,"3":24}' style="border-right:1px solid #000000;overflow:hidden;padding:0px 3px 0px 3px;vertical-align:bottom;text-align:center;">24</td> </tr> <tr style="height:20px;"> <td style="border-left:1px solid #000000;overflow:hidden;padding:0px 3px 0px 3px;vertical-align:bottom;"></td> <td data-sheets-value='{"1":2,"2":"DW"}' style="overflow:hidden;padding:0px 3px 0px 3px;vertical-align:bottom;">DW</td> <td data-sheets-value='{"1":2,"2":"Helder (A/H)"}' style="overflow:hidden;padding:0px 3px 0px 3px;vertical-align:bottom;">Klar (A/H)</td> <td data-sheets-numberformat='{"1":2,"2":"0.00","3":1}' data-sheets-value='{"1":3,"3":0.98}' style="overflow:hidden;padding:0px 3px 0px 3px;vertical-align:bottom;text-align:center;">0.98</td> <td data-sheets-numberformat='{"1":2,"2":"0","3":1}' data-sheets-value='{"1":3,"3":32.39}' style="overflow:hidden;padding:0px 3px 0px 3px;vertical-align:bottom;text-align:center;">32</td> <td data-sheets-numberformat='{"1":2,"2":"0","3":1}' data-sheets-value='{"1":3,"3":47.52}' style="overflow:hidden;padding:0px 3px 0px 3px;vertical-align:bottom;text-align:center;">48</td> <td data-sheets-value='{"1":3,"3":26}' style="border-right:1px solid #000000;overflow:hidden;padding:0px 3px 0px 3px;vertical-align:bottom;text-align:center;">26</td> </tr> <tr style="height:20px;"> <td style="border-left:1px solid #000000;overflow:hidden;padding:0px 3px 0px 3px;vertical-align:bottom;"></td> <td style="overflow:hidden;padding:0px 3px 0px 3px;vertical-align:bottom;"></td> <td data-sheets-value='{"1":2,"2":"Helder (A/A)"}' style="overflow:hidden;padding:0px 3px 0px 3px;vertical-align:bottom;">Klar (A/A)</td> <td data-sheets-numberformat='{"1":2,"2":"0.00","3":1}' data-sheets-value='{"1":3,"3":0.98}' style="overflow:hidden;padding:0px 3px 0px 3px;vertical-align:bottom;text-align:center;">0.98</td> <td data-sheets-numberformat='{"1":2,"2":"0","3":1}' data-sheets-value='{"1":3,"3":31.569999999999997}' style="overflow:hidden;padding:0px 3px 0px 3px;vertical-align:bottom;text-align:center;">32</td> <td data-sheets-numberformat='{"1":2,"2":"0","3":1}' data-sheets-value='{"1":3,"3":45.54}' style="overflow:hidden;padding:0px 3px 0px 3px;vertical-align:bottom;text-align:center;">46</td> <td data-sheets-value='{"1":3,"3":26}' style="border-right:1px solid #000000;overflow:hidden;padding:0px 3px 0px 3px;vertical-align:bottom;text-align:center;">26</td> </tr> <tr style="height:20px;"> <td style="border-left:1px solid #000000;overflow:hidden;padding:0px 3px 0px 3px;vertical-align:bottom;"></td> <td style="overflow:hidden;padding:0px 3px 0px 3px;vertical-align:bottom;"></td> <td data-sheets-value='{"1":2,"2":"Opaal (A/O)"}' style="overflow:hidden;padding:0px 3px 0px 3px;vertical-align:bottom;">Opal (A/O)</td> <td data-sheets-numberformat='{"1":2,"2":"0.00","3":1}' data-sheets-value='{"1":3,"3":0.98}' style="overflow:hidden;padding:0px 3px 0px 3px;vertical-align:bottom;text-align:center;">0.98</td> <td data-sheets-numberformat='{"1":2,"2":"0","3":1}' data-sheets-value='{"1":3,"3":29.93}' style="overflow:hidden;padding:0px 3px 0px 3px;vertical-align:bottom;text-align:center;">30</td> <td data-sheets-numberformat='{"1":2,"2":"0","3":1}' data-sheets-value='{"1":3,"3":41.580000000000005}' style="overflow:hidden;padding:0px 3px 0px 3px;vertical-align:bottom;text-align:center;">42</td> <td data-sheets-value='{"1":3,"3":26}' style="border-right:1px solid #000000;overflow:hidden;padding:0px 3px 0px 3px;vertical-align:bottom;text-align:center;">26</td> </tr> <tr style="height:20px;"> <td style="border-bottom:1px solid #000000;border-left:1px solid #000000;overflow:hidden;padding:0px 3px 0px 3px;vertical-align:bottom;"></td> <td style="border-bottom:1px solid #000000;overflow:hidden;padding:0px 3px 0px 3px;vertical-align:bottom;"></td> <td data-sheets-value='{"1":2,"2":"Opaal (A/D)"}' style="border-bottom:1px solid #000000;overflow:hidden;padding:0px 3px 0px 3px;vertical-align:bottom;">Opal (A/D)</td> <td data-sheets-numberformat='{"1":2,"2":"0.00","3":1}' data-sheets-value='{"1":3,"3":0.98}' style="border-bottom:1px solid #000000;overflow:hidden;padding:0px 3px 0px 3px;vertical-align:bottom;text-align:center;">0.98</td> <td data-sheets-numberformat='{"1":2,"2":"0","3":1}' data-sheets-value='{"1":3,"3":20.91}' style="border-bottom:1px solid #000000;overflow:hidden;padding:0px 3px 0px 3px;vertical-align:bottom;text-align:center;">21</td> <td data-sheets-numberformat='{"1":2,"2":"0","3":1}' data-sheets-value='{"1":3,"3":33}' style="border-bottom:1px solid #000000;overflow:hidden;padding:0px 3px 0px 3px;vertical-align:bottom;text-align:center;">33</td> <td data-sheets-value='{"1":3,"3":26}' style="border-right:1px solid #000000;border-bottom:1px solid #000000;overflow:hidden;padding:0px 3px 0px 3px;vertical-align:bottom;text-align:center;">26</td> </tr> <tr style="height:20px;"> <td data-sheets-value='{"1":2,"2":"Polycarbonaat"}' style="border-left:1px solid #000000;overflow:hidden;padding:0px 3px 0px 3px;vertical-align:bottom;">Polycarbonat</td> <td data-sheets-value='{"1":2,"2":"EW"}' style="overflow:hidden;padding:0px 3px 0px 3px;vertical-align:bottom;">EW</td> <td data-sheets-value='{"1":2,"2":"Heatstop Opaal (T)"}' style="overflow:hidden;padding:0px 3px 0px 3px;vertical-align:bottom;">Heatstop opal (T)</td> <td data-sheets-numberformat='{"1":2,"2":"0.00","3":1}' data-sheets-value='{"1":3,"3":1.19}' style="overflow:hidden;padding:0px 3px 0px 3px;vertical-align:bottom;text-align:center;">1.19</td> <td data-sheets-numberformat='{"1":2,"2":"0","3":1}' data-sheets-value='{"1":3,"3":20.09}' style="overflow:hidden;padding:0px 3px 0px 3px;vertical-align:bottom;text-align:center;">20</td> <td data-sheets-numberformat='{"1":2,"2":"0","3":1}' data-sheets-value='{"1":3,"3":38.940000000000005}' style="overflow:hidden;padding:0px 3px 0px 3px;vertical-align:bottom;text-align:center;">39</td> <td data-sheets-value='{"1":3,"3":24}' style="border-right:1px solid #000000;overflow:hidden;padding:0px 3px 0px 3px;vertical-align:bottom;text-align:center;">24</td> </tr> <tr style="height:20px;"> <td data-sheets-value='{"1":2,"2":"Heatstop PC"}' style="border-left:1px solid #000000;overflow:hidden;padding:0px 3px 0px 3px;vertical-align:bottom;">Heatstop PC</td> <td data-sheets-value='{"1":2,"2":"DW"}' style="overflow:hidden;padding:0px 3px 0px 3px;vertical-align:bottom;">DW</td> <td data-sheets-value='{"1":2,"2":"Helder (T/H)"}' style="overflow:hidden;padding:0px 3px 0px 3px;vertical-align:bottom;">Klar (T/H)</td> <td data-sheets-numberformat='{"1":2,"2":"0.00","3":1}' data-sheets-value='{"1":3,"3":0.98}' style="overflow:hidden;padding:0px 3px 0px 3px;vertical-align:bottom;text-align:center;">0.98</td> <td data-sheets-numberformat='{"1":2,"2":"0","3":1}' data-sheets-value='{"1":3,"3":18.04}' style="overflow:hidden;padding:0px 3px 0px 3px;vertical-align:bottom;text-align:center;">18</td> <td data-sheets-numberformat='{"1":2,"2":"0","3":1}' data-sheets-value='{"1":3,"3":33.660000000000004}' style="overflow:hidden;padding:0px 3px 0px 3px;vertical-align:bottom;text-align:center;">34</td> <td data-sheets-value='{"1":3,"3":26}' style="border-right:1px solid #000000;overflow:hidden;padding:0px 3px 0px 3px;vertical-align:bottom;text-align:center;">26</td> </tr> <tr style="height:20px;"> <td style="border-bottom:1px solid #000000;border-left:1px solid #000000;overflow:hidden;padding:0px 3px 0px 3px;vertical-align:bottom;"></td> <td style="border-bottom:1px solid #000000;overflow:hidden;padding:0px 3px 0px 3px;vertical-align:bottom;"></td> <td data-sheets-value='{"1":2,"2":"Opaal (T/O)"}' style="border-bottom:1px solid #000000;overflow:hidden;padding:0px 3px 0px 3px;vertical-align:bottom;">Opal (T/O)</td> <td data-sheets-numberformat='{"1":2,"2":"0.00","3":1}' data-sheets-value='{"1":3,"3":0.98}' style="border-bottom:1px solid #000000;overflow:hidden;padding:0px 3px 0px 3px;vertical-align:bottom;text-align:center;">0.98</td> <td data-sheets-numberformat='{"1":2,"2":"0","3":1}' data-sheets-value='{"1":3,"3":16.81}' style="border-bottom:1px solid #000000;overflow:hidden;padding:0px 3px 0px 3px;vertical-align:bottom;text-align:center;">17</td> <td data-sheets-numberformat='{"1":2,"2":"0","3":1}' data-sheets-value='{"1":3,"3":29.700000000000003}' style="border-bottom:1px solid #000000;overflow:hidden;padding:0px 3px 0px 3px;vertical-align:bottom;text-align:center;">30</td> <td data-sheets-value='{"1":3,"3":26}' style="border-right:1px solid #000000;border-bottom:1px solid #000000;overflow:hidden;padding:0px 3px 0px 3px;vertical-align:bottom;text-align:center;">26</td> </tr> </tbody></table> | skylux-160-ce-met-koepel-en-pvc-opstand-16-00-met-lm-motor-en-pvc-raam-type-ep25-0800-x-1100-mm | 8586023600461 | 46872332697933
Rauch- und Wärmeabzug (RWA) | RWA-System | Skylux | Skylux 160° CE mit Kuppel und PVC-Aufsatzkranz 16/00 mit LM-Motor und PVC-Rahmen Typ EP25 0800 x 1300 mm |  | 50268 | 5412970502685 | 4009.95 | Ja | 30-45 | 62.76 | 800 x 1300 mm | 1300 | 800 |  | PCV 16/00 (16 cm hoch & Dachöffnung = Tageslichtmaß) | Rechteckig | 1.19 W/m²K - 0.98 W/m²K | 57% - 30% | 37% - 17% | 24dB - 26dB | 160° CE (für Industrie) | PVC-Rahmen EP25 | ohne Windfang | E | Einzelmotor | Maximal ist eine doppelschalige Lichtkuppel für dieses Produkt möglich | Ut-Wert LT-Wert g-Wert Rw-waarde EN 1873 : 2014 EN ISO 13468 EN 16153 EN 410 EN 410 EN ISO 140-3 Material Schalen Schalen (W/m²K) (%) (%) (dB) Acryl EW Klar (H) 1.19 37 57 24 PMMA Opal (O) 1.19 34 50 24 DW Klar (H/H) 0.98 33 50 26 Opal (O/O) 0.98 28 38 26 Polycarbonaat EW Klar (A) 1.19 36 55 24 PC Opal (D) 1.19 24 40 24 DW Klar (A/H) 0.98 32 48 26 Klar (A/A) 0.98 32 46 26 Opal (A/O) 0.98 30 42 26 Opal (A/D) 0.98 21 33 26 Polycarbonat EW Heatstop opal (T) 1.19 20 39 24 Heatstop PC DW Klar (T/H) 0.98 18 34 26 Opal (T/O) 0.98 17 30 26 | https://skylux.eu/de/products/skylux-160-ce-met-koepel-en-pvc-opstand-16-00-met-lm-motor-en-pvc-raam-type-ep25-0800-x-1300-mm | https://skylux.eu/cdn/shop/files/Skylux-160deg-CE-met-koepel-en-pvc-opstand-1600-met-LM-motor-en-pvc-raam-type-EP25-0800-x-1300-mm-RWA-systeem.jpg?v=1702979576&width=1600 | https://skylux.eu/cdn/shop/files/e5a82811-1bb0-48e4-a776-cacb59c7c092_9bbbc09d-2758-44f0-a2d4-d6ae647c4c70.jpg?v=1688550931&width=1600 | //skylux.eu/cdn/shop/files/D_MH_Montageanleitung_Skylux_160_CE_LM.pdf?v=1503750771917917123 | //skylux.eu/cdn/shop/files/D_TD_Technische_Daten_Skylux_Skylux_160_CE_Elektrisch.pdf?v=10489854405570094672 | <style type="text/css" id="isPasted"><!--td {border: 1px solid #cccccc;}br {mso-data-placement:same-cell;}--></style><table border="1" cellpadding="0" cellspacing="0" dir="ltr" style="table-layout:fixed;font-size:10pt;font-family:Arial;border-collapse:collapse;border:none;"><tbody> <tr style="height:20px;"> <td style="overflow:hidden;padding:0px 3px 0px 3px;vertical-align:bottom;"></td> <td style="overflow:hidden;padding:0px 3px 0px 3px;vertical-align:bottom;"></td> <td style="overflow:hidden;padding:0px 3px 0px 3px;vertical-align:bottom;"></td> <td data-sheets-value='{"1":2,"2":"Ut-waarde"}' style="overflow:hidden;padding:0px 3px 0px 3px;vertical-align:bottom;font-weight:bold;text-align:center;">Ut-Wert</td> <td data-sheets-value='{"1":2,"2":"LT-waarde"}' style="overflow:hidden;padding:0px 3px 0px 3px;vertical-align:bottom;font-weight:bold;text-align:center;">LT-Wert</td> <td data-sheets-value='{"1":2,"2":"g-waarde"}' style="overflow:hidden;padding:0px 3px 0px 3px;vertical-align:bottom;font-weight:bold;text-align:center;">g-Wert</td> <td data-sheets-value='{"1":2,"2":"Rw-waarde "}' style="overflow:hidden;padding:0px 3px 0px 3px;vertical-align:bottom;font-weight:bold;text-align:center;">Rw-waarde </td> </tr> <tr style="height:20px;"> <td style="overflow:hidden;padding:0px 3px 0px 3px;vertical-align:bottom;"></td> <td style="overflow:hidden;padding:0px 3px 0px 3px;vertical-align:bottom;"></td> <td style="overflow:hidden;padding:0px 3px 0px 3px;vertical-align:bottom;"></td> <td data-sheets-numberformat='{"1":2,"2":"0.00","3":1}' data-sheets-value='{"1":2,"2":"EN 1873 : 2014"}' style="overflow:hidden;padding:0px 3px 0px 3px;vertical-align:bottom;text-align:center;">EN 1873 : 2014</td> <td data-sheets-numberformat='{"1":2,"2":"0","3":1}' data-sheets-value='{"1":2,"2":"EN ISO 13468 EN 16153 EN 410"}' style="overflow:hidden;padding:0px 3px 0px 3px;vertical-align:bottom;text-align:center;">EN ISO 13468 EN 16153 EN 410</td> <td data-sheets-numberformat='{"1":2,"2":"0","3":1}' data-sheets-value='{"1":2,"2":"EN 410"}' style="overflow:hidden;padding:0px 3px 0px 3px;vertical-align:bottom;text-align:center;">EN 410</td> <td data-sheets-value='{"1":2,"2":"EN ISO 140-3\t\t"}' style="overflow:hidden;padding:0px 3px 0px 3px;vertical-align:bottom;text-align:center;">EN ISO 140-3 </td> </tr> <tr style="height:20px;"> <td data-sheets-value='{"1":2,"2":"Materiaal"}' style="border-bottom:1px solid #000000;overflow:hidden;padding:0px 3px 0px 3px;vertical-align:bottom;background-color:#000000;font-weight:bold;color:#ffffff;">Material</td> <td data-sheets-value='{"1":2,"2":"Wanden"}' style="border-bottom:1px solid #000000;overflow:hidden;padding:0px 3px 0px 3px;vertical-align:bottom;background-color:#000000;font-weight:bold;color:#ffffff;">Schalen</td> <td data-sheets-value='{"1":2,"2":"Schalen"}' style="border-bottom:1px solid #000000;overflow:hidden;padding:0px 3px 0px 3px;vertical-align:bottom;background-color:#000000;font-weight:bold;color:#ffffff;">Schalen</td> <td data-sheets-numberformat='{"1":2,"2":"0.00","3":1}' data-sheets-value='{"1":2,"2":"(W/m²K)\t"}' style="border-bottom:1px solid #000000;overflow:hidden;padding:0px 3px 0px 3px;vertical-align:bottom;background-color:#000000;font-weight:bold;color:#ffffff;text-align:center;">(W/m²K) </td> <td data-sheets-numberformat='{"1":2,"2":"0","3":1}' data-sheets-value='{"1":2,"2":"(%)"}' style="border-bottom:1px solid #000000;overflow:hidden;padding:0px 3px 0px 3px;vertical-align:bottom;background-color:#000000;font-weight:bold;color:#ffffff;text-align:center;">(%)</td> <td data-sheets-numberformat='{"1":2,"2":"0","3":1}' data-sheets-value='{"1":2,"2":"(%)"}' style="border-bottom:1px solid #000000;overflow:hidden;padding:0px 3px 0px 3px;vertical-align:bottom;background-color:#000000;font-weight:bold;color:#ffffff;text-align:center;">(%)</td> <td data-sheets-value='{"1":2,"2":"(dB)"}' style="border-bottom:1px solid #000000;overflow:hidden;padding:0px 3px 0px 3px;vertical-align:bottom;background-color:#000000;font-weight:bold;color:#ffffff;text-align:center;">(dB)</td> </tr> <tr style="height:20px;"> <td data-sheets-value='{"1":2,"2":"Acrylaat"}' style="border-left:1px solid #000000;overflow:hidden;padding:0px 3px 0px 3px;vertical-align:bottom;">Acryl</td> <td data-sheets-value='{"1":2,"2":"EW"}' style="overflow:hidden;padding:0px 3px 0px 3px;vertical-align:bottom;">EW</td> <td data-sheets-value='{"1":2,"2":"Helder (H)"}' style="overflow:hidden;padding:0px 3px 0px 3px;vertical-align:bottom;">Klar (H)</td> <td data-sheets-numberformat='{"1":2,"2":"0.00","3":1}' data-sheets-value='{"1":3,"3":1.19}' style="overflow:hidden;padding:0px 3px 0px 3px;vertical-align:bottom;text-align:center;">1.19</td> <td data-sheets-numberformat='{"1":2,"2":"0","3":1}' data-sheets-value='{"1":3,"3":36.9}' style="overflow:hidden;padding:0px 3px 0px 3px;vertical-align:bottom;text-align:center;">37</td> <td data-sheets-numberformat='{"1":2,"2":"0","3":1}' data-sheets-value='{"1":3,"3":57.42}' style="overflow:hidden;padding:0px 3px 0px 3px;vertical-align:bottom;text-align:center;">57</td> <td data-sheets-value='{"1":3,"3":24}' style="border-right:1px solid #000000;overflow:hidden;padding:0px 3px 0px 3px;vertical-align:bottom;text-align:center;">24</td> </tr> <tr style="height:20px;"> <td data-sheets-value='{"1":2,"2":"PMMA"}' style="border-left:1px solid #000000;overflow:hidden;padding:0px 3px 0px 3px;vertical-align:bottom;">PMMA</td> <td style="overflow:hidden;padding:0px 3px 0px 3px;vertical-align:bottom;"></td> <td data-sheets-value='{"1":2,"2":"Opaal (O)"}' style="overflow:hidden;padding:0px 3px 0px 3px;vertical-align:bottom;">Opal (O)</td> <td data-sheets-numberformat='{"1":2,"2":"0.00","3":1}' data-sheets-value='{"1":3,"3":1.19}' style="overflow:hidden;padding:0px 3px 0px 3px;vertical-align:bottom;text-align:center;">1.19</td> <td data-sheets-numberformat='{"1":2,"2":"0","3":1}' data-sheets-value='{"1":3,"3":34.03}' style="overflow:hidden;padding:0px 3px 0px 3px;vertical-align:bottom;text-align:center;">34</td> <td data-sheets-numberformat='{"1":2,"2":"0","3":1}' data-sheets-value='{"1":3,"3":50.160000000000004}' style="overflow:hidden;padding:0px 3px 0px 3px;vertical-align:bottom;text-align:center;">50</td> <td data-sheets-value='{"1":3,"3":24}' style="border-right:1px solid #000000;overflow:hidden;padding:0px 3px 0px 3px;vertical-align:bottom;text-align:center;">24</td> </tr> <tr style="height:20px;"> <td style="border-left:1px solid #000000;overflow:hidden;padding:0px 3px 0px 3px;vertical-align:bottom;"></td> <td data-sheets-value='{"1":2,"2":"DW"}' style="overflow:hidden;padding:0px 3px 0px 3px;vertical-align:bottom;">DW</td> <td data-sheets-value='{"1":2,"2":"Helder (H/H)"}' style="overflow:hidden;padding:0px 3px 0px 3px;vertical-align:bottom;">Klar (H/H)</td> <td data-sheets-numberformat='{"1":2,"2":"0.00","3":1}' data-sheets-value='{"1":3,"3":0.98}' style="overflow:hidden;padding:0px 3px 0px 3px;vertical-align:bottom;text-align:center;">0.98</td> <td data-sheets-numberformat='{"1":2,"2":"0","3":1}' data-sheets-value='{"1":3,"3":33.21}' style="overflow:hidden;padding:0px 3px 0px 3px;vertical-align:bottom;text-align:center;">33</td> <td data-sheets-numberformat='{"1":2,"2":"0","3":1}' data-sheets-value='{"1":3,"3":49.5}' style="overflow:hidden;padding:0px 3px 0px 3px;vertical-align:bottom;text-align:center;">50</td> <td data-sheets-value='{"1":3,"3":26}' style="border-right:1px solid #000000;overflow:hidden;padding:0px 3px 0px 3px;vertical-align:bottom;text-align:center;">26</td> </tr> <tr style="height:20px;"> <td style="border-bottom:1px solid #000000;border-left:1px solid #000000;overflow:hidden;padding:0px 3px 0px 3px;vertical-align:bottom;"></td> <td style="border-bottom:1px solid #000000;overflow:hidden;padding:0px 3px 0px 3px;vertical-align:bottom;"></td> <td data-sheets-value='{"1":2,"2":"Opaal (O/O)"}' style="border-bottom:1px solid #000000;overflow:hidden;padding:0px 3px 0px 3px;vertical-align:bottom;">Opal (O/O)</td> <td data-sheets-numberformat='{"1":2,"2":"0.00","3":1}' data-sheets-value='{"1":3,"3":0.98}' style="border-bottom:1px solid #000000;overflow:hidden;padding:0px 3px 0px 3px;vertical-align:bottom;text-align:center;">0.98</td> <td data-sheets-numberformat='{"1":2,"2":"0","3":1}' data-sheets-value='{"1":3,"3":28.29}' style="border-bottom:1px solid #000000;overflow:hidden;padding:0px 3px 0px 3px;vertical-align:bottom;text-align:center;">28</td> <td data-sheets-numberformat='{"1":2,"2":"0","3":1}' data-sheets-value='{"1":3,"3":38.28}' style="border-bottom:1px solid #000000;overflow:hidden;padding:0px 3px 0px 3px;vertical-align:bottom;text-align:center;">38</td> <td data-sheets-value='{"1":3,"3":26}' style="border-right:1px solid #000000;border-bottom:1px solid #000000;overflow:hidden;padding:0px 3px 0px 3px;vertical-align:bottom;text-align:center;">26</td> </tr> <tr style="height:20px;"> <td data-sheets-value='{"1":2,"2":"Polycarbonaat "}' style="border-left:1px solid #000000;overflow:hidden;padding:0px 3px 0px 3px;vertical-align:bottom;">Polycarbonaat </td> <td data-sheets-value='{"1":2,"2":"EW"}' style="overflow:hidden;padding:0px 3px 0px 3px;vertical-align:bottom;">EW</td> <td data-sheets-value='{"1":2,"2":"Helder (A)"}' style="overflow:hidden;padding:0px 3px 0px 3px;vertical-align:bottom;">Klar (A)</td> <td data-sheets-numberformat='{"1":2,"2":"0.00","3":1}' data-sheets-value='{"1":3,"3":1.19}' style="overflow:hidden;padding:0px 3px 0px 3px;vertical-align:bottom;text-align:center;">1.19</td> <td data-sheets-numberformat='{"1":2,"2":"0","3":1}' data-sheets-value='{"1":3,"3":36.08}' style="overflow:hidden;padding:0px 3px 0px 3px;vertical-align:bottom;text-align:center;">36</td> <td data-sheets-numberformat='{"1":2,"2":"0","3":1}' data-sheets-value='{"1":3,"3":54.78}' style="overflow:hidden;padding:0px 3px 0px 3px;vertical-align:bottom;text-align:center;">55</td> <td data-sheets-value='{"1":3,"3":24}' style="border-right:1px solid #000000;overflow:hidden;padding:0px 3px 0px 3px;vertical-align:bottom;text-align:center;">24</td> </tr> <tr style="height:20px;"> <td data-sheets-value='{"1":2,"2":"PC"}' style="border-left:1px solid #000000;overflow:hidden;padding:0px 3px 0px 3px;vertical-align:bottom;">PC</td> <td style="overflow:hidden;padding:0px 3px 0px 3px;vertical-align:bottom;"></td> <td data-sheets-value='{"1":2,"2":"Opaal (D)"}' style="overflow:hidden;padding:0px 3px 0px 3px;vertical-align:bottom;">Opal (D)</td> <td data-sheets-numberformat='{"1":2,"2":"0.00","3":1}' data-sheets-value='{"1":3,"3":1.19}' style="overflow:hidden;padding:0px 3px 0px 3px;vertical-align:bottom;text-align:center;">1.19</td> <td data-sheets-numberformat='{"1":2,"2":"0","3":1}' data-sheets-value='{"1":3,"3":23.779999999999998}' style="overflow:hidden;padding:0px 3px 0px 3px;vertical-align:bottom;text-align:center;">24</td> <td data-sheets-numberformat='{"1":2,"2":"0","3":1}' data-sheets-value='{"1":3,"3":39.6}' style="overflow:hidden;padding:0px 3px 0px 3px;vertical-align:bottom;text-align:center;">40</td> <td data-sheets-value='{"1":3,"3":24}' style="border-right:1px solid #000000;overflow:hidden;padding:0px 3px 0px 3px;vertical-align:bottom;text-align:center;">24</td> </tr> <tr style="height:20px;"> <td style="border-left:1px solid #000000;overflow:hidden;padding:0px 3px 0px 3px;vertical-align:bottom;"></td> <td data-sheets-value='{"1":2,"2":"DW"}' style="overflow:hidden;padding:0px 3px 0px 3px;vertical-align:bottom;">DW</td> <td data-sheets-value='{"1":2,"2":"Helder (A/H)"}' style="overflow:hidden;padding:0px 3px 0px 3px;vertical-align:bottom;">Klar (A/H)</td> <td data-sheets-numberformat='{"1":2,"2":"0.00","3":1}' data-sheets-value='{"1":3,"3":0.98}' style="overflow:hidden;padding:0px 3px 0px 3px;vertical-align:bottom;text-align:center;">0.98</td> <td data-sheets-numberformat='{"1":2,"2":"0","3":1}' data-sheets-value='{"1":3,"3":32.39}' style="overflow:hidden;padding:0px 3px 0px 3px;vertical-align:bottom;text-align:center;">32</td> <td data-sheets-numberformat='{"1":2,"2":"0","3":1}' data-sheets-value='{"1":3,"3":47.52}' style="overflow:hidden;padding:0px 3px 0px 3px;vertical-align:bottom;text-align:center;">48</td> <td data-sheets-value='{"1":3,"3":26}' style="border-right:1px solid #000000;overflow:hidden;padding:0px 3px 0px 3px;vertical-align:bottom;text-align:center;">26</td> </tr> <tr style="height:20px;"> <td style="border-left:1px solid #000000;overflow:hidden;padding:0px 3px 0px 3px;vertical-align:bottom;"></td> <td style="overflow:hidden;padding:0px 3px 0px 3px;vertical-align:bottom;"></td> <td data-sheets-value='{"1":2,"2":"Helder (A/A)"}' style="overflow:hidden;padding:0px 3px 0px 3px;vertical-align:bottom;">Klar (A/A)</td> <td data-sheets-numberformat='{"1":2,"2":"0.00","3":1}' data-sheets-value='{"1":3,"3":0.98}' style="overflow:hidden;padding:0px 3px 0px 3px;vertical-align:bottom;text-align:center;">0.98</td> <td data-sheets-numberformat='{"1":2,"2":"0","3":1}' data-sheets-value='{"1":3,"3":31.569999999999997}' style="overflow:hidden;padding:0px 3px 0px 3px;vertical-align:bottom;text-align:center;">32</td> <td data-sheets-numberformat='{"1":2,"2":"0","3":1}' data-sheets-value='{"1":3,"3":45.54}' style="overflow:hidden;padding:0px 3px 0px 3px;vertical-align:bottom;text-align:center;">46</td> <td data-sheets-value='{"1":3,"3":26}' style="border-right:1px solid #000000;overflow:hidden;padding:0px 3px 0px 3px;vertical-align:bottom;text-align:center;">26</td> </tr> <tr style="height:20px;"> <td style="border-left:1px solid #000000;overflow:hidden;padding:0px 3px 0px 3px;vertical-align:bottom;"></td> <td style="overflow:hidden;padding:0px 3px 0px 3px;vertical-align:bottom;"></td> <td data-sheets-value='{"1":2,"2":"Opaal (A/O)"}' style="overflow:hidden;padding:0px 3px 0px 3px;vertical-align:bottom;">Opal (A/O)</td> <td data-sheets-numberformat='{"1":2,"2":"0.00","3":1}' data-sheets-value='{"1":3,"3":0.98}' style="overflow:hidden;padding:0px 3px 0px 3px;vertical-align:bottom;text-align:center;">0.98</td> <td data-sheets-numberformat='{"1":2,"2":"0","3":1}' data-sheets-value='{"1":3,"3":29.93}' style="overflow:hidden;padding:0px 3px 0px 3px;vertical-align:bottom;text-align:center;">30</td> <td data-sheets-numberformat='{"1":2,"2":"0","3":1}' data-sheets-value='{"1":3,"3":41.580000000000005}' style="overflow:hidden;padding:0px 3px 0px 3px;vertical-align:bottom;text-align:center;">42</td> <td data-sheets-value='{"1":3,"3":26}' style="border-right:1px solid #000000;overflow:hidden;padding:0px 3px 0px 3px;vertical-align:bottom;text-align:center;">26</td> </tr> <tr style="height:20px;"> <td style="border-bottom:1px solid #000000;border-left:1px solid #000000;overflow:hidden;padding:0px 3px 0px 3px;vertical-align:bottom;"></td> <td style="border-bottom:1px solid #000000;overflow:hidden;padding:0px 3px 0px 3px;vertical-align:bottom;"></td> <td data-sheets-value='{"1":2,"2":"Opaal (A/D)"}' style="border-bottom:1px solid #000000;overflow:hidden;padding:0px 3px 0px 3px;vertical-align:bottom;">Opal (A/D)</td> <td data-sheets-numberformat='{"1":2,"2":"0.00","3":1}' data-sheets-value='{"1":3,"3":0.98}' style="border-bottom:1px solid #000000;overflow:hidden;padding:0px 3px 0px 3px;vertical-align:bottom;text-align:center;">0.98</td> <td data-sheets-numberformat='{"1":2,"2":"0","3":1}' data-sheets-value='{"1":3,"3":20.91}' style="border-bottom:1px solid #000000;overflow:hidden;padding:0px 3px 0px 3px;vertical-align:bottom;text-align:center;">21</td> <td data-sheets-numberformat='{"1":2,"2":"0","3":1}' data-sheets-value='{"1":3,"3":33}' style="border-bottom:1px solid #000000;overflow:hidden;padding:0px 3px 0px 3px;vertical-align:bottom;text-align:center;">33</td> <td data-sheets-value='{"1":3,"3":26}' style="border-right:1px solid #000000;border-bottom:1px solid #000000;overflow:hidden;padding:0px 3px 0px 3px;vertical-align:bottom;text-align:center;">26</td> </tr> <tr style="height:20px;"> <td data-sheets-value='{"1":2,"2":"Polycarbonaat"}' style="border-left:1px solid #000000;overflow:hidden;padding:0px 3px 0px 3px;vertical-align:bottom;">Polycarbonat</td> <td data-sheets-value='{"1":2,"2":"EW"}' style="overflow:hidden;padding:0px 3px 0px 3px;vertical-align:bottom;">EW</td> <td data-sheets-value='{"1":2,"2":"Heatstop Opaal (T)"}' style="overflow:hidden;padding:0px 3px 0px 3px;vertical-align:bottom;">Heatstop opal (T)</td> <td data-sheets-numberformat='{"1":2,"2":"0.00","3":1}' data-sheets-value='{"1":3,"3":1.19}' style="overflow:hidden;padding:0px 3px 0px 3px;vertical-align:bottom;text-align:center;">1.19</td> <td data-sheets-numberformat='{"1":2,"2":"0","3":1}' data-sheets-value='{"1":3,"3":20.09}' style="overflow:hidden;padding:0px 3px 0px 3px;vertical-align:bottom;text-align:center;">20</td> <td data-sheets-numberformat='{"1":2,"2":"0","3":1}' data-sheets-value='{"1":3,"3":38.940000000000005}' style="overflow:hidden;padding:0px 3px 0px 3px;vertical-align:bottom;text-align:center;">39</td> <td data-sheets-value='{"1":3,"3":24}' style="border-right:1px solid #000000;overflow:hidden;padding:0px 3px 0px 3px;vertical-align:bottom;text-align:center;">24</td> </tr> <tr style="height:20px;"> <td data-sheets-value='{"1":2,"2":"Heatstop PC"}' style="border-left:1px solid #000000;overflow:hidden;padding:0px 3px 0px 3px;vertical-align:bottom;">Heatstop PC</td> <td data-sheets-value='{"1":2,"2":"DW"}' style="overflow:hidden;padding:0px 3px 0px 3px;vertical-align:bottom;">DW</td> <td data-sheets-value='{"1":2,"2":"Helder (T/H)"}' style="overflow:hidden;padding:0px 3px 0px 3px;vertical-align:bottom;">Klar (T/H)</td> <td data-sheets-numberformat='{"1":2,"2":"0.00","3":1}' data-sheets-value='{"1":3,"3":0.98}' style="overflow:hidden;padding:0px 3px 0px 3px;vertical-align:bottom;text-align:center;">0.98</td> <td data-sheets-numberformat='{"1":2,"2":"0","3":1}' data-sheets-value='{"1":3,"3":18.04}' style="overflow:hidden;padding:0px 3px 0px 3px;vertical-align:bottom;text-align:center;">18</td> <td data-sheets-numberformat='{"1":2,"2":"0","3":1}' data-sheets-value='{"1":3,"3":33.660000000000004}' style="overflow:hidden;padding:0px 3px 0px 3px;vertical-align:bottom;text-align:center;">34</td> <td data-sheets-value='{"1":3,"3":26}' style="border-right:1px solid #000000;overflow:hidden;padding:0px 3px 0px 3px;vertical-align:bottom;text-align:center;">26</td> </tr> <tr style="height:20px;"> <td style="border-bottom:1px solid #000000;border-left:1px solid #000000;overflow:hidden;padding:0px 3px 0px 3px;vertical-align:bottom;"></td> <td style="border-bottom:1px solid #000000;overflow:hidden;padding:0px 3px 0px 3px;vertical-align:bottom;"></td> <td data-sheets-value='{"1":2,"2":"Opaal (T/O)"}' style="border-bottom:1px solid #000000;overflow:hidden;padding:0px 3px 0px 3px;vertical-align:bottom;">Opal (T/O)</td> <td data-sheets-numberformat='{"1":2,"2":"0.00","3":1}' data-sheets-value='{"1":3,"3":0.98}' style="border-bottom:1px solid #000000;overflow:hidden;padding:0px 3px 0px 3px;vertical-align:bottom;text-align:center;">0.98</td> <td data-sheets-numberformat='{"1":2,"2":"0","3":1}' data-sheets-value='{"1":3,"3":16.81}' style="border-bottom:1px solid #000000;overflow:hidden;padding:0px 3px 0px 3px;vertical-align:bottom;text-align:center;">17</td> <td data-sheets-numberformat='{"1":2,"2":"0","3":1}' data-sheets-value='{"1":3,"3":29.700000000000003}' style="border-bottom:1px solid #000000;overflow:hidden;padding:0px 3px 0px 3px;vertical-align:bottom;text-align:center;">30</td> <td data-sheets-value='{"1":3,"3":26}' style="border-right:1px solid #000000;border-bottom:1px solid #000000;overflow:hidden;padding:0px 3px 0px 3px;vertical-align:bottom;text-align:center;">26</td> </tr> </tbody></table> | skylux-160-ce-met-koepel-en-pvc-opstand-16-00-met-lm-motor-en-pvc-raam-type-ep25-0800-x-1300-mm | 8586023633229 | 46872332730701
Rauch- und Wärmeabzug (RWA) | RWA-System | Skylux | Skylux 160° CE mit Kuppel und PVC-Aufsatzkranz 16/00 mit LM-Motor und PVC-Rahmen Typ EP25 0800 x 1400 mm |  | 50269 | 5412970502692 | 4178.15 | Ja | 30-45 | 61.58 | 800 x 1400 mm | 1400 | 800 |  | PCV 16/00 (16 cm hoch & Dachöffnung = Tageslichtmaß) | Rechteckig | 1.19 W/m²K - 0.98 W/m²K | 57% - 30% | 37% - 17% | 24dB - 26dB | 160° CE (für Industrie) | PVC-Rahmen EP25 | ohne Windfang | E | Einzelmotor | Maximal ist eine doppelschalige Lichtkuppel für dieses Produkt möglich | Ut-Wert LT-Wert g-Wert Rw-waarde EN 1873 : 2014 EN ISO 13468 EN 16153 EN 410 EN 410 EN ISO 140-3 Material Schalen Schalen (W/m²K) (%) (%) (dB) Acryl EW Klar (H) 1.19 37 57 24 PMMA Opal (O) 1.19 34 50 24 DW Klar (H/H) 0.98 33 50 26 Opal (O/O) 0.98 28 38 26 Polycarbonaat EW Klar (A) 1.19 36 55 24 PC Opal (D) 1.19 24 40 24 DW Klar (A/H) 0.98 32 48 26 Klar (A/A) 0.98 32 46 26 Opal (A/O) 0.98 30 42 26 Opal (A/D) 0.98 21 33 26 Polycarbonat EW Heatstop opal (T) 1.19 20 39 24 Heatstop PC DW Klar (T/H) 0.98 18 34 26 Opal (T/O) 0.98 17 30 26 | https://skylux.eu/de/products/skylux-160-ce-met-koepel-en-pvc-opstand-16-00-met-lm-motor-en-pvc-raam-type-ep25-0800-x-1400-mm | https://skylux.eu/cdn/shop/files/Skylux-160deg-CE-met-koepel-en-pvc-opstand-1600-met-LM-motor-en-pvc-raam-type-EP25-0800-x-1400-mm-RWA-systeem.jpg?v=1702979581&width=1600 | https://skylux.eu/cdn/shop/files/e5a82811-1bb0-48e4-a776-cacb59c7c092_167e8c9f-f977-4e5f-b8f9-5a7ad90e0f8f.jpg?v=1688550932&width=1600 | //skylux.eu/cdn/shop/files/D_MH_Montageanleitung_Skylux_160_CE_LM.pdf?v=1503750771917917123 | //skylux.eu/cdn/shop/files/D_TD_Technische_Daten_Skylux_Skylux_160_CE_Elektrisch.pdf?v=10489854405570094672 | <style type="text/css" id="isPasted"><!--td {border: 1px solid #cccccc;}br {mso-data-placement:same-cell;}--></style><table border="1" cellpadding="0" cellspacing="0" dir="ltr" style="table-layout:fixed;font-size:10pt;font-family:Arial;border-collapse:collapse;border:none;"><tbody> <tr style="height:20px;"> <td style="overflow:hidden;padding:0px 3px 0px 3px;vertical-align:bottom;"></td> <td style="overflow:hidden;padding:0px 3px 0px 3px;vertical-align:bottom;"></td> <td style="overflow:hidden;padding:0px 3px 0px 3px;vertical-align:bottom;"></td> <td data-sheets-value='{"1":2,"2":"Ut-waarde"}' style="overflow:hidden;padding:0px 3px 0px 3px;vertical-align:bottom;font-weight:bold;text-align:center;">Ut-Wert</td> <td data-sheets-value='{"1":2,"2":"LT-waarde"}' style="overflow:hidden;padding:0px 3px 0px 3px;vertical-align:bottom;font-weight:bold;text-align:center;">LT-Wert</td> <td data-sheets-value='{"1":2,"2":"g-waarde"}' style="overflow:hidden;padding:0px 3px 0px 3px;vertical-align:bottom;font-weight:bold;text-align:center;">g-Wert</td> <td data-sheets-value='{"1":2,"2":"Rw-waarde "}' style="overflow:hidden;padding:0px 3px 0px 3px;vertical-align:bottom;font-weight:bold;text-align:center;">Rw-waarde </td> </tr> <tr style="height:20px;"> <td style="overflow:hidden;padding:0px 3px 0px 3px;vertical-align:bottom;"></td> <td style="overflow:hidden;padding:0px 3px 0px 3px;vertical-align:bottom;"></td> <td style="overflow:hidden;padding:0px 3px 0px 3px;vertical-align:bottom;"></td> <td data-sheets-numberformat='{"1":2,"2":"0.00","3":1}' data-sheets-value='{"1":2,"2":"EN 1873 : 2014"}' style="overflow:hidden;padding:0px 3px 0px 3px;vertical-align:bottom;text-align:center;">EN 1873 : 2014</td> <td data-sheets-numberformat='{"1":2,"2":"0","3":1}' data-sheets-value='{"1":2,"2":"EN ISO 13468 EN 16153 EN 410"}' style="overflow:hidden;padding:0px 3px 0px 3px;vertical-align:bottom;text-align:center;">EN ISO 13468 EN 16153 EN 410</td> <td data-sheets-numberformat='{"1":2,"2":"0","3":1}' data-sheets-value='{"1":2,"2":"EN 410"}' style="overflow:hidden;padding:0px 3px 0px 3px;vertical-align:bottom;text-align:center;">EN 410</td> <td data-sheets-value='{"1":2,"2":"EN ISO 140-3\t\t"}' style="overflow:hidden;padding:0px 3px 0px 3px;vertical-align:bottom;text-align:center;">EN ISO 140-3 </td> </tr> <tr style="height:20px;"> <td data-sheets-value='{"1":2,"2":"Materiaal"}' style="border-bottom:1px solid #000000;overflow:hidden;padding:0px 3px 0px 3px;vertical-align:bottom;background-color:#000000;font-weight:bold;color:#ffffff;">Material</td> <td data-sheets-value='{"1":2,"2":"Wanden"}' style="border-bottom:1px solid #000000;overflow:hidden;padding:0px 3px 0px 3px;vertical-align:bottom;background-color:#000000;font-weight:bold;color:#ffffff;">Schalen</td> <td data-sheets-value='{"1":2,"2":"Schalen"}' style="border-bottom:1px solid #000000;overflow:hidden;padding:0px 3px 0px 3px;vertical-align:bottom;background-color:#000000;font-weight:bold;color:#ffffff;">Schalen</td> <td data-sheets-numberformat='{"1":2,"2":"0.00","3":1}' data-sheets-value='{"1":2,"2":"(W/m²K)\t"}' style="border-bottom:1px solid #000000;overflow:hidden;padding:0px 3px 0px 3px;vertical-align:bottom;background-color:#000000;font-weight:bold;color:#ffffff;text-align:center;">(W/m²K) </td> <td data-sheets-numberformat='{"1":2,"2":"0","3":1}' data-sheets-value='{"1":2,"2":"(%)"}' style="border-bottom:1px solid #000000;overflow:hidden;padding:0px 3px 0px 3px;vertical-align:bottom;background-color:#000000;font-weight:bold;color:#ffffff;text-align:center;">(%)</td> <td data-sheets-numberformat='{"1":2,"2":"0","3":1}' data-sheets-value='{"1":2,"2":"(%)"}' style="border-bottom:1px solid #000000;overflow:hidden;padding:0px 3px 0px 3px;vertical-align:bottom;background-color:#000000;font-weight:bold;color:#ffffff;text-align:center;">(%)</td> <td data-sheets-value='{"1":2,"2":"(dB)"}' style="border-bottom:1px solid #000000;overflow:hidden;padding:0px 3px 0px 3px;vertical-align:bottom;background-color:#000000;font-weight:bold;color:#ffffff;text-align:center;">(dB)</td> </tr> <tr style="height:20px;"> <td data-sheets-value='{"1":2,"2":"Acrylaat"}' style="border-left:1px solid #000000;overflow:hidden;padding:0px 3px 0px 3px;vertical-align:bottom;">Acryl</td> <td data-sheets-value='{"1":2,"2":"EW"}' style="overflow:hidden;padding:0px 3px 0px 3px;vertical-align:bottom;">EW</td> <td data-sheets-value='{"1":2,"2":"Helder (H)"}' style="overflow:hidden;padding:0px 3px 0px 3px;vertical-align:bottom;">Klar (H)</td> <td data-sheets-numberformat='{"1":2,"2":"0.00","3":1}' data-sheets-value='{"1":3,"3":1.19}' style="overflow:hidden;padding:0px 3px 0px 3px;vertical-align:bottom;text-align:center;">1.19</td> <td data-sheets-numberformat='{"1":2,"2":"0","3":1}' data-sheets-value='{"1":3,"3":36.9}' style="overflow:hidden;padding:0px 3px 0px 3px;vertical-align:bottom;text-align:center;">37</td> <td data-sheets-numberformat='{"1":2,"2":"0","3":1}' data-sheets-value='{"1":3,"3":57.42}' style="overflow:hidden;padding:0px 3px 0px 3px;vertical-align:bottom;text-align:center;">57</td> <td data-sheets-value='{"1":3,"3":24}' style="border-right:1px solid #000000;overflow:hidden;padding:0px 3px 0px 3px;vertical-align:bottom;text-align:center;">24</td> </tr> <tr style="height:20px;"> <td data-sheets-value='{"1":2,"2":"PMMA"}' style="border-left:1px solid #000000;overflow:hidden;padding:0px 3px 0px 3px;vertical-align:bottom;">PMMA</td> <td style="overflow:hidden;padding:0px 3px 0px 3px;vertical-align:bottom;"></td> <td data-sheets-value='{"1":2,"2":"Opaal (O)"}' style="overflow:hidden;padding:0px 3px 0px 3px;vertical-align:bottom;">Opal (O)</td> <td data-sheets-numberformat='{"1":2,"2":"0.00","3":1}' data-sheets-value='{"1":3,"3":1.19}' style="overflow:hidden;padding:0px 3px 0px 3px;vertical-align:bottom;text-align:center;">1.19</td> <td data-sheets-numberformat='{"1":2,"2":"0","3":1}' data-sheets-value='{"1":3,"3":34.03}' style="overflow:hidden;padding:0px 3px 0px 3px;vertical-align:bottom;text-align:center;">34</td> <td data-sheets-numberformat='{"1":2,"2":"0","3":1}' data-sheets-value='{"1":3,"3":50.160000000000004}' style="overflow:hidden;padding:0px 3px 0px 3px;vertical-align:bottom;text-align:center;">50</td> <td data-sheets-value='{"1":3,"3":24}' style="border-right:1px solid #000000;overflow:hidden;padding:0px 3px 0px 3px;vertical-align:bottom;text-align:center;">24</td> </tr> <tr style="height:20px;"> <td style="border-left:1px solid #000000;overflow:hidden;padding:0px 3px 0px 3px;vertical-align:bottom;"></td> <td data-sheets-value='{"1":2,"2":"DW"}' style="overflow:hidden;padding:0px 3px 0px 3px;vertical-align:bottom;">DW</td> <td data-sheets-value='{"1":2,"2":"Helder (H/H)"}' style="overflow:hidden;padding:0px 3px 0px 3px;vertical-align:bottom;">Klar (H/H)</td> <td data-sheets-numberformat='{"1":2,"2":"0.00","3":1}' data-sheets-value='{"1":3,"3":0.98}' style="overflow:hidden;padding:0px 3px 0px 3px;vertical-align:bottom;text-align:center;">0.98</td> <td data-sheets-numberformat='{"1":2,"2":"0","3":1}' data-sheets-value='{"1":3,"3":33.21}' style="overflow:hidden;padding:0px 3px 0px 3px;vertical-align:bottom;text-align:center;">33</td> <td data-sheets-numberformat='{"1":2,"2":"0","3":1}' data-sheets-value='{"1":3,"3":49.5}' style="overflow:hidden;padding:0px 3px 0px 3px;vertical-align:bottom;text-align:center;">50</td> <td data-sheets-value='{"1":3,"3":26}' style="border-right:1px solid #000000;overflow:hidden;padding:0px 3px 0px 3px;vertical-align:bottom;text-align:center;">26</td> </tr> <tr style="height:20px;"> <td style="border-bottom:1px solid #000000;border-left:1px solid #000000;overflow:hidden;padding:0px 3px 0px 3px;vertical-align:bottom;"></td> <td style="border-bottom:1px solid #000000;overflow:hidden;padding:0px 3px 0px 3px;vertical-align:bottom;"></td> <td data-sheets-value='{"1":2,"2":"Opaal (O/O)"}' style="border-bottom:1px solid #000000;overflow:hidden;padding:0px 3px 0px 3px;vertical-align:bottom;">Opal (O/O)</td> <td data-sheets-numberformat='{"1":2,"2":"0.00","3":1}' data-sheets-value='{"1":3,"3":0.98}' style="border-bottom:1px solid #000000;overflow:hidden;padding:0px 3px 0px 3px;vertical-align:bottom;text-align:center;">0.98</td> <td data-sheets-numberformat='{"1":2,"2":"0","3":1}' data-sheets-value='{"1":3,"3":28.29}' style="border-bottom:1px solid #000000;overflow:hidden;padding:0px 3px 0px 3px;vertical-align:bottom;text-align:center;">28</td> <td data-sheets-numberformat='{"1":2,"2":"0","3":1}' data-sheets-value='{"1":3,"3":38.28}' style="border-bottom:1px solid #000000;overflow:hidden;padding:0px 3px 0px 3px;vertical-align:bottom;text-align:center;">38</td> <td data-sheets-value='{"1":3,"3":26}' style="border-right:1px solid #000000;border-bottom:1px solid #000000;overflow:hidden;padding:0px 3px 0px 3px;vertical-align:bottom;text-align:center;">26</td> </tr> <tr style="height:20px;"> <td data-sheets-value='{"1":2,"2":"Polycarbonaat "}' style="border-left:1px solid #000000;overflow:hidden;padding:0px 3px 0px 3px;vertical-align:bottom;">Polycarbonaat </td> <td data-sheets-value='{"1":2,"2":"EW"}' style="overflow:hidden;padding:0px 3px 0px 3px;vertical-align:bottom;">EW</td> <td data-sheets-value='{"1":2,"2":"Helder (A)"}' style="overflow:hidden;padding:0px 3px 0px 3px;vertical-align:bottom;">Klar (A)</td> <td data-sheets-numberformat='{"1":2,"2":"0.00","3":1}' data-sheets-value='{"1":3,"3":1.19}' style="overflow:hidden;padding:0px 3px 0px 3px;vertical-align:bottom;text-align:center;">1.19</td> <td data-sheets-numberformat='{"1":2,"2":"0","3":1}' data-sheets-value='{"1":3,"3":36.08}' style="overflow:hidden;padding:0px 3px 0px 3px;vertical-align:bottom;text-align:center;">36</td> <td data-sheets-numberformat='{"1":2,"2":"0","3":1}' data-sheets-value='{"1":3,"3":54.78}' style="overflow:hidden;padding:0px 3px 0px 3px;vertical-align:bottom;text-align:center;">55</td> <td data-sheets-value='{"1":3,"3":24}' style="border-right:1px solid #000000;overflow:hidden;padding:0px 3px 0px 3px;vertical-align:bottom;text-align:center;">24</td> </tr> <tr style="height:20px;"> <td data-sheets-value='{"1":2,"2":"PC"}' style="border-left:1px solid #000000;overflow:hidden;padding:0px 3px 0px 3px;vertical-align:bottom;">PC</td> <td style="overflow:hidden;padding:0px 3px 0px 3px;vertical-align:bottom;"></td> <td data-sheets-value='{"1":2,"2":"Opaal (D)"}' style="overflow:hidden;padding:0px 3px 0px 3px;vertical-align:bottom;">Opal (D)</td> <td data-sheets-numberformat='{"1":2,"2":"0.00","3":1}' data-sheets-value='{"1":3,"3":1.19}' style="overflow:hidden;padding:0px 3px 0px 3px;vertical-align:bottom;text-align:center;">1.19</td> <td data-sheets-numberformat='{"1":2,"2":"0","3":1}' data-sheets-value='{"1":3,"3":23.779999999999998}' style="overflow:hidden;padding:0px 3px 0px 3px;vertical-align:bottom;text-align:center;">24</td> <td data-sheets-numberformat='{"1":2,"2":"0","3":1}' data-sheets-value='{"1":3,"3":39.6}' style="overflow:hidden;padding:0px 3px 0px 3px;vertical-align:bottom;text-align:center;">40</td> <td data-sheets-value='{"1":3,"3":24}' style="border-right:1px solid #000000;overflow:hidden;padding:0px 3px 0px 3px;vertical-align:bottom;text-align:center;">24</td> </tr> <tr style="height:20px;"> <td style="border-left:1px solid #000000;overflow:hidden;padding:0px 3px 0px 3px;vertical-align:bottom;"></td> <td data-sheets-value='{"1":2,"2":"DW"}' style="overflow:hidden;padding:0px 3px 0px 3px;vertical-align:bottom;">DW</td> <td data-sheets-value='{"1":2,"2":"Helder (A/H)"}' style="overflow:hidden;padding:0px 3px 0px 3px;vertical-align:bottom;">Klar (A/H)</td> <td data-sheets-numberformat='{"1":2,"2":"0.00","3":1}' data-sheets-value='{"1":3,"3":0.98}' style="overflow:hidden;padding:0px 3px 0px 3px;vertical-align:bottom;text-align:center;">0.98</td> <td data-sheets-numberformat='{"1":2,"2":"0","3":1}' data-sheets-value='{"1":3,"3":32.39}' style="overflow:hidden;padding:0px 3px 0px 3px;vertical-align:bottom;text-align:center;">32</td> <td data-sheets-numberformat='{"1":2,"2":"0","3":1}' data-sheets-value='{"1":3,"3":47.52}' style="overflow:hidden;padding:0px 3px 0px 3px;vertical-align:bottom;text-align:center;">48</td> <td data-sheets-value='{"1":3,"3":26}' style="border-right:1px solid #000000;overflow:hidden;padding:0px 3px 0px 3px;vertical-align:bottom;text-align:center;">26</td> </tr> <tr style="height:20px;"> <td style="border-left:1px solid #000000;overflow:hidden;padding:0px 3px 0px 3px;vertical-align:bottom;"></td> <td style="overflow:hidden;padding:0px 3px 0px 3px;vertical-align:bottom;"></td> <td data-sheets-value='{"1":2,"2":"Helder (A/A)"}' style="overflow:hidden;padding:0px 3px 0px 3px;vertical-align:bottom;">Klar (A/A)</td> <td data-sheets-numberformat='{"1":2,"2":"0.00","3":1}' data-sheets-value='{"1":3,"3":0.98}' style="overflow:hidden;padding:0px 3px 0px 3px;vertical-align:bottom;text-align:center;">0.98</td> <td data-sheets-numberformat='{"1":2,"2":"0","3":1}' data-sheets-value='{"1":3,"3":31.569999999999997}' style="overflow:hidden;padding:0px 3px 0px 3px;vertical-align:bottom;text-align:center;">32</td> <td data-sheets-numberformat='{"1":2,"2":"0","3":1}' data-sheets-value='{"1":3,"3":45.54}' style="overflow:hidden;padding:0px 3px 0px 3px;vertical-align:bottom;text-align:center;">46</td> <td data-sheets-value='{"1":3,"3":26}' style="border-right:1px solid #000000;overflow:hidden;padding:0px 3px 0px 3px;vertical-align:bottom;text-align:center;">26</td> </tr> <tr style="height:20px;"> <td style="border-left:1px solid #000000;overflow:hidden;padding:0px 3px 0px 3px;vertical-align:bottom;"></td> <td style="overflow:hidden;padding:0px 3px 0px 3px;vertical-align:bottom;"></td> <td data-sheets-value='{"1":2,"2":"Opaal (A/O)"}' style="overflow:hidden;padding:0px 3px 0px 3px;vertical-align:bottom;">Opal (A/O)</td> <td data-sheets-numberformat='{"1":2,"2":"0.00","3":1}' data-sheets-value='{"1":3,"3":0.98}' style="overflow:hidden;padding:0px 3px 0px 3px;vertical-align:bottom;text-align:center;">0.98</td> <td data-sheets-numberformat='{"1":2,"2":"0","3":1}' data-sheets-value='{"1":3,"3":29.93}' style="overflow:hidden;padding:0px 3px 0px 3px;vertical-align:bottom;text-align:center;">30</td> <td data-sheets-numberformat='{"1":2,"2":"0","3":1}' data-sheets-value='{"1":3,"3":41.580000000000005}' style="overflow:hidden;padding:0px 3px 0px 3px;vertical-align:bottom;text-align:center;">42</td> <td data-sheets-value='{"1":3,"3":26}' style="border-right:1px solid #000000;overflow:hidden;padding:0px 3px 0px 3px;vertical-align:bottom;text-align:center;">26</td> </tr> <tr style="height:20px;"> <td style="border-bottom:1px solid #000000;border-left:1px solid #000000;overflow:hidden;padding:0px 3px 0px 3px;vertical-align:bottom;"></td> <td style="border-bottom:1px solid #000000;overflow:hidden;padding:0px 3px 0px 3px;vertical-align:bottom;"></td> <td data-sheets-value='{"1":2,"2":"Opaal (A/D)"}' style="border-bottom:1px solid #000000;overflow:hidden;padding:0px 3px 0px 3px;vertical-align:bottom;">Opal (A/D)</td> <td data-sheets-numberformat='{"1":2,"2":"0.00","3":1}' data-sheets-value='{"1":3,"3":0.98}' style="border-bottom:1px solid #000000;overflow:hidden;padding:0px 3px 0px 3px;vertical-align:bottom;text-align:center;">0.98</td> <td data-sheets-numberformat='{"1":2,"2":"0","3":1}' data-sheets-value='{"1":3,"3":20.91}' style="border-bottom:1px solid #000000;overflow:hidden;padding:0px 3px 0px 3px;vertical-align:bottom;text-align:center;">21</td> <td data-sheets-numberformat='{"1":2,"2":"0","3":1}' data-sheets-value='{"1":3,"3":33}' style="border-bottom:1px solid #000000;overflow:hidden;padding:0px 3px 0px 3px;vertical-align:bottom;text-align:center;">33</td> <td data-sheets-value='{"1":3,"3":26}' style="border-right:1px solid #000000;border-bottom:1px solid #000000;overflow:hidden;padding:0px 3px 0px 3px;vertical-align:bottom;text-align:center;">26</td> </tr> <tr style="height:20px;"> <td data-sheets-value='{"1":2,"2":"Polycarbonaat"}' style="border-left:1px solid #000000;overflow:hidden;padding:0px 3px 0px 3px;vertical-align:bottom;">Polycarbonat</td> <td data-sheets-value='{"1":2,"2":"EW"}' style="overflow:hidden;padding:0px 3px 0px 3px;vertical-align:bottom;">EW</td> <td data-sheets-value='{"1":2,"2":"Heatstop Opaal (T)"}' style="overflow:hidden;padding:0px 3px 0px 3px;vertical-align:bottom;">Heatstop opal (T)</td> <td data-sheets-numberformat='{"1":2,"2":"0.00","3":1}' data-sheets-value='{"1":3,"3":1.19}' style="overflow:hidden;padding:0px 3px 0px 3px;vertical-align:bottom;text-align:center;">1.19</td> <td data-sheets-numberformat='{"1":2,"2":"0","3":1}' data-sheets-value='{"1":3,"3":20.09}' style="overflow:hidden;padding:0px 3px 0px 3px;vertical-align:bottom;text-align:center;">20</td> <td data-sheets-numberformat='{"1":2,"2":"0","3":1}' data-sheets-value='{"1":3,"3":38.940000000000005}' style="overflow:hidden;padding:0px 3px 0px 3px;vertical-align:bottom;text-align:center;">39</td> <td data-sheets-value='{"1":3,"3":24}' style="border-right:1px solid #000000;overflow:hidden;padding:0px 3px 0px 3px;vertical-align:bottom;text-align:center;">24</td> </tr> <tr style="height:20px;"> <td data-sheets-value='{"1":2,"2":"Heatstop PC"}' style="border-left:1px solid #000000;overflow:hidden;padding:0px 3px 0px 3px;vertical-align:bottom;">Heatstop PC</td> <td data-sheets-value='{"1":2,"2":"DW"}' style="overflow:hidden;padding:0px 3px 0px 3px;vertical-align:bottom;">DW</td> <td data-sheets-value='{"1":2,"2":"Helder (T/H)"}' style="overflow:hidden;padding:0px 3px 0px 3px;vertical-align:bottom;">Klar (T/H)</td> <td data-sheets-numberformat='{"1":2,"2":"0.00","3":1}' data-sheets-value='{"1":3,"3":0.98}' style="overflow:hidden;padding:0px 3px 0px 3px;vertical-align:bottom;text-align:center;">0.98</td> <td data-sheets-numberformat='{"1":2,"2":"0","3":1}' data-sheets-value='{"1":3,"3":18.04}' style="overflow:hidden;padding:0px 3px 0px 3px;vertical-align:bottom;text-align:center;">18</td> <td data-sheets-numberformat='{"1":2,"2":"0","3":1}' data-sheets-value='{"1":3,"3":33.660000000000004}' style="overflow:hidden;padding:0px 3px 0px 3px;vertical-align:bottom;text-align:center;">34</td> <td data-sheets-value='{"1":3,"3":26}' style="border-right:1px solid #000000;overflow:hidden;padding:0px 3px 0px 3px;vertical-align:bottom;text-align:center;">26</td> </tr> <tr style="height:20px;"> <td style="border-bottom:1px solid #000000;border-left:1px solid #000000;overflow:hidden;padding:0px 3px 0px 3px;vertical-align:bottom;"></td> <td style="border-bottom:1px solid #000000;overflow:hidden;padding:0px 3px 0px 3px;vertical-align:bottom;"></td> <td data-sheets-value='{"1":2,"2":"Opaal (T/O)"}' style="border-bottom:1px solid #000000;overflow:hidden;padding:0px 3px 0px 3px;vertical-align:bottom;">Opal (T/O)</td> <td data-sheets-numberformat='{"1":2,"2":"0.00","3":1}' data-sheets-value='{"1":3,"3":0.98}' style="border-bottom:1px solid #000000;overflow:hidden;padding:0px 3px 0px 3px;vertical-align:bottom;text-align:center;">0.98</td> <td data-sheets-numberformat='{"1":2,"2":"0","3":1}' data-sheets-value='{"1":3,"3":16.81}' style="border-bottom:1px solid #000000;overflow:hidden;padding:0px 3px 0px 3px;vertical-align:bottom;text-align:center;">17</td> <td data-sheets-numberformat='{"1":2,"2":"0","3":1}' data-sheets-value='{"1":3,"3":29.700000000000003}' style="border-bottom:1px solid #000000;overflow:hidden;padding:0px 3px 0px 3px;vertical-align:bottom;text-align:center;">30</td> <td data-sheets-value='{"1":3,"3":26}' style="border-right:1px solid #000000;border-bottom:1px solid #000000;overflow:hidden;padding:0px 3px 0px 3px;vertical-align:bottom;text-align:center;">26</td> </tr> </tbody></table> | skylux-160-ce-met-koepel-en-pvc-opstand-16-00-met-lm-motor-en-pvc-raam-type-ep25-0800-x-1400-mm | 8586023665997 | 46872332796237
Rauch- und Wärmeabzug (RWA) | RWA-System | Skylux | Skylux 160° CE mit Kuppel und PVC-Aufsatzkranz 16/00 mit LM-Motor und PVC-Rahmen Typ EP25 0900 x 1200 mm |  | 50270 | 5412970502708 | 4034.15 | Ja | 30-45 | 62.95 | 900 x 1200 mm | 1200 | 900 |  | PCV 16/00 (16 cm hoch & Dachöffnung = Tageslichtmaß) | Rechteckig | 1.19 W/m²K - 0.98 W/m²K | 57% - 30% | 37% - 17% | 24dB - 26dB | 160° CE (für Industrie) | PVC-Rahmen EP25 | ohne Windfang | E | Einzelmotor | Maximal ist eine doppelschalige Lichtkuppel für dieses Produkt möglich | Ut-Wert LT-Wert g-Wert Rw-waarde EN 1873 : 2014 EN ISO 13468 EN 16153 EN 410 EN 410 EN ISO 140-3 Material Schalen Schalen (W/m²K) (%) (%) (dB) Acryl EW Klar (H) 1.19 37 57 24 PMMA Opal (O) 1.19 34 50 24 DW Klar (H/H) 0.98 33 50 26 Opal (O/O) 0.98 28 38 26 Polycarbonaat EW Klar (A) 1.19 36 55 24 PC Opal (D) 1.19 24 40 24 DW Klar (A/H) 0.98 32 48 26 Klar (A/A) 0.98 32 46 26 Opal (A/O) 0.98 30 42 26 Opal (A/D) 0.98 21 33 26 Polycarbonat EW Heatstop opal (T) 1.19 20 39 24 Heatstop PC DW Klar (T/H) 0.98 18 34 26 Opal (T/O) 0.98 17 30 26 | https://skylux.eu/de/products/skylux-160-ce-met-koepel-en-pvc-opstand-16-00-met-lm-motor-en-pvc-raam-type-ep25-0900-x-1200-mm | https://skylux.eu/cdn/shop/files/Skylux-160deg-CE-met-koepel-en-pvc-opstand-1600-met-LM-motor-en-pvc-raam-type-EP25-0900-x-1200-mm-RWA-systeem.jpg?v=1702979587&width=1600 | https://skylux.eu/cdn/shop/files/e5a82811-1bb0-48e4-a776-cacb59c7c092_034dcc0e-de2a-435c-8888-4acd95d12f27.jpg?v=1688550933&width=1600 | //skylux.eu/cdn/shop/files/D_MH_Montageanleitung_Skylux_160_CE_LM.pdf?v=1503750771917917123 | //skylux.eu/cdn/shop/files/D_TD_Technische_Daten_Skylux_Skylux_160_CE_Elektrisch.pdf?v=10489854405570094672 | <style type="text/css" id="isPasted"><!--td {border: 1px solid #cccccc;}br {mso-data-placement:same-cell;}--></style><table border="1" cellpadding="0" cellspacing="0" dir="ltr" style="table-layout:fixed;font-size:10pt;font-family:Arial;border-collapse:collapse;border:none;"><tbody> <tr style="height:20px;"> <td style="overflow:hidden;padding:0px 3px 0px 3px;vertical-align:bottom;"></td> <td style="overflow:hidden;padding:0px 3px 0px 3px;vertical-align:bottom;"></td> <td style="overflow:hidden;padding:0px 3px 0px 3px;vertical-align:bottom;"></td> <td data-sheets-value='{"1":2,"2":"Ut-waarde"}' style="overflow:hidden;padding:0px 3px 0px 3px;vertical-align:bottom;font-weight:bold;text-align:center;">Ut-Wert</td> <td data-sheets-value='{"1":2,"2":"LT-waarde"}' style="overflow:hidden;padding:0px 3px 0px 3px;vertical-align:bottom;font-weight:bold;text-align:center;">LT-Wert</td> <td data-sheets-value='{"1":2,"2":"g-waarde"}' style="overflow:hidden;padding:0px 3px 0px 3px;vertical-align:bottom;font-weight:bold;text-align:center;">g-Wert</td> <td data-sheets-value='{"1":2,"2":"Rw-waarde "}' style="overflow:hidden;padding:0px 3px 0px 3px;vertical-align:bottom;font-weight:bold;text-align:center;">Rw-waarde </td> </tr> <tr style="height:20px;"> <td style="overflow:hidden;padding:0px 3px 0px 3px;vertical-align:bottom;"></td> <td style="overflow:hidden;padding:0px 3px 0px 3px;vertical-align:bottom;"></td> <td style="overflow:hidden;padding:0px 3px 0px 3px;vertical-align:bottom;"></td> <td data-sheets-numberformat='{"1":2,"2":"0.00","3":1}' data-sheets-value='{"1":2,"2":"EN 1873 : 2014"}' style="overflow:hidden;padding:0px 3px 0px 3px;vertical-align:bottom;text-align:center;">EN 1873 : 2014</td> <td data-sheets-numberformat='{"1":2,"2":"0","3":1}' data-sheets-value='{"1":2,"2":"EN ISO 13468 EN 16153 EN 410"}' style="overflow:hidden;padding:0px 3px 0px 3px;vertical-align:bottom;text-align:center;">EN ISO 13468 EN 16153 EN 410</td> <td data-sheets-numberformat='{"1":2,"2":"0","3":1}' data-sheets-value='{"1":2,"2":"EN 410"}' style="overflow:hidden;padding:0px 3px 0px 3px;vertical-align:bottom;text-align:center;">EN 410</td> <td data-sheets-value='{"1":2,"2":"EN ISO 140-3\t\t"}' style="overflow:hidden;padding:0px 3px 0px 3px;vertical-align:bottom;text-align:center;">EN ISO 140-3 </td> </tr> <tr style="height:20px;"> <td data-sheets-value='{"1":2,"2":"Materiaal"}' style="border-bottom:1px solid #000000;overflow:hidden;padding:0px 3px 0px 3px;vertical-align:bottom;background-color:#000000;font-weight:bold;color:#ffffff;">Material</td> <td data-sheets-value='{"1":2,"2":"Wanden"}' style="border-bottom:1px solid #000000;overflow:hidden;padding:0px 3px 0px 3px;vertical-align:bottom;background-color:#000000;font-weight:bold;color:#ffffff;">Schalen</td> <td data-sheets-value='{"1":2,"2":"Schalen"}' style="border-bottom:1px solid #000000;overflow:hidden;padding:0px 3px 0px 3px;vertical-align:bottom;background-color:#000000;font-weight:bold;color:#ffffff;">Schalen</td> <td data-sheets-numberformat='{"1":2,"2":"0.00","3":1}' data-sheets-value='{"1":2,"2":"(W/m²K)\t"}' style="border-bottom:1px solid #000000;overflow:hidden;padding:0px 3px 0px 3px;vertical-align:bottom;background-color:#000000;font-weight:bold;color:#ffffff;text-align:center;">(W/m²K) </td> <td data-sheets-numberformat='{"1":2,"2":"0","3":1}' data-sheets-value='{"1":2,"2":"(%)"}' style="border-bottom:1px solid #000000;overflow:hidden;padding:0px 3px 0px 3px;vertical-align:bottom;background-color:#000000;font-weight:bold;color:#ffffff;text-align:center;">(%)</td> <td data-sheets-numberformat='{"1":2,"2":"0","3":1}' data-sheets-value='{"1":2,"2":"(%)"}' style="border-bottom:1px solid #000000;overflow:hidden;padding:0px 3px 0px 3px;vertical-align:bottom;background-color:#000000;font-weight:bold;color:#ffffff;text-align:center;">(%)</td> <td data-sheets-value='{"1":2,"2":"(dB)"}' style="border-bottom:1px solid #000000;overflow:hidden;padding:0px 3px 0px 3px;vertical-align:bottom;background-color:#000000;font-weight:bold;color:#ffffff;text-align:center;">(dB)</td> </tr> <tr style="height:20px;"> <td data-sheets-value='{"1":2,"2":"Acrylaat"}' style="border-left:1px solid #000000;overflow:hidden;padding:0px 3px 0px 3px;vertical-align:bottom;">Acryl</td> <td data-sheets-value='{"1":2,"2":"EW"}' style="overflow:hidden;padding:0px 3px 0px 3px;vertical-align:bottom;">EW</td> <td data-sheets-value='{"1":2,"2":"Helder (H)"}' style="overflow:hidden;padding:0px 3px 0px 3px;vertical-align:bottom;">Klar (H)</td> <td data-sheets-numberformat='{"1":2,"2":"0.00","3":1}' data-sheets-value='{"1":3,"3":1.19}' style="overflow:hidden;padding:0px 3px 0px 3px;vertical-align:bottom;text-align:center;">1.19</td> <td data-sheets-numberformat='{"1":2,"2":"0","3":1}' data-sheets-value='{"1":3,"3":36.9}' style="overflow:hidden;padding:0px 3px 0px 3px;vertical-align:bottom;text-align:center;">37</td> <td data-sheets-numberformat='{"1":2,"2":"0","3":1}' data-sheets-value='{"1":3,"3":57.42}' style="overflow:hidden;padding:0px 3px 0px 3px;vertical-align:bottom;text-align:center;">57</td> <td data-sheets-value='{"1":3,"3":24}' style="border-right:1px solid #000000;overflow:hidden;padding:0px 3px 0px 3px;vertical-align:bottom;text-align:center;">24</td> </tr> <tr style="height:20px;"> <td data-sheets-value='{"1":2,"2":"PMMA"}' style="border-left:1px solid #000000;overflow:hidden;padding:0px 3px 0px 3px;vertical-align:bottom;">PMMA</td> <td style="overflow:hidden;padding:0px 3px 0px 3px;vertical-align:bottom;"></td> <td data-sheets-value='{"1":2,"2":"Opaal (O)"}' style="overflow:hidden;padding:0px 3px 0px 3px;vertical-align:bottom;">Opal (O)</td> <td data-sheets-numberformat='{"1":2,"2":"0.00","3":1}' data-sheets-value='{"1":3,"3":1.19}' style="overflow:hidden;padding:0px 3px 0px 3px;vertical-align:bottom;text-align:center;">1.19</td> <td data-sheets-numberformat='{"1":2,"2":"0","3":1}' data-sheets-value='{"1":3,"3":34.03}' style="overflow:hidden;padding:0px 3px 0px 3px;vertical-align:bottom;text-align:center;">34</td> <td data-sheets-numberformat='{"1":2,"2":"0","3":1}' data-sheets-value='{"1":3,"3":50.160000000000004}' style="overflow:hidden;padding:0px 3px 0px 3px;vertical-align:bottom;text-align:center;">50</td> <td data-sheets-value='{"1":3,"3":24}' style="border-right:1px solid #000000;overflow:hidden;padding:0px 3px 0px 3px;vertical-align:bottom;text-align:center;">24</td> </tr> <tr style="height:20px;"> <td style="border-left:1px solid #000000;overflow:hidden;padding:0px 3px 0px 3px;vertical-align:bottom;"></td> <td data-sheets-value='{"1":2,"2":"DW"}' style="overflow:hidden;padding:0px 3px 0px 3px;vertical-align:bottom;">DW</td> <td data-sheets-value='{"1":2,"2":"Helder (H/H)"}' style="overflow:hidden;padding:0px 3px 0px 3px;vertical-align:bottom;">Klar (H/H)</td> <td data-sheets-numberformat='{"1":2,"2":"0.00","3":1}' data-sheets-value='{"1":3,"3":0.98}' style="overflow:hidden;padding:0px 3px 0px 3px;vertical-align:bottom;text-align:center;">0.98</td> <td data-sheets-numberformat='{"1":2,"2":"0","3":1}' data-sheets-value='{"1":3,"3":33.21}' style="overflow:hidden;padding:0px 3px 0px 3px;vertical-align:bottom;text-align:center;">33</td> <td data-sheets-numberformat='{"1":2,"2":"0","3":1}' data-sheets-value='{"1":3,"3":49.5}' style="overflow:hidden;padding:0px 3px 0px 3px;vertical-align:bottom;text-align:center;">50</td> <td data-sheets-value='{"1":3,"3":26}' style="border-right:1px solid #000000;overflow:hidden;padding:0px 3px 0px 3px;vertical-align:bottom;text-align:center;">26</td> </tr> <tr style="height:20px;"> <td style="border-bottom:1px solid #000000;border-left:1px solid #000000;overflow:hidden;padding:0px 3px 0px 3px;vertical-align:bottom;"></td> <td style="border-bottom:1px solid #000000;overflow:hidden;padding:0px 3px 0px 3px;vertical-align:bottom;"></td> <td data-sheets-value='{"1":2,"2":"Opaal (O/O)"}' style="border-bottom:1px solid #000000;overflow:hidden;padding:0px 3px 0px 3px;vertical-align:bottom;">Opal (O/O)</td> <td data-sheets-numberformat='{"1":2,"2":"0.00","3":1}' data-sheets-value='{"1":3,"3":0.98}' style="border-bottom:1px solid #000000;overflow:hidden;padding:0px 3px 0px 3px;vertical-align:bottom;text-align:center;">0.98</td> <td data-sheets-numberformat='{"1":2,"2":"0","3":1}' data-sheets-value='{"1":3,"3":28.29}' style="border-bottom:1px solid #000000;overflow:hidden;padding:0px 3px 0px 3px;vertical-align:bottom;text-align:center;">28</td> <td data-sheets-numberformat='{"1":2,"2":"0","3":1}' data-sheets-value='{"1":3,"3":38.28}' style="border-bottom:1px solid #000000;overflow:hidden;padding:0px 3px 0px 3px;vertical-align:bottom;text-align:center;">38</td> <td data-sheets-value='{"1":3,"3":26}' style="border-right:1px solid #000000;border-bottom:1px solid #000000;overflow:hidden;padding:0px 3px 0px 3px;vertical-align:bottom;text-align:center;">26</td> </tr> <tr style="height:20px;"> <td data-sheets-value='{"1":2,"2":"Polycarbonaat "}' style="border-left:1px solid #000000;overflow:hidden;padding:0px 3px 0px 3px;vertical-align:bottom;">Polycarbonaat </td> <td data-sheets-value='{"1":2,"2":"EW"}' style="overflow:hidden;padding:0px 3px 0px 3px;vertical-align:bottom;">EW</td> <td data-sheets-value='{"1":2,"2":"Helder (A)"}' style="overflow:hidden;padding:0px 3px 0px 3px;vertical-align:bottom;">Klar (A)</td> <td data-sheets-numberformat='{"1":2,"2":"0.00","3":1}' data-sheets-value='{"1":3,"3":1.19}' style="overflow:hidden;padding:0px 3px 0px 3px;vertical-align:bottom;text-align:center;">1.19</td> <td data-sheets-numberformat='{"1":2,"2":"0","3":1}' data-sheets-value='{"1":3,"3":36.08}' style="overflow:hidden;padding:0px 3px 0px 3px;vertical-align:bottom;text-align:center;">36</td> <td data-sheets-numberformat='{"1":2,"2":"0","3":1}' data-sheets-value='{"1":3,"3":54.78}' style="overflow:hidden;padding:0px 3px 0px 3px;vertical-align:bottom;text-align:center;">55</td> <td data-sheets-value='{"1":3,"3":24}' style="border-right:1px solid #000000;overflow:hidden;padding:0px 3px 0px 3px;vertical-align:bottom;text-align:center;">24</td> </tr> <tr style="height:20px;"> <td data-sheets-value='{"1":2,"2":"PC"}' style="border-left:1px solid #000000;overflow:hidden;padding:0px 3px 0px 3px;vertical-align:bottom;">PC</td> <td style="overflow:hidden;padding:0px 3px 0px 3px;vertical-align:bottom;"></td> <td data-sheets-value='{"1":2,"2":"Opaal (D)"}' style="overflow:hidden;padding:0px 3px 0px 3px;vertical-align:bottom;">Opal (D)</td> <td data-sheets-numberformat='{"1":2,"2":"0.00","3":1}' data-sheets-value='{"1":3,"3":1.19}' style="overflow:hidden;padding:0px 3px 0px 3px;vertical-align:bottom;text-align:center;">1.19</td> <td data-sheets-numberformat='{"1":2,"2":"0","3":1}' data-sheets-value='{"1":3,"3":23.779999999999998}' style="overflow:hidden;padding:0px 3px 0px 3px;vertical-align:bottom;text-align:center;">24</td> <td data-sheets-numberformat='{"1":2,"2":"0","3":1}' data-sheets-value='{"1":3,"3":39.6}' style="overflow:hidden;padding:0px 3px 0px 3px;vertical-align:bottom;text-align:center;">40</td> <td data-sheets-value='{"1":3,"3":24}' style="border-right:1px solid #000000;overflow:hidden;padding:0px 3px 0px 3px;vertical-align:bottom;text-align:center;">24</td> </tr> <tr style="height:20px;"> <td style="border-left:1px solid #000000;overflow:hidden;padding:0px 3px 0px 3px;vertical-align:bottom;"></td> <td data-sheets-value='{"1":2,"2":"DW"}' style="overflow:hidden;padding:0px 3px 0px 3px;vertical-align:bottom;">DW</td> <td data-sheets-value='{"1":2,"2":"Helder (A/H)"}' style="overflow:hidden;padding:0px 3px 0px 3px;vertical-align:bottom;">Klar (A/H)</td> <td data-sheets-numberformat='{"1":2,"2":"0.00","3":1}' data-sheets-value='{"1":3,"3":0.98}' style="overflow:hidden;padding:0px 3px 0px 3px;vertical-align:bottom;text-align:center;">0.98</td> <td data-sheets-numberformat='{"1":2,"2":"0","3":1}' data-sheets-value='{"1":3,"3":32.39}' style="overflow:hidden;padding:0px 3px 0px 3px;vertical-align:bottom;text-align:center;">32</td> <td data-sheets-numberformat='{"1":2,"2":"0","3":1}' data-sheets-value='{"1":3,"3":47.52}' style="overflow:hidden;padding:0px 3px 0px 3px;vertical-align:bottom;text-align:center;">48</td> <td data-sheets-value='{"1":3,"3":26}' style="border-right:1px solid #000000;overflow:hidden;padding:0px 3px 0px 3px;vertical-align:bottom;text-align:center;">26</td> </tr> <tr style="height:20px;"> <td style="border-left:1px solid #000000;overflow:hidden;padding:0px 3px 0px 3px;vertical-align:bottom;"></td> <td style="overflow:hidden;padding:0px 3px 0px 3px;vertical-align:bottom;"></td> <td data-sheets-value='{"1":2,"2":"Helder (A/A)"}' style="overflow:hidden;padding:0px 3px 0px 3px;vertical-align:bottom;">Klar (A/A)</td> <td data-sheets-numberformat='{"1":2,"2":"0.00","3":1}' data-sheets-value='{"1":3,"3":0.98}' style="overflow:hidden;padding:0px 3px 0px 3px;vertical-align:bottom;text-align:center;">0.98</td> <td data-sheets-numberformat='{"1":2,"2":"0","3":1}' data-sheets-value='{"1":3,"3":31.569999999999997}' style="overflow:hidden;padding:0px 3px 0px 3px;vertical-align:bottom;text-align:center;">32</td> <td data-sheets-numberformat='{"1":2,"2":"0","3":1}' data-sheets-value='{"1":3,"3":45.54}' style="overflow:hidden;padding:0px 3px 0px 3px;vertical-align:bottom;text-align:center;">46</td> <td data-sheets-value='{"1":3,"3":26}' style="border-right:1px solid #000000;overflow:hidden;padding:0px 3px 0px 3px;vertical-align:bottom;text-align:center;">26</td> </tr> <tr style="height:20px;"> <td style="border-left:1px solid #000000;overflow:hidden;padding:0px 3px 0px 3px;vertical-align:bottom;"></td> <td style="overflow:hidden;padding:0px 3px 0px 3px;vertical-align:bottom;"></td> <td data-sheets-value='{"1":2,"2":"Opaal (A/O)"}' style="overflow:hidden;padding:0px 3px 0px 3px;vertical-align:bottom;">Opal (A/O)</td> <td data-sheets-numberformat='{"1":2,"2":"0.00","3":1}' data-sheets-value='{"1":3,"3":0.98}' style="overflow:hidden;padding:0px 3px 0px 3px;vertical-align:bottom;text-align:center;">0.98</td> <td data-sheets-numberformat='{"1":2,"2":"0","3":1}' data-sheets-value='{"1":3,"3":29.93}' style="overflow:hidden;padding:0px 3px 0px 3px;vertical-align:bottom;text-align:center;">30</td> <td data-sheets-numberformat='{"1":2,"2":"0","3":1}' data-sheets-value='{"1":3,"3":41.580000000000005}' style="overflow:hidden;padding:0px 3px 0px 3px;vertical-align:bottom;text-align:center;">42</td> <td data-sheets-value='{"1":3,"3":26}' style="border-right:1px solid #000000;overflow:hidden;padding:0px 3px 0px 3px;vertical-align:bottom;text-align:center;">26</td> </tr> <tr style="height:20px;"> <td style="border-bottom:1px solid #000000;border-left:1px solid #000000;overflow:hidden;padding:0px 3px 0px 3px;vertical-align:bottom;"></td> <td style="border-bottom:1px solid #000000;overflow:hidden;padding:0px 3px 0px 3px;vertical-align:bottom;"></td> <td data-sheets-value='{"1":2,"2":"Opaal (A/D)"}' style="border-bottom:1px solid #000000;overflow:hidden;padding:0px 3px 0px 3px;vertical-align:bottom;">Opal (A/D)</td> <td data-sheets-numberformat='{"1":2,"2":"0.00","3":1}' data-sheets-value='{"1":3,"3":0.98}' style="border-bottom:1px solid #000000;overflow:hidden;padding:0px 3px 0px 3px;vertical-align:bottom;text-align:center;">0.98</td> <td data-sheets-numberformat='{"1":2,"2":"0","3":1}' data-sheets-value='{"1":3,"3":20.91}' style="border-bottom:1px solid #000000;overflow:hidden;padding:0px 3px 0px 3px;vertical-align:bottom;text-align:center;">21</td> <td data-sheets-numberformat='{"1":2,"2":"0","3":1}' data-sheets-value='{"1":3,"3":33}' style="border-bottom:1px solid #000000;overflow:hidden;padding:0px 3px 0px 3px;vertical-align:bottom;text-align:center;">33</td> <td data-sheets-value='{"1":3,"3":26}' style="border-right:1px solid #000000;border-bottom:1px solid #000000;overflow:hidden;padding:0px 3px 0px 3px;vertical-align:bottom;text-align:center;">26</td> </tr> <tr style="height:20px;"> <td data-sheets-value='{"1":2,"2":"Polycarbonaat"}' style="border-left:1px solid #000000;overflow:hidden;padding:0px 3px 0px 3px;vertical-align:bottom;">Polycarbonat</td> <td data-sheets-value='{"1":2,"2":"EW"}' style="overflow:hidden;padding:0px 3px 0px 3px;vertical-align:bottom;">EW</td> <td data-sheets-value='{"1":2,"2":"Heatstop Opaal (T)"}' style="overflow:hidden;padding:0px 3px 0px 3px;vertical-align:bottom;">Heatstop opal (T)</td> <td data-sheets-numberformat='{"1":2,"2":"0.00","3":1}' data-sheets-value='{"1":3,"3":1.19}' style="overflow:hidden;padding:0px 3px 0px 3px;vertical-align:bottom;text-align:center;">1.19</td> <td data-sheets-numberformat='{"1":2,"2":"0","3":1}' data-sheets-value='{"1":3,"3":20.09}' style="overflow:hidden;padding:0px 3px 0px 3px;vertical-align:bottom;text-align:center;">20</td> <td data-sheets-numberformat='{"1":2,"2":"0","3":1}' data-sheets-value='{"1":3,"3":38.940000000000005}' style="overflow:hidden;padding:0px 3px 0px 3px;vertical-align:bottom;text-align:center;">39</td> <td data-sheets-value='{"1":3,"3":24}' style="border-right:1px solid #000000;overflow:hidden;padding:0px 3px 0px 3px;vertical-align:bottom;text-align:center;">24</td> </tr> <tr style="height:20px;"> <td data-sheets-value='{"1":2,"2":"Heatstop PC"}' style="border-left:1px solid #000000;overflow:hidden;padding:0px 3px 0px 3px;vertical-align:bottom;">Heatstop PC</td> <td data-sheets-value='{"1":2,"2":"DW"}' style="overflow:hidden;padding:0px 3px 0px 3px;vertical-align:bottom;">DW</td> <td data-sheets-value='{"1":2,"2":"Helder (T/H)"}' style="overflow:hidden;padding:0px 3px 0px 3px;vertical-align:bottom;">Klar (T/H)</td> <td data-sheets-numberformat='{"1":2,"2":"0.00","3":1}' data-sheets-value='{"1":3,"3":0.98}' style="overflow:hidden;padding:0px 3px 0px 3px;vertical-align:bottom;text-align:center;">0.98</td> <td data-sheets-numberformat='{"1":2,"2":"0","3":1}' data-sheets-value='{"1":3,"3":18.04}' style="overflow:hidden;padding:0px 3px 0px 3px;vertical-align:bottom;text-align:center;">18</td> <td data-sheets-numberformat='{"1":2,"2":"0","3":1}' data-sheets-value='{"1":3,"3":33.660000000000004}' style="overflow:hidden;padding:0px 3px 0px 3px;vertical-align:bottom;text-align:center;">34</td> <td data-sheets-value='{"1":3,"3":26}' style="border-right:1px solid #000000;overflow:hidden;padding:0px 3px 0px 3px;vertical-align:bottom;text-align:center;">26</td> </tr> <tr style="height:20px;"> <td style="border-bottom:1px solid #000000;border-left:1px solid #000000;overflow:hidden;padding:0px 3px 0px 3px;vertical-align:bottom;"></td> <td style="border-bottom:1px solid #000000;overflow:hidden;padding:0px 3px 0px 3px;vertical-align:bottom;"></td> <td data-sheets-value='{"1":2,"2":"Opaal (T/O)"}' style="border-bottom:1px solid #000000;overflow:hidden;padding:0px 3px 0px 3px;vertical-align:bottom;">Opal (T/O)</td> <td data-sheets-numberformat='{"1":2,"2":"0.00","3":1}' data-sheets-value='{"1":3,"3":0.98}' style="border-bottom:1px solid #000000;overflow:hidden;padding:0px 3px 0px 3px;vertical-align:bottom;text-align:center;">0.98</td> <td data-sheets-numberformat='{"1":2,"2":"0","3":1}' data-sheets-value='{"1":3,"3":16.81}' style="border-bottom:1px solid #000000;overflow:hidden;padding:0px 3px 0px 3px;vertical-align:bottom;text-align:center;">17</td> <td data-sheets-numberformat='{"1":2,"2":"0","3":1}' data-sheets-value='{"1":3,"3":29.700000000000003}' style="border-bottom:1px solid #000000;overflow:hidden;padding:0px 3px 0px 3px;vertical-align:bottom;text-align:center;">30</td> <td data-sheets-value='{"1":3,"3":26}' style="border-right:1px solid #000000;border-bottom:1px solid #000000;overflow:hidden;padding:0px 3px 0px 3px;vertical-align:bottom;text-align:center;">26</td> </tr> </tbody></table> | skylux-160-ce-met-koepel-en-pvc-opstand-16-00-met-lm-motor-en-pvc-raam-type-ep25-0900-x-1200-mm | 8586023698765 | 46872332861773
Rauch- und Wärmeabzug (RWA) | RWA-System | Skylux | Skylux 160° CE mit Kuppel und PVC-Aufsatzkranz 16/00 mit LM-Motor und PVC-Rahmen Typ EP25 0900 x 1500 mm |  | 50271 | 5412970502715 | 4262.85 | Ja | 30-45 | 68.55 | 900 x 1500 mm | 1500 | 900 |  | PCV 16/00 (16 cm hoch & Dachöffnung = Tageslichtmaß) | Rechteckig | 1.19 W/m²K - 0.98 W/m²K | 57% - 30% | 37% - 17% | 24dB - 26dB | 160° CE (für Industrie) | PVC-Rahmen EP25 | ohne Windfang | E | Einzelmotor | Maximal ist eine doppelschalige Lichtkuppel für dieses Produkt möglich | Ut-Wert LT-Wert g-Wert Rw-waarde EN 1873 : 2014 EN ISO 13468 EN 16153 EN 410 EN 410 EN ISO 140-3 Material Schalen Schalen (W/m²K) (%) (%) (dB) Acryl EW Klar (H) 1.19 37 57 24 PMMA Opal (O) 1.19 34 50 24 DW Klar (H/H) 0.98 33 50 26 Opal (O/O) 0.98 28 38 26 Polycarbonaat EW Klar (A) 1.19 36 55 24 PC Opal (D) 1.19 24 40 24 DW Klar (A/H) 0.98 32 48 26 Klar (A/A) 0.98 32 46 26 Opal (A/O) 0.98 30 42 26 Opal (A/D) 0.98 21 33 26 Polycarbonat EW Heatstop opal (T) 1.19 20 39 24 Heatstop PC DW Klar (T/H) 0.98 18 34 26 Opal (T/O) 0.98 17 30 26 | https://skylux.eu/de/products/skylux-160-ce-met-koepel-en-pvc-opstand-16-00-met-lm-motor-en-pvc-raam-type-ep25-0900-x-1500-mm | https://skylux.eu/cdn/shop/files/Skylux-160deg-CE-met-koepel-en-pvc-opstand-1600-met-LM-motor-en-pvc-raam-type-EP25-0900-x-1500-mm-RWA-systeem.jpg?v=1702979592&width=1600 | https://skylux.eu/cdn/shop/files/e5a82811-1bb0-48e4-a776-cacb59c7c092_c3b9f792-69a0-4e3c-a520-9ea4f530c663.jpg?v=1688550934&width=1600 | //skylux.eu/cdn/shop/files/D_MH_Montageanleitung_Skylux_160_CE_LM.pdf?v=1503750771917917123 | //skylux.eu/cdn/shop/files/D_TD_Technische_Daten_Skylux_Skylux_160_CE_Elektrisch.pdf?v=10489854405570094672 | <style type="text/css" id="isPasted"><!--td {border: 1px solid #cccccc;}br {mso-data-placement:same-cell;}--></style><table border="1" cellpadding="0" cellspacing="0" dir="ltr" style="table-layout:fixed;font-size:10pt;font-family:Arial;border-collapse:collapse;border:none;"><tbody> <tr style="height:20px;"> <td style="overflow:hidden;padding:0px 3px 0px 3px;vertical-align:bottom;"></td> <td style="overflow:hidden;padding:0px 3px 0px 3px;vertical-align:bottom;"></td> <td style="overflow:hidden;padding:0px 3px 0px 3px;vertical-align:bottom;"></td> <td data-sheets-value='{"1":2,"2":"Ut-waarde"}' style="overflow:hidden;padding:0px 3px 0px 3px;vertical-align:bottom;font-weight:bold;text-align:center;">Ut-Wert</td> <td data-sheets-value='{"1":2,"2":"LT-waarde"}' style="overflow:hidden;padding:0px 3px 0px 3px;vertical-align:bottom;font-weight:bold;text-align:center;">LT-Wert</td> <td data-sheets-value='{"1":2,"2":"g-waarde"}' style="overflow:hidden;padding:0px 3px 0px 3px;vertical-align:bottom;font-weight:bold;text-align:center;">g-Wert</td> <td data-sheets-value='{"1":2,"2":"Rw-waarde "}' style="overflow:hidden;padding:0px 3px 0px 3px;vertical-align:bottom;font-weight:bold;text-align:center;">Rw-waarde </td> </tr> <tr style="height:20px;"> <td style="overflow:hidden;padding:0px 3px 0px 3px;vertical-align:bottom;"></td> <td style="overflow:hidden;padding:0px 3px 0px 3px;vertical-align:bottom;"></td> <td style="overflow:hidden;padding:0px 3px 0px 3px;vertical-align:bottom;"></td> <td data-sheets-numberformat='{"1":2,"2":"0.00","3":1}' data-sheets-value='{"1":2,"2":"EN 1873 : 2014"}' style="overflow:hidden;padding:0px 3px 0px 3px;vertical-align:bottom;text-align:center;">EN 1873 : 2014</td> <td data-sheets-numberformat='{"1":2,"2":"0","3":1}' data-sheets-value='{"1":2,"2":"EN ISO 13468 EN 16153 EN 410"}' style="overflow:hidden;padding:0px 3px 0px 3px;vertical-align:bottom;text-align:center;">EN ISO 13468 EN 16153 EN 410</td> <td data-sheets-numberformat='{"1":2,"2":"0","3":1}' data-sheets-value='{"1":2,"2":"EN 410"}' style="overflow:hidden;padding:0px 3px 0px 3px;vertical-align:bottom;text-align:center;">EN 410</td> <td data-sheets-value='{"1":2,"2":"EN ISO 140-3\t\t"}' style="overflow:hidden;padding:0px 3px 0px 3px;vertical-align:bottom;text-align:center;">EN ISO 140-3 </td> </tr> <tr style="height:20px;"> <td data-sheets-value='{"1":2,"2":"Materiaal"}' style="border-bottom:1px solid #000000;overflow:hidden;padding:0px 3px 0px 3px;vertical-align:bottom;background-color:#000000;font-weight:bold;color:#ffffff;">Material</td> <td data-sheets-value='{"1":2,"2":"Wanden"}' style="border-bottom:1px solid #000000;overflow:hidden;padding:0px 3px 0px 3px;vertical-align:bottom;background-color:#000000;font-weight:bold;color:#ffffff;">Schalen</td> <td data-sheets-value='{"1":2,"2":"Schalen"}' style="border-bottom:1px solid #000000;overflow:hidden;padding:0px 3px 0px 3px;vertical-align:bottom;background-color:#000000;font-weight:bold;color:#ffffff;">Schalen</td> <td data-sheets-numberformat='{"1":2,"2":"0.00","3":1}' data-sheets-value='{"1":2,"2":"(W/m²K)\t"}' style="border-bottom:1px solid #000000;overflow:hidden;padding:0px 3px 0px 3px;vertical-align:bottom;background-color:#000000;font-weight:bold;color:#ffffff;text-align:center;">(W/m²K) </td> <td data-sheets-numberformat='{"1":2,"2":"0","3":1}' data-sheets-value='{"1":2,"2":"(%)"}' style="border-bottom:1px solid #000000;overflow:hidden;padding:0px 3px 0px 3px;vertical-align:bottom;background-color:#000000;font-weight:bold;color:#ffffff;text-align:center;">(%)</td> <td data-sheets-numberformat='{"1":2,"2":"0","3":1}' data-sheets-value='{"1":2,"2":"(%)"}' style="border-bottom:1px solid #000000;overflow:hidden;padding:0px 3px 0px 3px;vertical-align:bottom;background-color:#000000;font-weight:bold;color:#ffffff;text-align:center;">(%)</td> <td data-sheets-value='{"1":2,"2":"(dB)"}' style="border-bottom:1px solid #000000;overflow:hidden;padding:0px 3px 0px 3px;vertical-align:bottom;background-color:#000000;font-weight:bold;color:#ffffff;text-align:center;">(dB)</td> </tr> <tr style="height:20px;"> <td data-sheets-value='{"1":2,"2":"Acrylaat"}' style="border-left:1px solid #000000;overflow:hidden;padding:0px 3px 0px 3px;vertical-align:bottom;">Acryl</td> <td data-sheets-value='{"1":2,"2":"EW"}' style="overflow:hidden;padding:0px 3px 0px 3px;vertical-align:bottom;">EW</td> <td data-sheets-value='{"1":2,"2":"Helder (H)"}' style="overflow:hidden;padding:0px 3px 0px 3px;vertical-align:bottom;">Klar (H)</td> <td data-sheets-numberformat='{"1":2,"2":"0.00","3":1}' data-sheets-value='{"1":3,"3":1.19}' style="overflow:hidden;padding:0px 3px 0px 3px;vertical-align:bottom;text-align:center;">1.19</td> <td data-sheets-numberformat='{"1":2,"2":"0","3":1}' data-sheets-value='{"1":3,"3":36.9}' style="overflow:hidden;padding:0px 3px 0px 3px;vertical-align:bottom;text-align:center;">37</td> <td data-sheets-numberformat='{"1":2,"2":"0","3":1}' data-sheets-value='{"1":3,"3":57.42}' style="overflow:hidden;padding:0px 3px 0px 3px;vertical-align:bottom;text-align:center;">57</td> <td data-sheets-value='{"1":3,"3":24}' style="border-right:1px solid #000000;overflow:hidden;padding:0px 3px 0px 3px;vertical-align:bottom;text-align:center;">24</td> </tr> <tr style="height:20px;"> <td data-sheets-value='{"1":2,"2":"PMMA"}' style="border-left:1px solid #000000;overflow:hidden;padding:0px 3px 0px 3px;vertical-align:bottom;">PMMA</td> <td style="overflow:hidden;padding:0px 3px 0px 3px;vertical-align:bottom;"></td> <td data-sheets-value='{"1":2,"2":"Opaal (O)"}' style="overflow:hidden;padding:0px 3px 0px 3px;vertical-align:bottom;">Opal (O)</td> <td data-sheets-numberformat='{"1":2,"2":"0.00","3":1}' data-sheets-value='{"1":3,"3":1.19}' style="overflow:hidden;padding:0px 3px 0px 3px;vertical-align:bottom;text-align:center;">1.19</td> <td data-sheets-numberformat='{"1":2,"2":"0","3":1}' data-sheets-value='{"1":3,"3":34.03}' style="overflow:hidden;padding:0px 3px 0px 3px;vertical-align:bottom;text-align:center;">34</td> <td data-sheets-numberformat='{"1":2,"2":"0","3":1}' data-sheets-value='{"1":3,"3":50.160000000000004}' style="overflow:hidden;padding:0px 3px 0px 3px;vertical-align:bottom;text-align:center;">50</td> <td data-sheets-value='{"1":3,"3":24}' style="border-right:1px solid #000000;overflow:hidden;padding:0px 3px 0px 3px;vertical-align:bottom;text-align:center;">24</td> </tr> <tr style="height:20px;"> <td style="border-left:1px solid #000000;overflow:hidden;padding:0px 3px 0px 3px;vertical-align:bottom;"></td> <td data-sheets-value='{"1":2,"2":"DW"}' style="overflow:hidden;padding:0px 3px 0px 3px;vertical-align:bottom;">DW</td> <td data-sheets-value='{"1":2,"2":"Helder (H/H)"}' style="overflow:hidden;padding:0px 3px 0px 3px;vertical-align:bottom;">Klar (H/H)</td> <td data-sheets-numberformat='{"1":2,"2":"0.00","3":1}' data-sheets-value='{"1":3,"3":0.98}' style="overflow:hidden;padding:0px 3px 0px 3px;vertical-align:bottom;text-align:center;">0.98</td> <td data-sheets-numberformat='{"1":2,"2":"0","3":1}' data-sheets-value='{"1":3,"3":33.21}' style="overflow:hidden;padding:0px 3px 0px 3px;vertical-align:bottom;text-align:center;">33</td> <td data-sheets-numberformat='{"1":2,"2":"0","3":1}' data-sheets-value='{"1":3,"3":49.5}' style="overflow:hidden;padding:0px 3px 0px 3px;vertical-align:bottom;text-align:center;">50</td> <td data-sheets-value='{"1":3,"3":26}' style="border-right:1px solid #000000;overflow:hidden;padding:0px 3px 0px 3px;vertical-align:bottom;text-align:center;">26</td> </tr> <tr style="height:20px;"> <td style="border-bottom:1px solid #000000;border-left:1px solid #000000;overflow:hidden;padding:0px 3px 0px 3px;vertical-align:bottom;"></td> <td style="border-bottom:1px solid #000000;overflow:hidden;padding:0px 3px 0px 3px;vertical-align:bottom;"></td> <td data-sheets-value='{"1":2,"2":"Opaal (O/O)"}' style="border-bottom:1px solid #000000;overflow:hidden;padding:0px 3px 0px 3px;vertical-align:bottom;">Opal (O/O)</td> <td data-sheets-numberformat='{"1":2,"2":"0.00","3":1}' data-sheets-value='{"1":3,"3":0.98}' style="border-bottom:1px solid #000000;overflow:hidden;padding:0px 3px 0px 3px;vertical-align:bottom;text-align:center;">0.98</td> <td data-sheets-numberformat='{"1":2,"2":"0","3":1}' data-sheets-value='{"1":3,"3":28.29}' style="border-bottom:1px solid #000000;overflow:hidden;padding:0px 3px 0px 3px;vertical-align:bottom;text-align:center;">28</td> <td data-sheets-numberformat='{"1":2,"2":"0","3":1}' data-sheets-value='{"1":3,"3":38.28}' style="border-bottom:1px solid #000000;overflow:hidden;padding:0px 3px 0px 3px;vertical-align:bottom;text-align:center;">38</td> <td data-sheets-value='{"1":3,"3":26}' style="border-right:1px solid #000000;border-bottom:1px solid #000000;overflow:hidden;padding:0px 3px 0px 3px;vertical-align:bottom;text-align:center;">26</td> </tr> <tr style="height:20px;"> <td data-sheets-value='{"1":2,"2":"Polycarbonaat "}' style="border-left:1px solid #000000;overflow:hidden;padding:0px 3px 0px 3px;vertical-align:bottom;">Polycarbonaat </td> <td data-sheets-value='{"1":2,"2":"EW"}' style="overflow:hidden;padding:0px 3px 0px 3px;vertical-align:bottom;">EW</td> <td data-sheets-value='{"1":2,"2":"Helder (A)"}' style="overflow:hidden;padding:0px 3px 0px 3px;vertical-align:bottom;">Klar (A)</td> <td data-sheets-numberformat='{"1":2,"2":"0.00","3":1}' data-sheets-value='{"1":3,"3":1.19}' style="overflow:hidden;padding:0px 3px 0px 3px;vertical-align:bottom;text-align:center;">1.19</td> <td data-sheets-numberformat='{"1":2,"2":"0","3":1}' data-sheets-value='{"1":3,"3":36.08}' style="overflow:hidden;padding:0px 3px 0px 3px;vertical-align:bottom;text-align:center;">36</td> <td data-sheets-numberformat='{"1":2,"2":"0","3":1}' data-sheets-value='{"1":3,"3":54.78}' style="overflow:hidden;padding:0px 3px 0px 3px;vertical-align:bottom;text-align:center;">55</td> <td data-sheets-value='{"1":3,"3":24}' style="border-right:1px solid #000000;overflow:hidden;padding:0px 3px 0px 3px;vertical-align:bottom;text-align:center;">24</td> </tr> <tr style="height:20px;"> <td data-sheets-value='{"1":2,"2":"PC"}' style="border-left:1px solid #000000;overflow:hidden;padding:0px 3px 0px 3px;vertical-align:bottom;">PC</td> <td style="overflow:hidden;padding:0px 3px 0px 3px;vertical-align:bottom;"></td> <td data-sheets-value='{"1":2,"2":"Opaal (D)"}' style="overflow:hidden;padding:0px 3px 0px 3px;vertical-align:bottom;">Opal (D)</td> <td data-sheets-numberformat='{"1":2,"2":"0.00","3":1}' data-sheets-value='{"1":3,"3":1.19}' style="overflow:hidden;padding:0px 3px 0px 3px;vertical-align:bottom;text-align:center;">1.19</td> <td data-sheets-numberformat='{"1":2,"2":"0","3":1}' data-sheets-value='{"1":3,"3":23.779999999999998}' style="overflow:hidden;padding:0px 3px 0px 3px;vertical-align:bottom;text-align:center;">24</td> <td data-sheets-numberformat='{"1":2,"2":"0","3":1}' data-sheets-value='{"1":3,"3":39.6}' style="overflow:hidden;padding:0px 3px 0px 3px;vertical-align:bottom;text-align:center;">40</td> <td data-sheets-value='{"1":3,"3":24}' style="border-right:1px solid #000000;overflow:hidden;padding:0px 3px 0px 3px;vertical-align:bottom;text-align:center;">24</td> </tr> <tr style="height:20px;"> <td style="border-left:1px solid #000000;overflow:hidden;padding:0px 3px 0px 3px;vertical-align:bottom;"></td> <td data-sheets-value='{"1":2,"2":"DW"}' style="overflow:hidden;padding:0px 3px 0px 3px;vertical-align:bottom;">DW</td> <td data-sheets-value='{"1":2,"2":"Helder (A/H)"}' style="overflow:hidden;padding:0px 3px 0px 3px;vertical-align:bottom;">Klar (A/H)</td> <td data-sheets-numberformat='{"1":2,"2":"0.00","3":1}' data-sheets-value='{"1":3,"3":0.98}' style="overflow:hidden;padding:0px 3px 0px 3px;vertical-align:bottom;text-align:center;">0.98</td> <td data-sheets-numberformat='{"1":2,"2":"0","3":1}' data-sheets-value='{"1":3,"3":32.39}' style="overflow:hidden;padding:0px 3px 0px 3px;vertical-align:bottom;text-align:center;">32</td> <td data-sheets-numberformat='{"1":2,"2":"0","3":1}' data-sheets-value='{"1":3,"3":47.52}' style="overflow:hidden;padding:0px 3px 0px 3px;vertical-align:bottom;text-align:center;">48</td> <td data-sheets-value='{"1":3,"3":26}' style="border-right:1px solid #000000;overflow:hidden;padding:0px 3px 0px 3px;vertical-align:bottom;text-align:center;">26</td> </tr> <tr style="height:20px;"> <td style="border-left:1px solid #000000;overflow:hidden;padding:0px 3px 0px 3px;vertical-align:bottom;"></td> <td style="overflow:hidden;padding:0px 3px 0px 3px;vertical-align:bottom;"></td> <td data-sheets-value='{"1":2,"2":"Helder (A/A)"}' style="overflow:hidden;padding:0px 3px 0px 3px;vertical-align:bottom;">Klar (A/A)</td> <td data-sheets-numberformat='{"1":2,"2":"0.00","3":1}' data-sheets-value='{"1":3,"3":0.98}' style="overflow:hidden;padding:0px 3px 0px 3px;vertical-align:bottom;text-align:center;">0.98</td> <td data-sheets-numberformat='{"1":2,"2":"0","3":1}' data-sheets-value='{"1":3,"3":31.569999999999997}' style="overflow:hidden;padding:0px 3px 0px 3px;vertical-align:bottom;text-align:center;">32</td> <td data-sheets-numberformat='{"1":2,"2":"0","3":1}' data-sheets-value='{"1":3,"3":45.54}' style="overflow:hidden;padding:0px 3px 0px 3px;vertical-align:bottom;text-align:center;">46</td> <td data-sheets-value='{"1":3,"3":26}' style="border-right:1px solid #000000;overflow:hidden;padding:0px 3px 0px 3px;vertical-align:bottom;text-align:center;">26</td> </tr> <tr style="height:20px;"> <td style="border-left:1px solid #000000;overflow:hidden;padding:0px 3px 0px 3px;vertical-align:bottom;"></td> <td style="overflow:hidden;padding:0px 3px 0px 3px;vertical-align:bottom;"></td> <td data-sheets-value='{"1":2,"2":"Opaal (A/O)"}' style="overflow:hidden;padding:0px 3px 0px 3px;vertical-align:bottom;">Opal (A/O)</td> <td data-sheets-numberformat='{"1":2,"2":"0.00","3":1}' data-sheets-value='{"1":3,"3":0.98}' style="overflow:hidden;padding:0px 3px 0px 3px;vertical-align:bottom;text-align:center;">0.98</td> <td data-sheets-numberformat='{"1":2,"2":"0","3":1}' data-sheets-value='{"1":3,"3":29.93}' style="overflow:hidden;padding:0px 3px 0px 3px;vertical-align:bottom;text-align:center;">30</td> <td data-sheets-numberformat='{"1":2,"2":"0","3":1}' data-sheets-value='{"1":3,"3":41.580000000000005}' style="overflow:hidden;padding:0px 3px 0px 3px;vertical-align:bottom;text-align:center;">42</td> <td data-sheets-value='{"1":3,"3":26}' style="border-right:1px solid #000000;overflow:hidden;padding:0px 3px 0px 3px;vertical-align:bottom;text-align:center;">26</td> </tr> <tr style="height:20px;"> <td style="border-bottom:1px solid #000000;border-left:1px solid #000000;overflow:hidden;padding:0px 3px 0px 3px;vertical-align:bottom;"></td> <td style="border-bottom:1px solid #000000;overflow:hidden;padding:0px 3px 0px 3px;vertical-align:bottom;"></td> <td data-sheets-value='{"1":2,"2":"Opaal (A/D)"}' style="border-bottom:1px solid #000000;overflow:hidden;padding:0px 3px 0px 3px;vertical-align:bottom;">Opal (A/D)</td> <td data-sheets-numberformat='{"1":2,"2":"0.00","3":1}' data-sheets-value='{"1":3,"3":0.98}' style="border-bottom:1px solid #000000;overflow:hidden;padding:0px 3px 0px 3px;vertical-align:bottom;text-align:center;">0.98</td> <td data-sheets-numberformat='{"1":2,"2":"0","3":1}' data-sheets-value='{"1":3,"3":20.91}' style="border-bottom:1px solid #000000;overflow:hidden;padding:0px 3px 0px 3px;vertical-align:bottom;text-align:center;">21</td> <td data-sheets-numberformat='{"1":2,"2":"0","3":1}' data-sheets-value='{"1":3,"3":33}' style="border-bottom:1px solid #000000;overflow:hidden;padding:0px 3px 0px 3px;vertical-align:bottom;text-align:center;">33</td> <td data-sheets-value='{"1":3,"3":26}' style="border-right:1px solid #000000;border-bottom:1px solid #000000;overflow:hidden;padding:0px 3px 0px 3px;vertical-align:bottom;text-align:center;">26</td> </tr> <tr style="height:20px;"> <td data-sheets-value='{"1":2,"2":"Polycarbonaat"}' style="border-left:1px solid #000000;overflow:hidden;padding:0px 3px 0px 3px;vertical-align:bottom;">Polycarbonat</td> <td data-sheets-value='{"1":2,"2":"EW"}' style="overflow:hidden;padding:0px 3px 0px 3px;vertical-align:bottom;">EW</td> <td data-sheets-value='{"1":2,"2":"Heatstop Opaal (T)"}' style="overflow:hidden;padding:0px 3px 0px 3px;vertical-align:bottom;">Heatstop opal (T)</td> <td data-sheets-numberformat='{"1":2,"2":"0.00","3":1}' data-sheets-value='{"1":3,"3":1.19}' style="overflow:hidden;padding:0px 3px 0px 3px;vertical-align:bottom;text-align:center;">1.19</td> <td data-sheets-numberformat='{"1":2,"2":"0","3":1}' data-sheets-value='{"1":3,"3":20.09}' style="overflow:hidden;padding:0px 3px 0px 3px;vertical-align:bottom;text-align:center;">20</td> <td data-sheets-numberformat='{"1":2,"2":"0","3":1}' data-sheets-value='{"1":3,"3":38.940000000000005}' style="overflow:hidden;padding:0px 3px 0px 3px;vertical-align:bottom;text-align:center;">39</td> <td data-sheets-value='{"1":3,"3":24}' style="border-right:1px solid #000000;overflow:hidden;padding:0px 3px 0px 3px;vertical-align:bottom;text-align:center;">24</td> </tr> <tr style="height:20px;"> <td data-sheets-value='{"1":2,"2":"Heatstop PC"}' style="border-left:1px solid #000000;overflow:hidden;padding:0px 3px 0px 3px;vertical-align:bottom;">Heatstop PC</td> <td data-sheets-value='{"1":2,"2":"DW"}' style="overflow:hidden;padding:0px 3px 0px 3px;vertical-align:bottom;">DW</td> <td data-sheets-value='{"1":2,"2":"Helder (T/H)"}' style="overflow:hidden;padding:0px 3px 0px 3px;vertical-align:bottom;">Klar (T/H)</td> <td data-sheets-numberformat='{"1":2,"2":"0.00","3":1}' data-sheets-value='{"1":3,"3":0.98}' style="overflow:hidden;padding:0px 3px 0px 3px;vertical-align:bottom;text-align:center;">0.98</td> <td data-sheets-numberformat='{"1":2,"2":"0","3":1}' data-sheets-value='{"1":3,"3":18.04}' style="overflow:hidden;padding:0px 3px 0px 3px;vertical-align:bottom;text-align:center;">18</td> <td data-sheets-numberformat='{"1":2,"2":"0","3":1}' data-sheets-value='{"1":3,"3":33.660000000000004}' style="overflow:hidden;padding:0px 3px 0px 3px;vertical-align:bottom;text-align:center;">34</td> <td data-sheets-value='{"1":3,"3":26}' style="border-right:1px solid #000000;overflow:hidden;padding:0px 3px 0px 3px;vertical-align:bottom;text-align:center;">26</td> </tr> <tr style="height:20px;"> <td style="border-bottom:1px solid #000000;border-left:1px solid #000000;overflow:hidden;padding:0px 3px 0px 3px;vertical-align:bottom;"></td> <td style="border-bottom:1px solid #000000;overflow:hidden;padding:0px 3px 0px 3px;vertical-align:bottom;"></td> <td data-sheets-value='{"1":2,"2":"Opaal (T/O)"}' style="border-bottom:1px solid #000000;overflow:hidden;padding:0px 3px 0px 3px;vertical-align:bottom;">Opal (T/O)</td> <td data-sheets-numberformat='{"1":2,"2":"0.00","3":1}' data-sheets-value='{"1":3,"3":0.98}' style="border-bottom:1px solid #000000;overflow:hidden;padding:0px 3px 0px 3px;vertical-align:bottom;text-align:center;">0.98</td> <td data-sheets-numberformat='{"1":2,"2":"0","3":1}' data-sheets-value='{"1":3,"3":16.81}' style="border-bottom:1px solid #000000;overflow:hidden;padding:0px 3px 0px 3px;vertical-align:bottom;text-align:center;">17</td> <td data-sheets-numberformat='{"1":2,"2":"0","3":1}' data-sheets-value='{"1":3,"3":29.700000000000003}' style="border-bottom:1px solid #000000;overflow:hidden;padding:0px 3px 0px 3px;vertical-align:bottom;text-align:center;">30</td> <td data-sheets-value='{"1":3,"3":26}' style="border-right:1px solid #000000;border-bottom:1px solid #000000;overflow:hidden;padding:0px 3px 0px 3px;vertical-align:bottom;text-align:center;">26</td> </tr> </tbody></table> | skylux-160-ce-met-koepel-en-pvc-opstand-16-00-met-lm-motor-en-pvc-raam-type-ep25-0900-x-1500-mm | 8586023731533 | 46872332894541
Rauch- und Wärmeabzug (RWA) | RWA-System | Skylux | Skylux 160° CE mit Kuppel und PVC-Aufsatzkranz 16/00 mit LM-Motor und PVC-Rahmen Typ EP25 1000 x 1000 mm |  | 50272 | 5412970502722 | 3899.85 | Ja | 30-45 | 60.73 | 1000 x 1000 mm | 1000 | 1000 |  | PCV 16/00 (16 cm hoch & Dachöffnung = Tageslichtmaß) | Quadratisch | 1.19 W/m²K - 0.98 W/m²K | 57% - 30% | 37% - 17% | 24dB - 26dB | 160° CE (für Industrie) | PVC-Rahmen EP25 | ohne Windfang | E | Einzelmotor | Maximal ist eine doppelschalige Lichtkuppel für dieses Produkt möglich | Ut-Wert LT-Wert g-Wert Rw-waarde EN 1873 : 2014 EN ISO 13468 EN 16153 EN 410 EN 410 EN ISO 140-3 Material Schalen Schalen (W/m²K) (%) (%) (dB) Acryl EW Klar (H) 1.19 37 57 24 PMMA Opal (O) 1.19 34 50 24 DW Klar (H/H) 0.98 33 50 26 Opal (O/O) 0.98 28 38 26 Polycarbonaat EW Klar (A) 1.19 36 55 24 PC Opal (D) 1.19 24 40 24 DW Klar (A/H) 0.98 32 48 26 Klar (A/A) 0.98 32 46 26 Opal (A/O) 0.98 30 42 26 Opal (A/D) 0.98 21 33 26 Polycarbonat EW Heatstop opal (T) 1.19 20 39 24 Heatstop PC DW Klar (T/H) 0.98 18 34 26 Opal (T/O) 0.98 17 30 26 | https://skylux.eu/de/products/skylux-160-ce-met-koepel-en-pvc-opstand-16-00-met-lm-motor-en-pvc-raam-type-ep25-1000-x-1000-mm | https://skylux.eu/cdn/shop/files/Skylux-160deg-CE-met-koepel-en-pvc-opstand-1600-met-LM-motor-en-pvc-raam-type-EP25-1000-x-1000-mm-RWA-systeem.jpg?v=1702979598&width=1600 | https://skylux.eu/cdn/shop/files/e5a82811-1bb0-48e4-a776-cacb59c7c092_03618e9b-75a9-4317-91f7-16d5b2637b6b.jpg?v=1688550935&width=1600 | //skylux.eu/cdn/shop/files/D_MH_Montageanleitung_Skylux_160_CE_LM.pdf?v=1503750771917917123 | //skylux.eu/cdn/shop/files/D_TD_Technische_Daten_Skylux_Skylux_160_CE_Elektrisch.pdf?v=10489854405570094672 | <style type="text/css" id="isPasted"><!--td {border: 1px solid #cccccc;}br {mso-data-placement:same-cell;}--></style><table border="1" cellpadding="0" cellspacing="0" dir="ltr" style="table-layout:fixed;font-size:10pt;font-family:Arial;border-collapse:collapse;border:none;"><tbody> <tr style="height:20px;"> <td style="overflow:hidden;padding:0px 3px 0px 3px;vertical-align:bottom;"></td> <td style="overflow:hidden;padding:0px 3px 0px 3px;vertical-align:bottom;"></td> <td style="overflow:hidden;padding:0px 3px 0px 3px;vertical-align:bottom;"></td> <td data-sheets-value='{"1":2,"2":"Ut-waarde"}' style="overflow:hidden;padding:0px 3px 0px 3px;vertical-align:bottom;font-weight:bold;text-align:center;">Ut-Wert</td> <td data-sheets-value='{"1":2,"2":"LT-waarde"}' style="overflow:hidden;padding:0px 3px 0px 3px;vertical-align:bottom;font-weight:bold;text-align:center;">LT-Wert</td> <td data-sheets-value='{"1":2,"2":"g-waarde"}' style="overflow:hidden;padding:0px 3px 0px 3px;vertical-align:bottom;font-weight:bold;text-align:center;">g-Wert</td> <td data-sheets-value='{"1":2,"2":"Rw-waarde "}' style="overflow:hidden;padding:0px 3px 0px 3px;vertical-align:bottom;font-weight:bold;text-align:center;">Rw-waarde </td> </tr> <tr style="height:20px;"> <td style="overflow:hidden;padding:0px 3px 0px 3px;vertical-align:bottom;"></td> <td style="overflow:hidden;padding:0px 3px 0px 3px;vertical-align:bottom;"></td> <td style="overflow:hidden;padding:0px 3px 0px 3px;vertical-align:bottom;"></td> <td data-sheets-numberformat='{"1":2,"2":"0.00","3":1}' data-sheets-value='{"1":2,"2":"EN 1873 : 2014"}' style="overflow:hidden;padding:0px 3px 0px 3px;vertical-align:bottom;text-align:center;">EN 1873 : 2014</td> <td data-sheets-numberformat='{"1":2,"2":"0","3":1}' data-sheets-value='{"1":2,"2":"EN ISO 13468 EN 16153 EN 410"}' style="overflow:hidden;padding:0px 3px 0px 3px;vertical-align:bottom;text-align:center;">EN ISO 13468 EN 16153 EN 410</td> <td data-sheets-numberformat='{"1":2,"2":"0","3":1}' data-sheets-value='{"1":2,"2":"EN 410"}' style="overflow:hidden;padding:0px 3px 0px 3px;vertical-align:bottom;text-align:center;">EN 410</td> <td data-sheets-value='{"1":2,"2":"EN ISO 140-3\t\t"}' style="overflow:hidden;padding:0px 3px 0px 3px;vertical-align:bottom;text-align:center;">EN ISO 140-3 </td> </tr> <tr style="height:20px;"> <td data-sheets-value='{"1":2,"2":"Materiaal"}' style="border-bottom:1px solid #000000;overflow:hidden;padding:0px 3px 0px 3px;vertical-align:bottom;background-color:#000000;font-weight:bold;color:#ffffff;">Material</td> <td data-sheets-value='{"1":2,"2":"Wanden"}' style="border-bottom:1px solid #000000;overflow:hidden;padding:0px 3px 0px 3px;vertical-align:bottom;background-color:#000000;font-weight:bold;color:#ffffff;">Schalen</td> <td data-sheets-value='{"1":2,"2":"Schalen"}' style="border-bottom:1px solid #000000;overflow:hidden;padding:0px 3px 0px 3px;vertical-align:bottom;background-color:#000000;font-weight:bold;color:#ffffff;">Schalen</td> <td data-sheets-numberformat='{"1":2,"2":"0.00","3":1}' data-sheets-value='{"1":2,"2":"(W/m²K)\t"}' style="border-bottom:1px solid #000000;overflow:hidden;padding:0px 3px 0px 3px;vertical-align:bottom;background-color:#000000;font-weight:bold;color:#ffffff;text-align:center;">(W/m²K) </td> <td data-sheets-numberformat='{"1":2,"2":"0","3":1}' data-sheets-value='{"1":2,"2":"(%)"}' style="border-bottom:1px solid #000000;overflow:hidden;padding:0px 3px 0px 3px;vertical-align:bottom;background-color:#000000;font-weight:bold;color:#ffffff;text-align:center;">(%)</td> <td data-sheets-numberformat='{"1":2,"2":"0","3":1}' data-sheets-value='{"1":2,"2":"(%)"}' style="border-bottom:1px solid #000000;overflow:hidden;padding:0px 3px 0px 3px;vertical-align:bottom;background-color:#000000;font-weight:bold;color:#ffffff;text-align:center;">(%)</td> <td data-sheets-value='{"1":2,"2":"(dB)"}' style="border-bottom:1px solid #000000;overflow:hidden;padding:0px 3px 0px 3px;vertical-align:bottom;background-color:#000000;font-weight:bold;color:#ffffff;text-align:center;">(dB)</td> </tr> <tr style="height:20px;"> <td data-sheets-value='{"1":2,"2":"Acrylaat"}' style="border-left:1px solid #000000;overflow:hidden;padding:0px 3px 0px 3px;vertical-align:bottom;">Acryl</td> <td data-sheets-value='{"1":2,"2":"EW"}' style="overflow:hidden;padding:0px 3px 0px 3px;vertical-align:bottom;">EW</td> <td data-sheets-value='{"1":2,"2":"Helder (H)"}' style="overflow:hidden;padding:0px 3px 0px 3px;vertical-align:bottom;">Klar (H)</td> <td data-sheets-numberformat='{"1":2,"2":"0.00","3":1}' data-sheets-value='{"1":3,"3":1.19}' style="overflow:hidden;padding:0px 3px 0px 3px;vertical-align:bottom;text-align:center;">1.19</td> <td data-sheets-numberformat='{"1":2,"2":"0","3":1}' data-sheets-value='{"1":3,"3":36.9}' style="overflow:hidden;padding:0px 3px 0px 3px;vertical-align:bottom;text-align:center;">37</td> <td data-sheets-numberformat='{"1":2,"2":"0","3":1}' data-sheets-value='{"1":3,"3":57.42}' style="overflow:hidden;padding:0px 3px 0px 3px;vertical-align:bottom;text-align:center;">57</td> <td data-sheets-value='{"1":3,"3":24}' style="border-right:1px solid #000000;overflow:hidden;padding:0px 3px 0px 3px;vertical-align:bottom;text-align:center;">24</td> </tr> <tr style="height:20px;"> <td data-sheets-value='{"1":2,"2":"PMMA"}' style="border-left:1px solid #000000;overflow:hidden;padding:0px 3px 0px 3px;vertical-align:bottom;">PMMA</td> <td style="overflow:hidden;padding:0px 3px 0px 3px;vertical-align:bottom;"></td> <td data-sheets-value='{"1":2,"2":"Opaal (O)"}' style="overflow:hidden;padding:0px 3px 0px 3px;vertical-align:bottom;">Opal (O)</td> <td data-sheets-numberformat='{"1":2,"2":"0.00","3":1}' data-sheets-value='{"1":3,"3":1.19}' style="overflow:hidden;padding:0px 3px 0px 3px;vertical-align:bottom;text-align:center;">1.19</td> <td data-sheets-numberformat='{"1":2,"2":"0","3":1}' data-sheets-value='{"1":3,"3":34.03}' style="overflow:hidden;padding:0px 3px 0px 3px;vertical-align:bottom;text-align:center;">34</td> <td data-sheets-numberformat='{"1":2,"2":"0","3":1}' data-sheets-value='{"1":3,"3":50.160000000000004}' style="overflow:hidden;padding:0px 3px 0px 3px;vertical-align:bottom;text-align:center;">50</td> <td data-sheets-value='{"1":3,"3":24}' style="border-right:1px solid #000000;overflow:hidden;padding:0px 3px 0px 3px;vertical-align:bottom;text-align:center;">24</td> </tr> <tr style="height:20px;"> <td style="border-left:1px solid #000000;overflow:hidden;padding:0px 3px 0px 3px;vertical-align:bottom;"></td> <td data-sheets-value='{"1":2,"2":"DW"}' style="overflow:hidden;padding:0px 3px 0px 3px;vertical-align:bottom;">DW</td> <td data-sheets-value='{"1":2,"2":"Helder (H/H)"}' style="overflow:hidden;padding:0px 3px 0px 3px;vertical-align:bottom;">Klar (H/H)</td> <td data-sheets-numberformat='{"1":2,"2":"0.00","3":1}' data-sheets-value='{"1":3,"3":0.98}' style="overflow:hidden;padding:0px 3px 0px 3px;vertical-align:bottom;text-align:center;">0.98</td> <td data-sheets-numberformat='{"1":2,"2":"0","3":1}' data-sheets-value='{"1":3,"3":33.21}' style="overflow:hidden;padding:0px 3px 0px 3px;vertical-align:bottom;text-align:center;">33</td> <td data-sheets-numberformat='{"1":2,"2":"0","3":1}' data-sheets-value='{"1":3,"3":49.5}' style="overflow:hidden;padding:0px 3px 0px 3px;vertical-align:bottom;text-align:center;">50</td> <td data-sheets-value='{"1":3,"3":26}' style="border-right:1px solid #000000;overflow:hidden;padding:0px 3px 0px 3px;vertical-align:bottom;text-align:center;">26</td> </tr> <tr style="height:20px;"> <td style="border-bottom:1px solid #000000;border-left:1px solid #000000;overflow:hidden;padding:0px 3px 0px 3px;vertical-align:bottom;"></td> <td style="border-bottom:1px solid #000000;overflow:hidden;padding:0px 3px 0px 3px;vertical-align:bottom;"></td> <td data-sheets-value='{"1":2,"2":"Opaal (O/O)"}' style="border-bottom:1px solid #000000;overflow:hidden;padding:0px 3px 0px 3px;vertical-align:bottom;">Opal (O/O)</td> <td data-sheets-numberformat='{"1":2,"2":"0.00","3":1}' data-sheets-value='{"1":3,"3":0.98}' style="border-bottom:1px solid #000000;overflow:hidden;padding:0px 3px 0px 3px;vertical-align:bottom;text-align:center;">0.98</td> <td data-sheets-numberformat='{"1":2,"2":"0","3":1}' data-sheets-value='{"1":3,"3":28.29}' style="border-bottom:1px solid #000000;overflow:hidden;padding:0px 3px 0px 3px;vertical-align:bottom;text-align:center;">28</td> <td data-sheets-numberformat='{"1":2,"2":"0","3":1}' data-sheets-value='{"1":3,"3":38.28}' style="border-bottom:1px solid #000000;overflow:hidden;padding:0px 3px 0px 3px;vertical-align:bottom;text-align:center;">38</td> <td data-sheets-value='{"1":3,"3":26}' style="border-right:1px solid #000000;border-bottom:1px solid #000000;overflow:hidden;padding:0px 3px 0px 3px;vertical-align:bottom;text-align:center;">26</td> </tr> <tr style="height:20px;"> <td data-sheets-value='{"1":2,"2":"Polycarbonaat "}' style="border-left:1px solid #000000;overflow:hidden;padding:0px 3px 0px 3px;vertical-align:bottom;">Polycarbonaat </td> <td data-sheets-value='{"1":2,"2":"EW"}' style="overflow:hidden;padding:0px 3px 0px 3px;vertical-align:bottom;">EW</td> <td data-sheets-value='{"1":2,"2":"Helder (A)"}' style="overflow:hidden;padding:0px 3px 0px 3px;vertical-align:bottom;">Klar (A)</td> <td data-sheets-numberformat='{"1":2,"2":"0.00","3":1}' data-sheets-value='{"1":3,"3":1.19}' style="overflow:hidden;padding:0px 3px 0px 3px;vertical-align:bottom;text-align:center;">1.19</td> <td data-sheets-numberformat='{"1":2,"2":"0","3":1}' data-sheets-value='{"1":3,"3":36.08}' style="overflow:hidden;padding:0px 3px 0px 3px;vertical-align:bottom;text-align:center;">36</td> <td data-sheets-numberformat='{"1":2,"2":"0","3":1}' data-sheets-value='{"1":3,"3":54.78}' style="overflow:hidden;padding:0px 3px 0px 3px;vertical-align:bottom;text-align:center;">55</td> <td data-sheets-value='{"1":3,"3":24}' style="border-right:1px solid #000000;overflow:hidden;padding:0px 3px 0px 3px;vertical-align:bottom;text-align:center;">24</td> </tr> <tr style="height:20px;"> <td data-sheets-value='{"1":2,"2":"PC"}' style="border-left:1px solid #000000;overflow:hidden;padding:0px 3px 0px 3px;vertical-align:bottom;">PC</td> <td style="overflow:hidden;padding:0px 3px 0px 3px;vertical-align:bottom;"></td> <td data-sheets-value='{"1":2,"2":"Opaal (D)"}' style="overflow:hidden;padding:0px 3px 0px 3px;vertical-align:bottom;">Opal (D)</td> <td data-sheets-numberformat='{"1":2,"2":"0.00","3":1}' data-sheets-value='{"1":3,"3":1.19}' style="overflow:hidden;padding:0px 3px 0px 3px;vertical-align:bottom;text-align:center;">1.19</td> <td data-sheets-numberformat='{"1":2,"2":"0","3":1}' data-sheets-value='{"1":3,"3":23.779999999999998}' style="overflow:hidden;padding:0px 3px 0px 3px;vertical-align:bottom;text-align:center;">24</td> <td data-sheets-numberformat='{"1":2,"2":"0","3":1}' data-sheets-value='{"1":3,"3":39.6}' style="overflow:hidden;padding:0px 3px 0px 3px;vertical-align:bottom;text-align:center;">40</td> <td data-sheets-value='{"1":3,"3":24}' style="border-right:1px solid #000000;overflow:hidden;padding:0px 3px 0px 3px;vertical-align:bottom;text-align:center;">24</td> </tr> <tr style="height:20px;"> <td style="border-left:1px solid #000000;overflow:hidden;padding:0px 3px 0px 3px;vertical-align:bottom;"></td> <td data-sheets-value='{"1":2,"2":"DW"}' style="overflow:hidden;padding:0px 3px 0px 3px;vertical-align:bottom;">DW</td> <td data-sheets-value='{"1":2,"2":"Helder (A/H)"}' style="overflow:hidden;padding:0px 3px 0px 3px;vertical-align:bottom;">Klar (A/H)</td> <td data-sheets-numberformat='{"1":2,"2":"0.00","3":1}' data-sheets-value='{"1":3,"3":0.98}' style="overflow:hidden;padding:0px 3px 0px 3px;vertical-align:bottom;text-align:center;">0.98</td> <td data-sheets-numberformat='{"1":2,"2":"0","3":1}' data-sheets-value='{"1":3,"3":32.39}' style="overflow:hidden;padding:0px 3px 0px 3px;vertical-align:bottom;text-align:center;">32</td> <td data-sheets-numberformat='{"1":2,"2":"0","3":1}' data-sheets-value='{"1":3,"3":47.52}' style="overflow:hidden;padding:0px 3px 0px 3px;vertical-align:bottom;text-align:center;">48</td> <td data-sheets-value='{"1":3,"3":26}' style="border-right:1px solid #000000;overflow:hidden;padding:0px 3px 0px 3px;vertical-align:bottom;text-align:center;">26</td> </tr> <tr style="height:20px;"> <td style="border-left:1px solid #000000;overflow:hidden;padding:0px 3px 0px 3px;vertical-align:bottom;"></td> <td style="overflow:hidden;padding:0px 3px 0px 3px;vertical-align:bottom;"></td> <td data-sheets-value='{"1":2,"2":"Helder (A/A)"}' style="overflow:hidden;padding:0px 3px 0px 3px;vertical-align:bottom;">Klar (A/A)</td> <td data-sheets-numberformat='{"1":2,"2":"0.00","3":1}' data-sheets-value='{"1":3,"3":0.98}' style="overflow:hidden;padding:0px 3px 0px 3px;vertical-align:bottom;text-align:center;">0.98</td> <td data-sheets-numberformat='{"1":2,"2":"0","3":1}' data-sheets-value='{"1":3,"3":31.569999999999997}' style="overflow:hidden;padding:0px 3px 0px 3px;vertical-align:bottom;text-align:center;">32</td> <td data-sheets-numberformat='{"1":2,"2":"0","3":1}' data-sheets-value='{"1":3,"3":45.54}' style="overflow:hidden;padding:0px 3px 0px 3px;vertical-align:bottom;text-align:center;">46</td> <td data-sheets-value='{"1":3,"3":26}' style="border-right:1px solid #000000;overflow:hidden;padding:0px 3px 0px 3px;vertical-align:bottom;text-align:center;">26</td> </tr> <tr style="height:20px;"> <td style="border-left:1px solid #000000;overflow:hidden;padding:0px 3px 0px 3px;vertical-align:bottom;"></td> <td style="overflow:hidden;padding:0px 3px 0px 3px;vertical-align:bottom;"></td> <td data-sheets-value='{"1":2,"2":"Opaal (A/O)"}' style="overflow:hidden;padding:0px 3px 0px 3px;vertical-align:bottom;">Opal (A/O)</td> <td data-sheets-numberformat='{"1":2,"2":"0.00","3":1}' data-sheets-value='{"1":3,"3":0.98}' style="overflow:hidden;padding:0px 3px 0px 3px;vertical-align:bottom;text-align:center;">0.98</td> <td data-sheets-numberformat='{"1":2,"2":"0","3":1}' data-sheets-value='{"1":3,"3":29.93}' style="overflow:hidden;padding:0px 3px 0px 3px;vertical-align:bottom;text-align:center;">30</td> <td data-sheets-numberformat='{"1":2,"2":"0","3":1}' data-sheets-value='{"1":3,"3":41.580000000000005}' style="overflow:hidden;padding:0px 3px 0px 3px;vertical-align:bottom;text-align:center;">42</td> <td data-sheets-value='{"1":3,"3":26}' style="border-right:1px solid #000000;overflow:hidden;padding:0px 3px 0px 3px;vertical-align:bottom;text-align:center;">26</td> </tr> <tr style="height:20px;"> <td style="border-bottom:1px solid #000000;border-left:1px solid #000000;overflow:hidden;padding:0px 3px 0px 3px;vertical-align:bottom;"></td> <td style="border-bottom:1px solid #000000;overflow:hidden;padding:0px 3px 0px 3px;vertical-align:bottom;"></td> <td data-sheets-value='{"1":2,"2":"Opaal (A/D)"}' style="border-bottom:1px solid #000000;overflow:hidden;padding:0px 3px 0px 3px;vertical-align:bottom;">Opal (A/D)</td> <td data-sheets-numberformat='{"1":2,"2":"0.00","3":1}' data-sheets-value='{"1":3,"3":0.98}' style="border-bottom:1px solid #000000;overflow:hidden;padding:0px 3px 0px 3px;vertical-align:bottom;text-align:center;">0.98</td> <td data-sheets-numberformat='{"1":2,"2":"0","3":1}' data-sheets-value='{"1":3,"3":20.91}' style="border-bottom:1px solid #000000;overflow:hidden;padding:0px 3px 0px 3px;vertical-align:bottom;text-align:center;">21</td> <td data-sheets-numberformat='{"1":2,"2":"0","3":1}' data-sheets-value='{"1":3,"3":33}' style="border-bottom:1px solid #000000;overflow:hidden;padding:0px 3px 0px 3px;vertical-align:bottom;text-align:center;">33</td> <td data-sheets-value='{"1":3,"3":26}' style="border-right:1px solid #000000;border-bottom:1px solid #000000;overflow:hidden;padding:0px 3px 0px 3px;vertical-align:bottom;text-align:center;">26</td> </tr> <tr style="height:20px;"> <td data-sheets-value='{"1":2,"2":"Polycarbonaat"}' style="border-left:1px solid #000000;overflow:hidden;padding:0px 3px 0px 3px;vertical-align:bottom;">Polycarbonat</td> <td data-sheets-value='{"1":2,"2":"EW"}' style="overflow:hidden;padding:0px 3px 0px 3px;vertical-align:bottom;">EW</td> <td data-sheets-value='{"1":2,"2":"Heatstop Opaal (T)"}' style="overflow:hidden;padding:0px 3px 0px 3px;vertical-align:bottom;">Heatstop opal (T)</td> <td data-sheets-numberformat='{"1":2,"2":"0.00","3":1}' data-sheets-value='{"1":3,"3":1.19}' style="overflow:hidden;padding:0px 3px 0px 3px;vertical-align:bottom;text-align:center;">1.19</td> <td data-sheets-numberformat='{"1":2,"2":"0","3":1}' data-sheets-value='{"1":3,"3":20.09}' style="overflow:hidden;padding:0px 3px 0px 3px;vertical-align:bottom;text-align:center;">20</td> <td data-sheets-numberformat='{"1":2,"2":"0","3":1}' data-sheets-value='{"1":3,"3":38.940000000000005}' style="overflow:hidden;padding:0px 3px 0px 3px;vertical-align:bottom;text-align:center;">39</td> <td data-sheets-value='{"1":3,"3":24}' style="border-right:1px solid #000000;overflow:hidden;padding:0px 3px 0px 3px;vertical-align:bottom;text-align:center;">24</td> </tr> <tr style="height:20px;"> <td data-sheets-value='{"1":2,"2":"Heatstop PC"}' style="border-left:1px solid #000000;overflow:hidden;padding:0px 3px 0px 3px;vertical-align:bottom;">Heatstop PC</td> <td data-sheets-value='{"1":2,"2":"DW"}' style="overflow:hidden;padding:0px 3px 0px 3px;vertical-align:bottom;">DW</td> <td data-sheets-value='{"1":2,"2":"Helder (T/H)"}' style="overflow:hidden;padding:0px 3px 0px 3px;vertical-align:bottom;">Klar (T/H)</td> <td data-sheets-numberformat='{"1":2,"2":"0.00","3":1}' data-sheets-value='{"1":3,"3":0.98}' style="overflow:hidden;padding:0px 3px 0px 3px;vertical-align:bottom;text-align:center;">0.98</td> <td data-sheets-numberformat='{"1":2,"2":"0","3":1}' data-sheets-value='{"1":3,"3":18.04}' style="overflow:hidden;padding:0px 3px 0px 3px;vertical-align:bottom;text-align:center;">18</td> <td data-sheets-numberformat='{"1":2,"2":"0","3":1}' data-sheets-value='{"1":3,"3":33.660000000000004}' style="overflow:hidden;padding:0px 3px 0px 3px;vertical-align:bottom;text-align:center;">34</td> <td data-sheets-value='{"1":3,"3":26}' style="border-right:1px solid #000000;overflow:hidden;padding:0px 3px 0px 3px;vertical-align:bottom;text-align:center;">26</td> </tr> <tr style="height:20px;"> <td style="border-bottom:1px solid #000000;border-left:1px solid #000000;overflow:hidden;padding:0px 3px 0px 3px;vertical-align:bottom;"></td> <td style="border-bottom:1px solid #000000;overflow:hidden;padding:0px 3px 0px 3px;vertical-align:bottom;"></td> <td data-sheets-value='{"1":2,"2":"Opaal (T/O)"}' style="border-bottom:1px solid #000000;overflow:hidden;padding:0px 3px 0px 3px;vertical-align:bottom;">Opal (T/O)</td> <td data-sheets-numberformat='{"1":2,"2":"0.00","3":1}' data-sheets-value='{"1":3,"3":0.98}' style="border-bottom:1px solid #000000;overflow:hidden;padding:0px 3px 0px 3px;vertical-align:bottom;text-align:center;">0.98</td> <td data-sheets-numberformat='{"1":2,"2":"0","3":1}' data-sheets-value='{"1":3,"3":16.81}' style="border-bottom:1px solid #000000;overflow:hidden;padding:0px 3px 0px 3px;vertical-align:bottom;text-align:center;">17</td> <td data-sheets-numberformat='{"1":2,"2":"0","3":1}' data-sheets-value='{"1":3,"3":29.700000000000003}' style="border-bottom:1px solid #000000;overflow:hidden;padding:0px 3px 0px 3px;vertical-align:bottom;text-align:center;">30</td> <td data-sheets-value='{"1":3,"3":26}' style="border-right:1px solid #000000;border-bottom:1px solid #000000;overflow:hidden;padding:0px 3px 0px 3px;vertical-align:bottom;text-align:center;">26</td> </tr> </tbody></table> | skylux-160-ce-met-koepel-en-pvc-opstand-16-00-met-lm-motor-en-pvc-raam-type-ep25-1000-x-1000-mm | 8586023764301 | 46872332960077
Rauch- und Wärmeabzug (RWA) | RWA-System | Skylux | Skylux 160° CE mit Kuppel und PVC-Aufsatzkranz 16/00 mit LM-Motor und PVC-Rahmen Typ EP25 1000 x 1300 mm |  | 50273 | 5412970502739 | 4174.5 | Ja | 30-45 | 67.02 | 1000 x 1300 mm | 1300 | 1000 |  | PCV 16/00 (16 cm hoch & Dachöffnung = Tageslichtmaß) | Rechteckig | 1.19 W/m²K - 0.98 W/m²K | 57% - 30% | 37% - 17% | 24dB - 26dB | 160° CE (für Industrie) | PVC-Rahmen EP25 | ohne Windfang | E | Einzelmotor | Maximal ist eine doppelschalige Lichtkuppel für dieses Produkt möglich | Ut-Wert LT-Wert g-Wert Rw-waarde EN 1873 : 2014 EN ISO 13468 EN 16153 EN 410 EN 410 EN ISO 140-3 Material Schalen Schalen (W/m²K) (%) (%) (dB) Acryl EW Klar (H) 1.19 37 57 24 PMMA Opal (O) 1.19 34 50 24 DW Klar (H/H) 0.98 33 50 26 Opal (O/O) 0.98 28 38 26 Polycarbonaat EW Klar (A) 1.19 36 55 24 PC Opal (D) 1.19 24 40 24 DW Klar (A/H) 0.98 32 48 26 Klar (A/A) 0.98 32 46 26 Opal (A/O) 0.98 30 42 26 Opal (A/D) 0.98 21 33 26 Polycarbonat EW Heatstop opal (T) 1.19 20 39 24 Heatstop PC DW Klar (T/H) 0.98 18 34 26 Opal (T/O) 0.98 17 30 26 | https://skylux.eu/de/products/skylux-160-ce-met-koepel-en-pvc-opstand-16-00-met-lm-motor-en-pvc-raam-type-ep25-1000-x-1300-mm | https://skylux.eu/cdn/shop/files/Skylux-160deg-CE-met-koepel-en-pvc-opstand-1600-met-LM-motor-en-pvc-raam-type-EP25-1000-x-1300-mm-RWA-systeem.jpg?v=1702979603&width=1600 | https://skylux.eu/cdn/shop/files/e5a82811-1bb0-48e4-a776-cacb59c7c092_4a9cddd7-cb59-458d-ac37-8fa9b64357e9.jpg?v=1688550937&width=1600 | //skylux.eu/cdn/shop/files/D_MH_Montageanleitung_Skylux_160_CE_LM.pdf?v=1503750771917917123 | //skylux.eu/cdn/shop/files/D_TD_Technische_Daten_Skylux_Skylux_160_CE_Elektrisch.pdf?v=10489854405570094672 | <style type="text/css" id="isPasted"><!--td {border: 1px solid #cccccc;}br {mso-data-placement:same-cell;}--></style><table border="1" cellpadding="0" cellspacing="0" dir="ltr" style="table-layout:fixed;font-size:10pt;font-family:Arial;border-collapse:collapse;border:none;"><tbody> <tr style="height:20px;"> <td style="overflow:hidden;padding:0px 3px 0px 3px;vertical-align:bottom;"></td> <td style="overflow:hidden;padding:0px 3px 0px 3px;vertical-align:bottom;"></td> <td style="overflow:hidden;padding:0px 3px 0px 3px;vertical-align:bottom;"></td> <td data-sheets-value='{"1":2,"2":"Ut-waarde"}' style="overflow:hidden;padding:0px 3px 0px 3px;vertical-align:bottom;font-weight:bold;text-align:center;">Ut-Wert</td> <td data-sheets-value='{"1":2,"2":"LT-waarde"}' style="overflow:hidden;padding:0px 3px 0px 3px;vertical-align:bottom;font-weight:bold;text-align:center;">LT-Wert</td> <td data-sheets-value='{"1":2,"2":"g-waarde"}' style="overflow:hidden;padding:0px 3px 0px 3px;vertical-align:bottom;font-weight:bold;text-align:center;">g-Wert</td> <td data-sheets-value='{"1":2,"2":"Rw-waarde "}' style="overflow:hidden;padding:0px 3px 0px 3px;vertical-align:bottom;font-weight:bold;text-align:center;">Rw-waarde </td> </tr> <tr style="height:20px;"> <td style="overflow:hidden;padding:0px 3px 0px 3px;vertical-align:bottom;"></td> <td style="overflow:hidden;padding:0px 3px 0px 3px;vertical-align:bottom;"></td> <td style="overflow:hidden;padding:0px 3px 0px 3px;vertical-align:bottom;"></td> <td data-sheets-numberformat='{"1":2,"2":"0.00","3":1}' data-sheets-value='{"1":2,"2":"EN 1873 : 2014"}' style="overflow:hidden;padding:0px 3px 0px 3px;vertical-align:bottom;text-align:center;">EN 1873 : 2014</td> <td data-sheets-numberformat='{"1":2,"2":"0","3":1}' data-sheets-value='{"1":2,"2":"EN ISO 13468 EN 16153 EN 410"}' style="overflow:hidden;padding:0px 3px 0px 3px;vertical-align:bottom;text-align:center;">EN ISO 13468 EN 16153 EN 410</td> <td data-sheets-numberformat='{"1":2,"2":"0","3":1}' data-sheets-value='{"1":2,"2":"EN 410"}' style="overflow:hidden;padding:0px 3px 0px 3px;vertical-align:bottom;text-align:center;">EN 410</td> <td data-sheets-value='{"1":2,"2":"EN ISO 140-3\t\t"}' style="overflow:hidden;padding:0px 3px 0px 3px;vertical-align:bottom;text-align:center;">EN ISO 140-3 </td> </tr> <tr style="height:20px;"> <td data-sheets-value='{"1":2,"2":"Materiaal"}' style="border-bottom:1px solid #000000;overflow:hidden;padding:0px 3px 0px 3px;vertical-align:bottom;background-color:#000000;font-weight:bold;color:#ffffff;">Material</td> <td data-sheets-value='{"1":2,"2":"Wanden"}' style="border-bottom:1px solid #000000;overflow:hidden;padding:0px 3px 0px 3px;vertical-align:bottom;background-color:#000000;font-weight:bold;color:#ffffff;">Schalen</td> <td data-sheets-value='{"1":2,"2":"Schalen"}' style="border-bottom:1px solid #000000;overflow:hidden;padding:0px 3px 0px 3px;vertical-align:bottom;background-color:#000000;font-weight:bold;color:#ffffff;">Schalen</td> <td data-sheets-numberformat='{"1":2,"2":"0.00","3":1}' data-sheets-value='{"1":2,"2":"(W/m²K)\t"}' style="border-bottom:1px solid #000000;overflow:hidden;padding:0px 3px 0px 3px;vertical-align:bottom;background-color:#000000;font-weight:bold;color:#ffffff;text-align:center;">(W/m²K) </td> <td data-sheets-numberformat='{"1":2,"2":"0","3":1}' data-sheets-value='{"1":2,"2":"(%)"}' style="border-bottom:1px solid #000000;overflow:hidden;padding:0px 3px 0px 3px;vertical-align:bottom;background-color:#000000;font-weight:bold;color:#ffffff;text-align:center;">(%)</td> <td data-sheets-numberformat='{"1":2,"2":"0","3":1}' data-sheets-value='{"1":2,"2":"(%)"}' style="border-bottom:1px solid #000000;overflow:hidden;padding:0px 3px 0px 3px;vertical-align:bottom;background-color:#000000;font-weight:bold;color:#ffffff;text-align:center;">(%)</td> <td data-sheets-value='{"1":2,"2":"(dB)"}' style="border-bottom:1px solid #000000;overflow:hidden;padding:0px 3px 0px 3px;vertical-align:bottom;background-color:#000000;font-weight:bold;color:#ffffff;text-align:center;">(dB)</td> </tr> <tr style="height:20px;"> <td data-sheets-value='{"1":2,"2":"Acrylaat"}' style="border-left:1px solid #000000;overflow:hidden;padding:0px 3px 0px 3px;vertical-align:bottom;">Acryl</td> <td data-sheets-value='{"1":2,"2":"EW"}' style="overflow:hidden;padding:0px 3px 0px 3px;vertical-align:bottom;">EW</td> <td data-sheets-value='{"1":2,"2":"Helder (H)"}' style="overflow:hidden;padding:0px 3px 0px 3px;vertical-align:bottom;">Klar (H)</td> <td data-sheets-numberformat='{"1":2,"2":"0.00","3":1}' data-sheets-value='{"1":3,"3":1.19}' style="overflow:hidden;padding:0px 3px 0px 3px;vertical-align:bottom;text-align:center;">1.19</td> <td data-sheets-numberformat='{"1":2,"2":"0","3":1}' data-sheets-value='{"1":3,"3":36.9}' style="overflow:hidden;padding:0px 3px 0px 3px;vertical-align:bottom;text-align:center;">37</td> <td data-sheets-numberformat='{"1":2,"2":"0","3":1}' data-sheets-value='{"1":3,"3":57.42}' style="overflow:hidden;padding:0px 3px 0px 3px;vertical-align:bottom;text-align:center;">57</td> <td data-sheets-value='{"1":3,"3":24}' style="border-right:1px solid #000000;overflow:hidden;padding:0px 3px 0px 3px;vertical-align:bottom;text-align:center;">24</td> </tr> <tr style="height:20px;"> <td data-sheets-value='{"1":2,"2":"PMMA"}' style="border-left:1px solid #000000;overflow:hidden;padding:0px 3px 0px 3px;vertical-align:bottom;">PMMA</td> <td style="overflow:hidden;padding:0px 3px 0px 3px;vertical-align:bottom;"></td> <td data-sheets-value='{"1":2,"2":"Opaal (O)"}' style="overflow:hidden;padding:0px 3px 0px 3px;vertical-align:bottom;">Opal (O)</td> <td data-sheets-numberformat='{"1":2,"2":"0.00","3":1}' data-sheets-value='{"1":3,"3":1.19}' style="overflow:hidden;padding:0px 3px 0px 3px;vertical-align:bottom;text-align:center;">1.19</td> <td data-sheets-numberformat='{"1":2,"2":"0","3":1}' data-sheets-value='{"1":3,"3":34.03}' style="overflow:hidden;padding:0px 3px 0px 3px;vertical-align:bottom;text-align:center;">34</td> <td data-sheets-numberformat='{"1":2,"2":"0","3":1}' data-sheets-value='{"1":3,"3":50.160000000000004}' style="overflow:hidden;padding:0px 3px 0px 3px;vertical-align:bottom;text-align:center;">50</td> <td data-sheets-value='{"1":3,"3":24}' style="border-right:1px solid #000000;overflow:hidden;padding:0px 3px 0px 3px;vertical-align:bottom;text-align:center;">24</td> </tr> <tr style="height:20px;"> <td style="border-left:1px solid #000000;overflow:hidden;padding:0px 3px 0px 3px;vertical-align:bottom;"></td> <td data-sheets-value='{"1":2,"2":"DW"}' style="overflow:hidden;padding:0px 3px 0px 3px;vertical-align:bottom;">DW</td> <td data-sheets-value='{"1":2,"2":"Helder (H/H)"}' style="overflow:hidden;padding:0px 3px 0px 3px;vertical-align:bottom;">Klar (H/H)</td> <td data-sheets-numberformat='{"1":2,"2":"0.00","3":1}' data-sheets-value='{"1":3,"3":0.98}' style="overflow:hidden;padding:0px 3px 0px 3px;vertical-align:bottom;text-align:center;">0.98</td> <td data-sheets-numberformat='{"1":2,"2":"0","3":1}' data-sheets-value='{"1":3,"3":33.21}' style="overflow:hidden;padding:0px 3px 0px 3px;vertical-align:bottom;text-align:center;">33</td> <td data-sheets-numberformat='{"1":2,"2":"0","3":1}' data-sheets-value='{"1":3,"3":49.5}' style="overflow:hidden;padding:0px 3px 0px 3px;vertical-align:bottom;text-align:center;">50</td> <td data-sheets-value='{"1":3,"3":26}' style="border-right:1px solid #000000;overflow:hidden;padding:0px 3px 0px 3px;vertical-align:bottom;text-align:center;">26</td> </tr> <tr style="height:20px;"> <td style="border-bottom:1px solid #000000;border-left:1px solid #000000;overflow:hidden;padding:0px 3px 0px 3px;vertical-align:bottom;"></td> <td style="border-bottom:1px solid #000000;overflow:hidden;padding:0px 3px 0px 3px;vertical-align:bottom;"></td> <td data-sheets-value='{"1":2,"2":"Opaal (O/O)"}' style="border-bottom:1px solid #000000;overflow:hidden;padding:0px 3px 0px 3px;vertical-align:bottom;">Opal (O/O)</td> <td data-sheets-numberformat='{"1":2,"2":"0.00","3":1}' data-sheets-value='{"1":3,"3":0.98}' style="border-bottom:1px solid #000000;overflow:hidden;padding:0px 3px 0px 3px;vertical-align:bottom;text-align:center;">0.98</td> <td data-sheets-numberformat='{"1":2,"2":"0","3":1}' data-sheets-value='{"1":3,"3":28.29}' style="border-bottom:1px solid #000000;overflow:hidden;padding:0px 3px 0px 3px;vertical-align:bottom;text-align:center;">28</td> <td data-sheets-numberformat='{"1":2,"2":"0","3":1}' data-sheets-value='{"1":3,"3":38.28}' style="border-bottom:1px solid #000000;overflow:hidden;padding:0px 3px 0px 3px;vertical-align:bottom;text-align:center;">38</td> <td data-sheets-value='{"1":3,"3":26}' style="border-right:1px solid #000000;border-bottom:1px solid #000000;overflow:hidden;padding:0px 3px 0px 3px;vertical-align:bottom;text-align:center;">26</td> </tr> <tr style="height:20px;"> <td data-sheets-value='{"1":2,"2":"Polycarbonaat "}' style="border-left:1px solid #000000;overflow:hidden;padding:0px 3px 0px 3px;vertical-align:bottom;">Polycarbonaat </td> <td data-sheets-value='{"1":2,"2":"EW"}' style="overflow:hidden;padding:0px 3px 0px 3px;vertical-align:bottom;">EW</td> <td data-sheets-value='{"1":2,"2":"Helder (A)"}' style="overflow:hidden;padding:0px 3px 0px 3px;vertical-align:bottom;">Klar (A)</td> <td data-sheets-numberformat='{"1":2,"2":"0.00","3":1}' data-sheets-value='{"1":3,"3":1.19}' style="overflow:hidden;padding:0px 3px 0px 3px;vertical-align:bottom;text-align:center;">1.19</td> <td data-sheets-numberformat='{"1":2,"2":"0","3":1}' data-sheets-value='{"1":3,"3":36.08}' style="overflow:hidden;padding:0px 3px 0px 3px;vertical-align:bottom;text-align:center;">36</td> <td data-sheets-numberformat='{"1":2,"2":"0","3":1}' data-sheets-value='{"1":3,"3":54.78}' style="overflow:hidden;padding:0px 3px 0px 3px;vertical-align:bottom;text-align:center;">55</td> <td data-sheets-value='{"1":3,"3":24}' style="border-right:1px solid #000000;overflow:hidden;padding:0px 3px 0px 3px;vertical-align:bottom;text-align:center;">24</td> </tr> <tr style="height:20px;"> <td data-sheets-value='{"1":2,"2":"PC"}' style="border-left:1px solid #000000;overflow:hidden;padding:0px 3px 0px 3px;vertical-align:bottom;">PC</td> <td style="overflow:hidden;padding:0px 3px 0px 3px;vertical-align:bottom;"></td> <td data-sheets-value='{"1":2,"2":"Opaal (D)"}' style="overflow:hidden;padding:0px 3px 0px 3px;vertical-align:bottom;">Opal (D)</td> <td data-sheets-numberformat='{"1":2,"2":"0.00","3":1}' data-sheets-value='{"1":3,"3":1.19}' style="overflow:hidden;padding:0px 3px 0px 3px;vertical-align:bottom;text-align:center;">1.19</td> <td data-sheets-numberformat='{"1":2,"2":"0","3":1}' data-sheets-value='{"1":3,"3":23.779999999999998}' style="overflow:hidden;padding:0px 3px 0px 3px;vertical-align:bottom;text-align:center;">24</td> <td data-sheets-numberformat='{"1":2,"2":"0","3":1}' data-sheets-value='{"1":3,"3":39.6}' style="overflow:hidden;padding:0px 3px 0px 3px;vertical-align:bottom;text-align:center;">40</td> <td data-sheets-value='{"1":3,"3":24}' style="border-right:1px solid #000000;overflow:hidden;padding:0px 3px 0px 3px;vertical-align:bottom;text-align:center;">24</td> </tr> <tr style="height:20px;"> <td style="border-left:1px solid #000000;overflow:hidden;padding:0px 3px 0px 3px;vertical-align:bottom;"></td> <td data-sheets-value='{"1":2,"2":"DW"}' style="overflow:hidden;padding:0px 3px 0px 3px;vertical-align:bottom;">DW</td> <td data-sheets-value='{"1":2,"2":"Helder (A/H)"}' style="overflow:hidden;padding:0px 3px 0px 3px;vertical-align:bottom;">Klar (A/H)</td> <td data-sheets-numberformat='{"1":2,"2":"0.00","3":1}' data-sheets-value='{"1":3,"3":0.98}' style="overflow:hidden;padding:0px 3px 0px 3px;vertical-align:bottom;text-align:center;">0.98</td> <td data-sheets-numberformat='{"1":2,"2":"0","3":1}' data-sheets-value='{"1":3,"3":32.39}' style="overflow:hidden;padding:0px 3px 0px 3px;vertical-align:bottom;text-align:center;">32</td> <td data-sheets-numberformat='{"1":2,"2":"0","3":1}' data-sheets-value='{"1":3,"3":47.52}' style="overflow:hidden;padding:0px 3px 0px 3px;vertical-align:bottom;text-align:center;">48</td> <td data-sheets-value='{"1":3,"3":26}' style="border-right:1px solid #000000;overflow:hidden;padding:0px 3px 0px 3px;vertical-align:bottom;text-align:center;">26</td> </tr> <tr style="height:20px;"> <td style="border-left:1px solid #000000;overflow:hidden;padding:0px 3px 0px 3px;vertical-align:bottom;"></td> <td style="overflow:hidden;padding:0px 3px 0px 3px;vertical-align:bottom;"></td> <td data-sheets-value='{"1":2,"2":"Helder (A/A)"}' style="overflow:hidden;padding:0px 3px 0px 3px;vertical-align:bottom;">Klar (A/A)</td> <td data-sheets-numberformat='{"1":2,"2":"0.00","3":1}' data-sheets-value='{"1":3,"3":0.98}' style="overflow:hidden;padding:0px 3px 0px 3px;vertical-align:bottom;text-align:center;">0.98</td> <td data-sheets-numberformat='{"1":2,"2":"0","3":1}' data-sheets-value='{"1":3,"3":31.569999999999997}' style="overflow:hidden;padding:0px 3px 0px 3px;vertical-align:bottom;text-align:center;">32</td> <td data-sheets-numberformat='{"1":2,"2":"0","3":1}' data-sheets-value='{"1":3,"3":45.54}' style="overflow:hidden;padding:0px 3px 0px 3px;vertical-align:bottom;text-align:center;">46</td> <td data-sheets-value='{"1":3,"3":26}' style="border-right:1px solid #000000;overflow:hidden;padding:0px 3px 0px 3px;vertical-align:bottom;text-align:center;">26</td> </tr> <tr style="height:20px;"> <td style="border-left:1px solid #000000;overflow:hidden;padding:0px 3px 0px 3px;vertical-align:bottom;"></td> <td style="overflow:hidden;padding:0px 3px 0px 3px;vertical-align:bottom;"></td> <td data-sheets-value='{"1":2,"2":"Opaal (A/O)"}' style="overflow:hidden;padding:0px 3px 0px 3px;vertical-align:bottom;">Opal (A/O)</td> <td data-sheets-numberformat='{"1":2,"2":"0.00","3":1}' data-sheets-value='{"1":3,"3":0.98}' style="overflow:hidden;padding:0px 3px 0px 3px;vertical-align:bottom;text-align:center;">0.98</td> <td data-sheets-numberformat='{"1":2,"2":"0","3":1}' data-sheets-value='{"1":3,"3":29.93}' style="overflow:hidden;padding:0px 3px 0px 3px;vertical-align:bottom;text-align:center;">30</td> <td data-sheets-numberformat='{"1":2,"2":"0","3":1}' data-sheets-value='{"1":3,"3":41.580000000000005}' style="overflow:hidden;padding:0px 3px 0px 3px;vertical-align:bottom;text-align:center;">42</td> <td data-sheets-value='{"1":3,"3":26}' style="border-right:1px solid #000000;overflow:hidden;padding:0px 3px 0px 3px;vertical-align:bottom;text-align:center;">26</td> </tr> <tr style="height:20px;"> <td style="border-bottom:1px solid #000000;border-left:1px solid #000000;overflow:hidden;padding:0px 3px 0px 3px;vertical-align:bottom;"></td> <td style="border-bottom:1px solid #000000;overflow:hidden;padding:0px 3px 0px 3px;vertical-align:bottom;"></td> <td data-sheets-value='{"1":2,"2":"Opaal (A/D)"}' style="border-bottom:1px solid #000000;overflow:hidden;padding:0px 3px 0px 3px;vertical-align:bottom;">Opal (A/D)</td> <td data-sheets-numberformat='{"1":2,"2":"0.00","3":1}' data-sheets-value='{"1":3,"3":0.98}' style="border-bottom:1px solid #000000;overflow:hidden;padding:0px 3px 0px 3px;vertical-align:bottom;text-align:center;">0.98</td> <td data-sheets-numberformat='{"1":2,"2":"0","3":1}' data-sheets-value='{"1":3,"3":20.91}' style="border-bottom:1px solid #000000;overflow:hidden;padding:0px 3px 0px 3px;vertical-align:bottom;text-align:center;">21</td> <td data-sheets-numberformat='{"1":2,"2":"0","3":1}' data-sheets-value='{"1":3,"3":33}' style="border-bottom:1px solid #000000;overflow:hidden;padding:0px 3px 0px 3px;vertical-align:bottom;text-align:center;">33</td> <td data-sheets-value='{"1":3,"3":26}' style="border-right:1px solid #000000;border-bottom:1px solid #000000;overflow:hidden;padding:0px 3px 0px 3px;vertical-align:bottom;text-align:center;">26</td> </tr> <tr style="height:20px;"> <td data-sheets-value='{"1":2,"2":"Polycarbonaat"}' style="border-left:1px solid #000000;overflow:hidden;padding:0px 3px 0px 3px;vertical-align:bottom;">Polycarbonat</td> <td data-sheets-value='{"1":2,"2":"EW"}' style="overflow:hidden;padding:0px 3px 0px 3px;vertical-align:bottom;">EW</td> <td data-sheets-value='{"1":2,"2":"Heatstop Opaal (T)"}' style="overflow:hidden;padding:0px 3px 0px 3px;vertical-align:bottom;">Heatstop opal (T)</td> <td data-sheets-numberformat='{"1":2,"2":"0.00","3":1}' data-sheets-value='{"1":3,"3":1.19}' style="overflow:hidden;padding:0px 3px 0px 3px;vertical-align:bottom;text-align:center;">1.19</td> <td data-sheets-numberformat='{"1":2,"2":"0","3":1}' data-sheets-value='{"1":3,"3":20.09}' style="overflow:hidden;padding:0px 3px 0px 3px;vertical-align:bottom;text-align:center;">20</td> <td data-sheets-numberformat='{"1":2,"2":"0","3":1}' data-sheets-value='{"1":3,"3":38.940000000000005}' style="overflow:hidden;padding:0px 3px 0px 3px;vertical-align:bottom;text-align:center;">39</td> <td data-sheets-value='{"1":3,"3":24}' style="border-right:1px solid #000000;overflow:hidden;padding:0px 3px 0px 3px;vertical-align:bottom;text-align:center;">24</td> </tr> <tr style="height:20px;"> <td data-sheets-value='{"1":2,"2":"Heatstop PC"}' style="border-left:1px solid #000000;overflow:hidden;padding:0px 3px 0px 3px;vertical-align:bottom;">Heatstop PC</td> <td data-sheets-value='{"1":2,"2":"DW"}' style="overflow:hidden;padding:0px 3px 0px 3px;vertical-align:bottom;">DW</td> <td data-sheets-value='{"1":2,"2":"Helder (T/H)"}' style="overflow:hidden;padding:0px 3px 0px 3px;vertical-align:bottom;">Klar (T/H)</td> <td data-sheets-numberformat='{"1":2,"2":"0.00","3":1}' data-sheets-value='{"1":3,"3":0.98}' style="overflow:hidden;padding:0px 3px 0px 3px;vertical-align:bottom;text-align:center;">0.98</td> <td data-sheets-numberformat='{"1":2,"2":"0","3":1}' data-sheets-value='{"1":3,"3":18.04}' style="overflow:hidden;padding:0px 3px 0px 3px;vertical-align:bottom;text-align:center;">18</td> <td data-sheets-numberformat='{"1":2,"2":"0","3":1}' data-sheets-value='{"1":3,"3":33.660000000000004}' style="overflow:hidden;padding:0px 3px 0px 3px;vertical-align:bottom;text-align:center;">34</td> <td data-sheets-value='{"1":3,"3":26}' style="border-right:1px solid #000000;overflow:hidden;padding:0px 3px 0px 3px;vertical-align:bottom;text-align:center;">26</td> </tr> <tr style="height:20px;"> <td style="border-bottom:1px solid #000000;border-left:1px solid #000000;overflow:hidden;padding:0px 3px 0px 3px;vertical-align:bottom;"></td> <td style="border-bottom:1px solid #000000;overflow:hidden;padding:0px 3px 0px 3px;vertical-align:bottom;"></td> <td data-sheets-value='{"1":2,"2":"Opaal (T/O)"}' style="border-bottom:1px solid #000000;overflow:hidden;padding:0px 3px 0px 3px;vertical-align:bottom;">Opal (T/O)</td> <td data-sheets-numberformat='{"1":2,"2":"0.00","3":1}' data-sheets-value='{"1":3,"3":0.98}' style="border-bottom:1px solid #000000;overflow:hidden;padding:0px 3px 0px 3px;vertical-align:bottom;text-align:center;">0.98</td> <td data-sheets-numberformat='{"1":2,"2":"0","3":1}' data-sheets-value='{"1":3,"3":16.81}' style="border-bottom:1px solid #000000;overflow:hidden;padding:0px 3px 0px 3px;vertical-align:bottom;text-align:center;">17</td> <td data-sheets-numberformat='{"1":2,"2":"0","3":1}' data-sheets-value='{"1":3,"3":29.700000000000003}' style="border-bottom:1px solid #000000;overflow:hidden;padding:0px 3px 0px 3px;vertical-align:bottom;text-align:center;">30</td> <td data-sheets-value='{"1":3,"3":26}' style="border-right:1px solid #000000;border-bottom:1px solid #000000;overflow:hidden;padding:0px 3px 0px 3px;vertical-align:bottom;text-align:center;">26</td> </tr> </tbody></table> | skylux-160-ce-met-koepel-en-pvc-opstand-16-00-met-lm-motor-en-pvc-raam-type-ep25-1000-x-1300-mm | 8586023797069 | 46872332992845
Rauch- und Wärmeabzug (RWA) | RWA-System | Skylux | Skylux 160° CE mit Kuppel und PVC-Aufsatzkranz 16/00 mit LM-Motor und PVC-Rahmen Typ EP25 1000 x 1500 mm |  | 50274 | 5412970502746 | 4346.35 | Ja | 30-45 | 70.88 | 1000 x 1500 mm | 1500 | 1000 |  | PCV 16/00 (16 cm hoch & Dachöffnung = Tageslichtmaß) | Rechteckig | 1.19 W/m²K - 0.98 W/m²K | 57% - 30% | 37% - 17% | 24dB - 26dB | 160° CE (für Industrie) | PVC-Rahmen EP25 | ohne Windfang | E | Einzelmotor | Maximal ist eine doppelschalige Lichtkuppel für dieses Produkt möglich | Ut-Wert LT-Wert g-Wert Rw-waarde EN 1873 : 2014 EN ISO 13468 EN 16153 EN 410 EN 410 EN ISO 140-3 Material Schalen Schalen (W/m²K) (%) (%) (dB) Acryl EW Klar (H) 1.19 37 57 24 PMMA Opal (O) 1.19 34 50 24 DW Klar (H/H) 0.98 33 50 26 Opal (O/O) 0.98 28 38 26 Polycarbonaat EW Klar (A) 1.19 36 55 24 PC Opal (D) 1.19 24 40 24 DW Klar (A/H) 0.98 32 48 26 Klar (A/A) 0.98 32 46 26 Opal (A/O) 0.98 30 42 26 Opal (A/D) 0.98 21 33 26 Polycarbonat EW Heatstop opal (T) 1.19 20 39 24 Heatstop PC DW Klar (T/H) 0.98 18 34 26 Opal (T/O) 0.98 17 30 26 | https://skylux.eu/de/products/skylux-160-ce-met-koepel-en-pvc-opstand-16-00-met-lm-motor-en-pvc-raam-type-ep25-1000-x-1500-mm | https://skylux.eu/cdn/shop/files/Skylux-160deg-CE-met-koepel-en-pvc-opstand-1600-met-LM-motor-en-pvc-raam-type-EP25-1000-x-1500-mm-RWA-systeem.jpg?v=1702979608&width=1600 | https://skylux.eu/cdn/shop/files/e5a82811-1bb0-48e4-a776-cacb59c7c092_bee6705f-8599-4237-9611-722dfd398844.jpg?v=1688550938&width=1600 | //skylux.eu/cdn/shop/files/D_MH_Montageanleitung_Skylux_160_CE_LM.pdf?v=1503750771917917123 | //skylux.eu/cdn/shop/files/D_TD_Technische_Daten_Skylux_Skylux_160_CE_Elektrisch.pdf?v=10489854405570094672 | <style type="text/css" id="isPasted"><!--td {border: 1px solid #cccccc;}br {mso-data-placement:same-cell;}--></style><table border="1" cellpadding="0" cellspacing="0" dir="ltr" style="table-layout:fixed;font-size:10pt;font-family:Arial;border-collapse:collapse;border:none;"><tbody> <tr style="height:20px;"> <td style="overflow:hidden;padding:0px 3px 0px 3px;vertical-align:bottom;"></td> <td style="overflow:hidden;padding:0px 3px 0px 3px;vertical-align:bottom;"></td> <td style="overflow:hidden;padding:0px 3px 0px 3px;vertical-align:bottom;"></td> <td data-sheets-value='{"1":2,"2":"Ut-waarde"}' style="overflow:hidden;padding:0px 3px 0px 3px;vertical-align:bottom;font-weight:bold;text-align:center;">Ut-Wert</td> <td data-sheets-value='{"1":2,"2":"LT-waarde"}' style="overflow:hidden;padding:0px 3px 0px 3px;vertical-align:bottom;font-weight:bold;text-align:center;">LT-Wert</td> <td data-sheets-value='{"1":2,"2":"g-waarde"}' style="overflow:hidden;padding:0px 3px 0px 3px;vertical-align:bottom;font-weight:bold;text-align:center;">g-Wert</td> <td data-sheets-value='{"1":2,"2":"Rw-waarde "}' style="overflow:hidden;padding:0px 3px 0px 3px;vertical-align:bottom;font-weight:bold;text-align:center;">Rw-waarde </td> </tr> <tr style="height:20px;"> <td style="overflow:hidden;padding:0px 3px 0px 3px;vertical-align:bottom;"></td> <td style="overflow:hidden;padding:0px 3px 0px 3px;vertical-align:bottom;"></td> <td style="overflow:hidden;padding:0px 3px 0px 3px;vertical-align:bottom;"></td> <td data-sheets-numberformat='{"1":2,"2":"0.00","3":1}' data-sheets-value='{"1":2,"2":"EN 1873 : 2014"}' style="overflow:hidden;padding:0px 3px 0px 3px;vertical-align:bottom;text-align:center;">EN 1873 : 2014</td> <td data-sheets-numberformat='{"1":2,"2":"0","3":1}' data-sheets-value='{"1":2,"2":"EN ISO 13468 EN 16153 EN 410"}' style="overflow:hidden;padding:0px 3px 0px 3px;vertical-align:bottom;text-align:center;">EN ISO 13468 EN 16153 EN 410</td> <td data-sheets-numberformat='{"1":2,"2":"0","3":1}' data-sheets-value='{"1":2,"2":"EN 410"}' style="overflow:hidden;padding:0px 3px 0px 3px;vertical-align:bottom;text-align:center;">EN 410</td> <td data-sheets-value='{"1":2,"2":"EN ISO 140-3\t\t"}' style="overflow:hidden;padding:0px 3px 0px 3px;vertical-align:bottom;text-align:center;">EN ISO 140-3 </td> </tr> <tr style="height:20px;"> <td data-sheets-value='{"1":2,"2":"Materiaal"}' style="border-bottom:1px solid #000000;overflow:hidden;padding:0px 3px 0px 3px;vertical-align:bottom;background-color:#000000;font-weight:bold;color:#ffffff;">Material</td> <td data-sheets-value='{"1":2,"2":"Wanden"}' style="border-bottom:1px solid #000000;overflow:hidden;padding:0px 3px 0px 3px;vertical-align:bottom;background-color:#000000;font-weight:bold;color:#ffffff;">Schalen</td> <td data-sheets-value='{"1":2,"2":"Schalen"}' style="border-bottom:1px solid #000000;overflow:hidden;padding:0px 3px 0px 3px;vertical-align:bottom;background-color:#000000;font-weight:bold;color:#ffffff;">Schalen</td> <td data-sheets-numberformat='{"1":2,"2":"0.00","3":1}' data-sheets-value='{"1":2,"2":"(W/m²K)\t"}' style="border-bottom:1px solid #000000;overflow:hidden;padding:0px 3px 0px 3px;vertical-align:bottom;background-color:#000000;font-weight:bold;color:#ffffff;text-align:center;">(W/m²K) </td> <td data-sheets-numberformat='{"1":2,"2":"0","3":1}' data-sheets-value='{"1":2,"2":"(%)"}' style="border-bottom:1px solid #000000;overflow:hidden;padding:0px 3px 0px 3px;vertical-align:bottom;background-color:#000000;font-weight:bold;color:#ffffff;text-align:center;">(%)</td> <td data-sheets-numberformat='{"1":2,"2":"0","3":1}' data-sheets-value='{"1":2,"2":"(%)"}' style="border-bottom:1px solid #000000;overflow:hidden;padding:0px 3px 0px 3px;vertical-align:bottom;background-color:#000000;font-weight:bold;color:#ffffff;text-align:center;">(%)</td> <td data-sheets-value='{"1":2,"2":"(dB)"}' style="border-bottom:1px solid #000000;overflow:hidden;padding:0px 3px 0px 3px;vertical-align:bottom;background-color:#000000;font-weight:bold;color:#ffffff;text-align:center;">(dB)</td> </tr> <tr style="height:20px;"> <td data-sheets-value='{"1":2,"2":"Acrylaat"}' style="border-left:1px solid #000000;overflow:hidden;padding:0px 3px 0px 3px;vertical-align:bottom;">Acryl</td> <td data-sheets-value='{"1":2,"2":"EW"}' style="overflow:hidden;padding:0px 3px 0px 3px;vertical-align:bottom;">EW</td> <td data-sheets-value='{"1":2,"2":"Helder (H)"}' style="overflow:hidden;padding:0px 3px 0px 3px;vertical-align:bottom;">Klar (H)</td> <td data-sheets-numberformat='{"1":2,"2":"0.00","3":1}' data-sheets-value='{"1":3,"3":1.19}' style="overflow:hidden;padding:0px 3px 0px 3px;vertical-align:bottom;text-align:center;">1.19</td> <td data-sheets-numberformat='{"1":2,"2":"0","3":1}' data-sheets-value='{"1":3,"3":36.9}' style="overflow:hidden;padding:0px 3px 0px 3px;vertical-align:bottom;text-align:center;">37</td> <td data-sheets-numberformat='{"1":2,"2":"0","3":1}' data-sheets-value='{"1":3,"3":57.42}' style="overflow:hidden;padding:0px 3px 0px 3px;vertical-align:bottom;text-align:center;">57</td> <td data-sheets-value='{"1":3,"3":24}' style="border-right:1px solid #000000;overflow:hidden;padding:0px 3px 0px 3px;vertical-align:bottom;text-align:center;">24</td> </tr> <tr style="height:20px;"> <td data-sheets-value='{"1":2,"2":"PMMA"}' style="border-left:1px solid #000000;overflow:hidden;padding:0px 3px 0px 3px;vertical-align:bottom;">PMMA</td> <td style="overflow:hidden;padding:0px 3px 0px 3px;vertical-align:bottom;"></td> <td data-sheets-value='{"1":2,"2":"Opaal (O)"}' style="overflow:hidden;padding:0px 3px 0px 3px;vertical-align:bottom;">Opal (O)</td> <td data-sheets-numberformat='{"1":2,"2":"0.00","3":1}' data-sheets-value='{"1":3,"3":1.19}' style="overflow:hidden;padding:0px 3px 0px 3px;vertical-align:bottom;text-align:center;">1.19</td> <td data-sheets-numberformat='{"1":2,"2":"0","3":1}' data-sheets-value='{"1":3,"3":34.03}' style="overflow:hidden;padding:0px 3px 0px 3px;vertical-align:bottom;text-align:center;">34</td> <td data-sheets-numberformat='{"1":2,"2":"0","3":1}' data-sheets-value='{"1":3,"3":50.160000000000004}' style="overflow:hidden;padding:0px 3px 0px 3px;vertical-align:bottom;text-align:center;">50</td> <td data-sheets-value='{"1":3,"3":24}' style="border-right:1px solid #000000;overflow:hidden;padding:0px 3px 0px 3px;vertical-align:bottom;text-align:center;">24</td> </tr> <tr style="height:20px;"> <td style="border-left:1px solid #000000;overflow:hidden;padding:0px 3px 0px 3px;vertical-align:bottom;"></td> <td data-sheets-value='{"1":2,"2":"DW"}' style="overflow:hidden;padding:0px 3px 0px 3px;vertical-align:bottom;">DW</td> <td data-sheets-value='{"1":2,"2":"Helder (H/H)"}' style="overflow:hidden;padding:0px 3px 0px 3px;vertical-align:bottom;">Klar (H/H)</td> <td data-sheets-numberformat='{"1":2,"2":"0.00","3":1}' data-sheets-value='{"1":3,"3":0.98}' style="overflow:hidden;padding:0px 3px 0px 3px;vertical-align:bottom;text-align:center;">0.98</td> <td data-sheets-numberformat='{"1":2,"2":"0","3":1}' data-sheets-value='{"1":3,"3":33.21}' style="overflow:hidden;padding:0px 3px 0px 3px;vertical-align:bottom;text-align:center;">33</td> <td data-sheets-numberformat='{"1":2,"2":"0","3":1}' data-sheets-value='{"1":3,"3":49.5}' style="overflow:hidden;padding:0px 3px 0px 3px;vertical-align:bottom;text-align:center;">50</td> <td data-sheets-value='{"1":3,"3":26}' style="border-right:1px solid #000000;overflow:hidden;padding:0px 3px 0px 3px;vertical-align:bottom;text-align:center;">26</td> </tr> <tr style="height:20px;"> <td style="border-bottom:1px solid #000000;border-left:1px solid #000000;overflow:hidden;padding:0px 3px 0px 3px;vertical-align:bottom;"></td> <td style="border-bottom:1px solid #000000;overflow:hidden;padding:0px 3px 0px 3px;vertical-align:bottom;"></td> <td data-sheets-value='{"1":2,"2":"Opaal (O/O)"}' style="border-bottom:1px solid #000000;overflow:hidden;padding:0px 3px 0px 3px;vertical-align:bottom;">Opal (O/O)</td> <td data-sheets-numberformat='{"1":2,"2":"0.00","3":1}' data-sheets-value='{"1":3,"3":0.98}' style="border-bottom:1px solid #000000;overflow:hidden;padding:0px 3px 0px 3px;vertical-align:bottom;text-align:center;">0.98</td> <td data-sheets-numberformat='{"1":2,"2":"0","3":1}' data-sheets-value='{"1":3,"3":28.29}' style="border-bottom:1px solid #000000;overflow:hidden;padding:0px 3px 0px 3px;vertical-align:bottom;text-align:center;">28</td> <td data-sheets-numberformat='{"1":2,"2":"0","3":1}' data-sheets-value='{"1":3,"3":38.28}' style="border-bottom:1px solid #000000;overflow:hidden;padding:0px 3px 0px 3px;vertical-align:bottom;text-align:center;">38</td> <td data-sheets-value='{"1":3,"3":26}' style="border-right:1px solid #000000;border-bottom:1px solid #000000;overflow:hidden;padding:0px 3px 0px 3px;vertical-align:bottom;text-align:center;">26</td> </tr> <tr style="height:20px;"> <td data-sheets-value='{"1":2,"2":"Polycarbonaat "}' style="border-left:1px solid #000000;overflow:hidden;padding:0px 3px 0px 3px;vertical-align:bottom;">Polycarbonaat </td> <td data-sheets-value='{"1":2,"2":"EW"}' style="overflow:hidden;padding:0px 3px 0px 3px;vertical-align:bottom;">EW</td> <td data-sheets-value='{"1":2,"2":"Helder (A)"}' style="overflow:hidden;padding:0px 3px 0px 3px;vertical-align:bottom;">Klar (A)</td> <td data-sheets-numberformat='{"1":2,"2":"0.00","3":1}' data-sheets-value='{"1":3,"3":1.19}' style="overflow:hidden;padding:0px 3px 0px 3px;vertical-align:bottom;text-align:center;">1.19</td> <td data-sheets-numberformat='{"1":2,"2":"0","3":1}' data-sheets-value='{"1":3,"3":36.08}' style="overflow:hidden;padding:0px 3px 0px 3px;vertical-align:bottom;text-align:center;">36</td> <td data-sheets-numberformat='{"1":2,"2":"0","3":1}' data-sheets-value='{"1":3,"3":54.78}' style="overflow:hidden;padding:0px 3px 0px 3px;vertical-align:bottom;text-align:center;">55</td> <td data-sheets-value='{"1":3,"3":24}' style="border-right:1px solid #000000;overflow:hidden;padding:0px 3px 0px 3px;vertical-align:bottom;text-align:center;">24</td> </tr> <tr style="height:20px;"> <td data-sheets-value='{"1":2,"2":"PC"}' style="border-left:1px solid #000000;overflow:hidden;padding:0px 3px 0px 3px;vertical-align:bottom;">PC</td> <td style="overflow:hidden;padding:0px 3px 0px 3px;vertical-align:bottom;"></td> <td data-sheets-value='{"1":2,"2":"Opaal (D)"}' style="overflow:hidden;padding:0px 3px 0px 3px;vertical-align:bottom;">Opal (D)</td> <td data-sheets-numberformat='{"1":2,"2":"0.00","3":1}' data-sheets-value='{"1":3,"3":1.19}' style="overflow:hidden;padding:0px 3px 0px 3px;vertical-align:bottom;text-align:center;">1.19</td> <td data-sheets-numberformat='{"1":2,"2":"0","3":1}' data-sheets-value='{"1":3,"3":23.779999999999998}' style="overflow:hidden;padding:0px 3px 0px 3px;vertical-align:bottom;text-align:center;">24</td> <td data-sheets-numberformat='{"1":2,"2":"0","3":1}' data-sheets-value='{"1":3,"3":39.6}' style="overflow:hidden;padding:0px 3px 0px 3px;vertical-align:bottom;text-align:center;">40</td> <td data-sheets-value='{"1":3,"3":24}' style="border-right:1px solid #000000;overflow:hidden;padding:0px 3px 0px 3px;vertical-align:bottom;text-align:center;">24</td> </tr> <tr style="height:20px;"> <td style="border-left:1px solid #000000;overflow:hidden;padding:0px 3px 0px 3px;vertical-align:bottom;"></td> <td data-sheets-value='{"1":2,"2":"DW"}' style="overflow:hidden;padding:0px 3px 0px 3px;vertical-align:bottom;">DW</td> <td data-sheets-value='{"1":2,"2":"Helder (A/H)"}' style="overflow:hidden;padding:0px 3px 0px 3px;vertical-align:bottom;">Klar (A/H)</td> <td data-sheets-numberformat='{"1":2,"2":"0.00","3":1}' data-sheets-value='{"1":3,"3":0.98}' style="overflow:hidden;padding:0px 3px 0px 3px;vertical-align:bottom;text-align:center;">0.98</td> <td data-sheets-numberformat='{"1":2,"2":"0","3":1}' data-sheets-value='{"1":3,"3":32.39}' style="overflow:hidden;padding:0px 3px 0px 3px;vertical-align:bottom;text-align:center;">32</td> <td data-sheets-numberformat='{"1":2,"2":"0","3":1}' data-sheets-value='{"1":3,"3":47.52}' style="overflow:hidden;padding:0px 3px 0px 3px;vertical-align:bottom;text-align:center;">48</td> <td data-sheets-value='{"1":3,"3":26}' style="border-right:1px solid #000000;overflow:hidden;padding:0px 3px 0px 3px;vertical-align:bottom;text-align:center;">26</td> </tr> <tr style="height:20px;"> <td style="border-left:1px solid #000000;overflow:hidden;padding:0px 3px 0px 3px;vertical-align:bottom;"></td> <td style="overflow:hidden;padding:0px 3px 0px 3px;vertical-align:bottom;"></td> <td data-sheets-value='{"1":2,"2":"Helder (A/A)"}' style="overflow:hidden;padding:0px 3px 0px 3px;vertical-align:bottom;">Klar (A/A)</td> <td data-sheets-numberformat='{"1":2,"2":"0.00","3":1}' data-sheets-value='{"1":3,"3":0.98}' style="overflow:hidden;padding:0px 3px 0px 3px;vertical-align:bottom;text-align:center;">0.98</td> <td data-sheets-numberformat='{"1":2,"2":"0","3":1}' data-sheets-value='{"1":3,"3":31.569999999999997}' style="overflow:hidden;padding:0px 3px 0px 3px;vertical-align:bottom;text-align:center;">32</td> <td data-sheets-numberformat='{"1":2,"2":"0","3":1}' data-sheets-value='{"1":3,"3":45.54}' style="overflow:hidden;padding:0px 3px 0px 3px;vertical-align:bottom;text-align:center;">46</td> <td data-sheets-value='{"1":3,"3":26}' style="border-right:1px solid #000000;overflow:hidden;padding:0px 3px 0px 3px;vertical-align:bottom;text-align:center;">26</td> </tr> <tr style="height:20px;"> <td style="border-left:1px solid #000000;overflow:hidden;padding:0px 3px 0px 3px;vertical-align:bottom;"></td> <td style="overflow:hidden;padding:0px 3px 0px 3px;vertical-align:bottom;"></td> <td data-sheets-value='{"1":2,"2":"Opaal (A/O)"}' style="overflow:hidden;padding:0px 3px 0px 3px;vertical-align:bottom;">Opal (A/O)</td> <td data-sheets-numberformat='{"1":2,"2":"0.00","3":1}' data-sheets-value='{"1":3,"3":0.98}' style="overflow:hidden;padding:0px 3px 0px 3px;vertical-align:bottom;text-align:center;">0.98</td> <td data-sheets-numberformat='{"1":2,"2":"0","3":1}' data-sheets-value='{"1":3,"3":29.93}' style="overflow:hidden;padding:0px 3px 0px 3px;vertical-align:bottom;text-align:center;">30</td> <td data-sheets-numberformat='{"1":2,"2":"0","3":1}' data-sheets-value='{"1":3,"3":41.580000000000005}' style="overflow:hidden;padding:0px 3px 0px 3px;vertical-align:bottom;text-align:center;">42</td> <td data-sheets-value='{"1":3,"3":26}' style="border-right:1px solid #000000;overflow:hidden;padding:0px 3px 0px 3px;vertical-align:bottom;text-align:center;">26</td> </tr> <tr style="height:20px;"> <td style="border-bottom:1px solid #000000;border-left:1px solid #000000;overflow:hidden;padding:0px 3px 0px 3px;vertical-align:bottom;"></td> <td style="border-bottom:1px solid #000000;overflow:hidden;padding:0px 3px 0px 3px;vertical-align:bottom;"></td> <td data-sheets-value='{"1":2,"2":"Opaal (A/D)"}' style="border-bottom:1px solid #000000;overflow:hidden;padding:0px 3px 0px 3px;vertical-align:bottom;">Opal (A/D)</td> <td data-sheets-numberformat='{"1":2,"2":"0.00","3":1}' data-sheets-value='{"1":3,"3":0.98}' style="border-bottom:1px solid #000000;overflow:hidden;padding:0px 3px 0px 3px;vertical-align:bottom;text-align:center;">0.98</td> <td data-sheets-numberformat='{"1":2,"2":"0","3":1}' data-sheets-value='{"1":3,"3":20.91}' style="border-bottom:1px solid #000000;overflow:hidden;padding:0px 3px 0px 3px;vertical-align:bottom;text-align:center;">21</td> <td data-sheets-numberformat='{"1":2,"2":"0","3":1}' data-sheets-value='{"1":3,"3":33}' style="border-bottom:1px solid #000000;overflow:hidden;padding:0px 3px 0px 3px;vertical-align:bottom;text-align:center;">33</td> <td data-sheets-value='{"1":3,"3":26}' style="border-right:1px solid #000000;border-bottom:1px solid #000000;overflow:hidden;padding:0px 3px 0px 3px;vertical-align:bottom;text-align:center;">26</td> </tr> <tr style="height:20px;"> <td data-sheets-value='{"1":2,"2":"Polycarbonaat"}' style="border-left:1px solid #000000;overflow:hidden;padding:0px 3px 0px 3px;vertical-align:bottom;">Polycarbonat</td> <td data-sheets-value='{"1":2,"2":"EW"}' style="overflow:hidden;padding:0px 3px 0px 3px;vertical-align:bottom;">EW</td> <td data-sheets-value='{"1":2,"2":"Heatstop Opaal (T)"}' style="overflow:hidden;padding:0px 3px 0px 3px;vertical-align:bottom;">Heatstop opal (T)</td> <td data-sheets-numberformat='{"1":2,"2":"0.00","3":1}' data-sheets-value='{"1":3,"3":1.19}' style="overflow:hidden;padding:0px 3px 0px 3px;vertical-align:bottom;text-align:center;">1.19</td> <td data-sheets-numberformat='{"1":2,"2":"0","3":1}' data-sheets-value='{"1":3,"3":20.09}' style="overflow:hidden;padding:0px 3px 0px 3px;vertical-align:bottom;text-align:center;">20</td> <td data-sheets-numberformat='{"1":2,"2":"0","3":1}' data-sheets-value='{"1":3,"3":38.940000000000005}' style="overflow:hidden;padding:0px 3px 0px 3px;vertical-align:bottom;text-align:center;">39</td> <td data-sheets-value='{"1":3,"3":24}' style="border-right:1px solid #000000;overflow:hidden;padding:0px 3px 0px 3px;vertical-align:bottom;text-align:center;">24</td> </tr> <tr style="height:20px;"> <td data-sheets-value='{"1":2,"2":"Heatstop PC"}' style="border-left:1px solid #000000;overflow:hidden;padding:0px 3px 0px 3px;vertical-align:bottom;">Heatstop PC</td> <td data-sheets-value='{"1":2,"2":"DW"}' style="overflow:hidden;padding:0px 3px 0px 3px;vertical-align:bottom;">DW</td> <td data-sheets-value='{"1":2,"2":"Helder (T/H)"}' style="overflow:hidden;padding:0px 3px 0px 3px;vertical-align:bottom;">Klar (T/H)</td> <td data-sheets-numberformat='{"1":2,"2":"0.00","3":1}' data-sheets-value='{"1":3,"3":0.98}' style="overflow:hidden;padding:0px 3px 0px 3px;vertical-align:bottom;text-align:center;">0.98</td> <td data-sheets-numberformat='{"1":2,"2":"0","3":1}' data-sheets-value='{"1":3,"3":18.04}' style="overflow:hidden;padding:0px 3px 0px 3px;vertical-align:bottom;text-align:center;">18</td> <td data-sheets-numberformat='{"1":2,"2":"0","3":1}' data-sheets-value='{"1":3,"3":33.660000000000004}' style="overflow:hidden;padding:0px 3px 0px 3px;vertical-align:bottom;text-align:center;">34</td> <td data-sheets-value='{"1":3,"3":26}' style="border-right:1px solid #000000;overflow:hidden;padding:0px 3px 0px 3px;vertical-align:bottom;text-align:center;">26</td> </tr> <tr style="height:20px;"> <td style="border-bottom:1px solid #000000;border-left:1px solid #000000;overflow:hidden;padding:0px 3px 0px 3px;vertical-align:bottom;"></td> <td style="border-bottom:1px solid #000000;overflow:hidden;padding:0px 3px 0px 3px;vertical-align:bottom;"></td> <td data-sheets-value='{"1":2,"2":"Opaal (T/O)"}' style="border-bottom:1px solid #000000;overflow:hidden;padding:0px 3px 0px 3px;vertical-align:bottom;">Opal (T/O)</td> <td data-sheets-numberformat='{"1":2,"2":"0.00","3":1}' data-sheets-value='{"1":3,"3":0.98}' style="border-bottom:1px solid #000000;overflow:hidden;padding:0px 3px 0px 3px;vertical-align:bottom;text-align:center;">0.98</td> <td data-sheets-numberformat='{"1":2,"2":"0","3":1}' data-sheets-value='{"1":3,"3":16.81}' style="border-bottom:1px solid #000000;overflow:hidden;padding:0px 3px 0px 3px;vertical-align:bottom;text-align:center;">17</td> <td data-sheets-numberformat='{"1":2,"2":"0","3":1}' data-sheets-value='{"1":3,"3":29.700000000000003}' style="border-bottom:1px solid #000000;overflow:hidden;padding:0px 3px 0px 3px;vertical-align:bottom;text-align:center;">30</td> <td data-sheets-value='{"1":3,"3":26}' style="border-right:1px solid #000000;border-bottom:1px solid #000000;overflow:hidden;padding:0px 3px 0px 3px;vertical-align:bottom;text-align:center;">26</td> </tr> </tbody></table> | skylux-160-ce-met-koepel-en-pvc-opstand-16-00-met-lm-motor-en-pvc-raam-type-ep25-1000-x-1500-mm | 8586023829837 | 46872333058381
Rauch- und Wärmeabzug (RWA) | RWA-System | Skylux | Skylux 160° CE mit Kuppel und PVC-Aufsatzkranz 16/00 mit LM-Motor und PVC-Rahmen Typ EP25 1000 x 1600 mm |  | 50275 | 5412970502753 | 4642.8 | Ja | 30-45 | 71.09 | 1000 x 1600 mm | 1600 | 1000 |  | PCV 16/00 (16 cm hoch & Dachöffnung = Tageslichtmaß) | Rechteckig | 1.19 W/m²K - 0.98 W/m²K | 57% - 30% | 37% - 17% | 24dB - 26dB | 160° CE (für Industrie) | PVC-Rahmen EP25 | ohne Windfang | E | Einzelmotor | Maximal ist eine doppelschalige Lichtkuppel für dieses Produkt möglich | Ut-Wert LT-Wert g-Wert Rw-waarde EN 1873 : 2014 EN ISO 13468 EN 16153 EN 410 EN 410 EN ISO 140-3 Material Schalen Schalen (W/m²K) (%) (%) (dB) Acryl EW Klar (H) 1.19 37 57 24 PMMA Opal (O) 1.19 34 50 24 DW Klar (H/H) 0.98 33 50 26 Opal (O/O) 0.98 28 38 26 Polycarbonaat EW Klar (A) 1.19 36 55 24 PC Opal (D) 1.19 24 40 24 DW Klar (A/H) 0.98 32 48 26 Klar (A/A) 0.98 32 46 26 Opal (A/O) 0.98 30 42 26 Opal (A/D) 0.98 21 33 26 Polycarbonat EW Heatstop opal (T) 1.19 20 39 24 Heatstop PC DW Klar (T/H) 0.98 18 34 26 Opal (T/O) 0.98 17 30 26 | https://skylux.eu/de/products/skylux-160-ce-met-koepel-en-pvc-opstand-16-00-met-lm-motor-en-pvc-raam-type-ep25-1000-x-1600-mm | https://skylux.eu/cdn/shop/files/Skylux-160deg-CE-met-koepel-en-pvc-opstand-1600-met-LM-motor-en-pvc-raam-type-EP25-1000-x-1600-mm-RWA-systeem.jpg?v=1702979613&width=1600 | https://skylux.eu/cdn/shop/files/e5a82811-1bb0-48e4-a776-cacb59c7c092_f81b61f1-1411-486e-b5f6-2dff507bee2f.jpg?v=1688550939&width=1600 | //skylux.eu/cdn/shop/files/D_MH_Montageanleitung_Skylux_160_CE_LM.pdf?v=1503750771917917123 | //skylux.eu/cdn/shop/files/D_TD_Technische_Daten_Skylux_Skylux_160_CE_Elektrisch.pdf?v=10489854405570094672 | <style type="text/css" id="isPasted"><!--td {border: 1px solid #cccccc;}br {mso-data-placement:same-cell;}--></style><table border="1" cellpadding="0" cellspacing="0" dir="ltr" style="table-layout:fixed;font-size:10pt;font-family:Arial;border-collapse:collapse;border:none;"><tbody> <tr style="height:20px;"> <td style="overflow:hidden;padding:0px 3px 0px 3px;vertical-align:bottom;"></td> <td style="overflow:hidden;padding:0px 3px 0px 3px;vertical-align:bottom;"></td> <td style="overflow:hidden;padding:0px 3px 0px 3px;vertical-align:bottom;"></td> <td data-sheets-value='{"1":2,"2":"Ut-waarde"}' style="overflow:hidden;padding:0px 3px 0px 3px;vertical-align:bottom;font-weight:bold;text-align:center;">Ut-Wert</td> <td data-sheets-value='{"1":2,"2":"LT-waarde"}' style="overflow:hidden;padding:0px 3px 0px 3px;vertical-align:bottom;font-weight:bold;text-align:center;">LT-Wert</td> <td data-sheets-value='{"1":2,"2":"g-waarde"}' style="overflow:hidden;padding:0px 3px 0px 3px;vertical-align:bottom;font-weight:bold;text-align:center;">g-Wert</td> <td data-sheets-value='{"1":2,"2":"Rw-waarde "}' style="overflow:hidden;padding:0px 3px 0px 3px;vertical-align:bottom;font-weight:bold;text-align:center;">Rw-waarde </td> </tr> <tr style="height:20px;"> <td style="overflow:hidden;padding:0px 3px 0px 3px;vertical-align:bottom;"></td> <td style="overflow:hidden;padding:0px 3px 0px 3px;vertical-align:bottom;"></td> <td style="overflow:hidden;padding:0px 3px 0px 3px;vertical-align:bottom;"></td> <td data-sheets-numberformat='{"1":2,"2":"0.00","3":1}' data-sheets-value='{"1":2,"2":"EN 1873 : 2014"}' style="overflow:hidden;padding:0px 3px 0px 3px;vertical-align:bottom;text-align:center;">EN 1873 : 2014</td> <td data-sheets-numberformat='{"1":2,"2":"0","3":1}' data-sheets-value='{"1":2,"2":"EN ISO 13468 EN 16153 EN 410"}' style="overflow:hidden;padding:0px 3px 0px 3px;vertical-align:bottom;text-align:center;">EN ISO 13468 EN 16153 EN 410</td> <td data-sheets-numberformat='{"1":2,"2":"0","3":1}' data-sheets-value='{"1":2,"2":"EN 410"}' style="overflow:hidden;padding:0px 3px 0px 3px;vertical-align:bottom;text-align:center;">EN 410</td> <td data-sheets-value='{"1":2,"2":"EN ISO 140-3\t\t"}' style="overflow:hidden;padding:0px 3px 0px 3px;vertical-align:bottom;text-align:center;">EN ISO 140-3 </td> </tr> <tr style="height:20px;"> <td data-sheets-value='{"1":2,"2":"Materiaal"}' style="border-bottom:1px solid #000000;overflow:hidden;padding:0px 3px 0px 3px;vertical-align:bottom;background-color:#000000;font-weight:bold;color:#ffffff;">Material</td> <td data-sheets-value='{"1":2,"2":"Wanden"}' style="border-bottom:1px solid #000000;overflow:hidden;padding:0px 3px 0px 3px;vertical-align:bottom;background-color:#000000;font-weight:bold;color:#ffffff;">Schalen</td> <td data-sheets-value='{"1":2,"2":"Schalen"}' style="border-bottom:1px solid #000000;overflow:hidden;padding:0px 3px 0px 3px;vertical-align:bottom;background-color:#000000;font-weight:bold;color:#ffffff;">Schalen</td> <td data-sheets-numberformat='{"1":2,"2":"0.00","3":1}' data-sheets-value='{"1":2,"2":"(W/m²K)\t"}' style="border-bottom:1px solid #000000;overflow:hidden;padding:0px 3px 0px 3px;vertical-align:bottom;background-color:#000000;font-weight:bold;color:#ffffff;text-align:center;">(W/m²K) </td> <td data-sheets-numberformat='{"1":2,"2":"0","3":1}' data-sheets-value='{"1":2,"2":"(%)"}' style="border-bottom:1px solid #000000;overflow:hidden;padding:0px 3px 0px 3px;vertical-align:bottom;background-color:#000000;font-weight:bold;color:#ffffff;text-align:center;">(%)</td> <td data-sheets-numberformat='{"1":2,"2":"0","3":1}' data-sheets-value='{"1":2,"2":"(%)"}' style="border-bottom:1px solid #000000;overflow:hidden;padding:0px 3px 0px 3px;vertical-align:bottom;background-color:#000000;font-weight:bold;color:#ffffff;text-align:center;">(%)</td> <td data-sheets-value='{"1":2,"2":"(dB)"}' style="border-bottom:1px solid #000000;overflow:hidden;padding:0px 3px 0px 3px;vertical-align:bottom;background-color:#000000;font-weight:bold;color:#ffffff;text-align:center;">(dB)</td> </tr> <tr style="height:20px;"> <td data-sheets-value='{"1":2,"2":"Acrylaat"}' style="border-left:1px solid #000000;overflow:hidden;padding:0px 3px 0px 3px;vertical-align:bottom;">Acryl</td> <td data-sheets-value='{"1":2,"2":"EW"}' style="overflow:hidden;padding:0px 3px 0px 3px;vertical-align:bottom;">EW</td> <td data-sheets-value='{"1":2,"2":"Helder (H)"}' style="overflow:hidden;padding:0px 3px 0px 3px;vertical-align:bottom;">Klar (H)</td> <td data-sheets-numberformat='{"1":2,"2":"0.00","3":1}' data-sheets-value='{"1":3,"3":1.19}' style="overflow:hidden;padding:0px 3px 0px 3px;vertical-align:bottom;text-align:center;">1.19</td> <td data-sheets-numberformat='{"1":2,"2":"0","3":1}' data-sheets-value='{"1":3,"3":36.9}' style="overflow:hidden;padding:0px 3px 0px 3px;vertical-align:bottom;text-align:center;">37</td> <td data-sheets-numberformat='{"1":2,"2":"0","3":1}' data-sheets-value='{"1":3,"3":57.42}' style="overflow:hidden;padding:0px 3px 0px 3px;vertical-align:bottom;text-align:center;">57</td> <td data-sheets-value='{"1":3,"3":24}' style="border-right:1px solid #000000;overflow:hidden;padding:0px 3px 0px 3px;vertical-align:bottom;text-align:center;">24</td> </tr> <tr style="height:20px;"> <td data-sheets-value='{"1":2,"2":"PMMA"}' style="border-left:1px solid #000000;overflow:hidden;padding:0px 3px 0px 3px;vertical-align:bottom;">PMMA</td> <td style="overflow:hidden;padding:0px 3px 0px 3px;vertical-align:bottom;"></td> <td data-sheets-value='{"1":2,"2":"Opaal (O)"}' style="overflow:hidden;padding:0px 3px 0px 3px;vertical-align:bottom;">Opal (O)</td> <td data-sheets-numberformat='{"1":2,"2":"0.00","3":1}' data-sheets-value='{"1":3,"3":1.19}' style="overflow:hidden;padding:0px 3px 0px 3px;vertical-align:bottom;text-align:center;">1.19</td> <td data-sheets-numberformat='{"1":2,"2":"0","3":1}' data-sheets-value='{"1":3,"3":34.03}' style="overflow:hidden;padding:0px 3px 0px 3px;vertical-align:bottom;text-align:center;">34</td> <td data-sheets-numberformat='{"1":2,"2":"0","3":1}' data-sheets-value='{"1":3,"3":50.160000000000004}' style="overflow:hidden;padding:0px 3px 0px 3px;vertical-align:bottom;text-align:center;">50</td> <td data-sheets-value='{"1":3,"3":24}' style="border-right:1px solid #000000;overflow:hidden;padding:0px 3px 0px 3px;vertical-align:bottom;text-align:center;">24</td> </tr> <tr style="height:20px;"> <td style="border-left:1px solid #000000;overflow:hidden;padding:0px 3px 0px 3px;vertical-align:bottom;"></td> <td data-sheets-value='{"1":2,"2":"DW"}' style="overflow:hidden;padding:0px 3px 0px 3px;vertical-align:bottom;">DW</td> <td data-sheets-value='{"1":2,"2":"Helder (H/H)"}' style="overflow:hidden;padding:0px 3px 0px 3px;vertical-align:bottom;">Klar (H/H)</td> <td data-sheets-numberformat='{"1":2,"2":"0.00","3":1}' data-sheets-value='{"1":3,"3":0.98}' style="overflow:hidden;padding:0px 3px 0px 3px;vertical-align:bottom;text-align:center;">0.98</td> <td data-sheets-numberformat='{"1":2,"2":"0","3":1}' data-sheets-value='{"1":3,"3":33.21}' style="overflow:hidden;padding:0px 3px 0px 3px;vertical-align:bottom;text-align:center;">33</td> <td data-sheets-numberformat='{"1":2,"2":"0","3":1}' data-sheets-value='{"1":3,"3":49.5}' style="overflow:hidden;padding:0px 3px 0px 3px;vertical-align:bottom;text-align:center;">50</td> <td data-sheets-value='{"1":3,"3":26}' style="border-right:1px solid #000000;overflow:hidden;padding:0px 3px 0px 3px;vertical-align:bottom;text-align:center;">26</td> </tr> <tr style="height:20px;"> <td style="border-bottom:1px solid #000000;border-left:1px solid #000000;overflow:hidden;padding:0px 3px 0px 3px;vertical-align:bottom;"></td> <td style="border-bottom:1px solid #000000;overflow:hidden;padding:0px 3px 0px 3px;vertical-align:bottom;"></td> <td data-sheets-value='{"1":2,"2":"Opaal (O/O)"}' style="border-bottom:1px solid #000000;overflow:hidden;padding:0px 3px 0px 3px;vertical-align:bottom;">Opal (O/O)</td> <td data-sheets-numberformat='{"1":2,"2":"0.00","3":1}' data-sheets-value='{"1":3,"3":0.98}' style="border-bottom:1px solid #000000;overflow:hidden;padding:0px 3px 0px 3px;vertical-align:bottom;text-align:center;">0.98</td> <td data-sheets-numberformat='{"1":2,"2":"0","3":1}' data-sheets-value='{"1":3,"3":28.29}' style="border-bottom:1px solid #000000;overflow:hidden;padding:0px 3px 0px 3px;vertical-align:bottom;text-align:center;">28</td> <td data-sheets-numberformat='{"1":2,"2":"0","3":1}' data-sheets-value='{"1":3,"3":38.28}' style="border-bottom:1px solid #000000;overflow:hidden;padding:0px 3px 0px 3px;vertical-align:bottom;text-align:center;">38</td> <td data-sheets-value='{"1":3,"3":26}' style="border-right:1px solid #000000;border-bottom:1px solid #000000;overflow:hidden;padding:0px 3px 0px 3px;vertical-align:bottom;text-align:center;">26</td> </tr> <tr style="height:20px;"> <td data-sheets-value='{"1":2,"2":"Polycarbonaat "}' style="border-left:1px solid #000000;overflow:hidden;padding:0px 3px 0px 3px;vertical-align:bottom;">Polycarbonaat </td> <td data-sheets-value='{"1":2,"2":"EW"}' style="overflow:hidden;padding:0px 3px 0px 3px;vertical-align:bottom;">EW</td> <td data-sheets-value='{"1":2,"2":"Helder (A)"}' style="overflow:hidden;padding:0px 3px 0px 3px;vertical-align:bottom;">Klar (A)</td> <td data-sheets-numberformat='{"1":2,"2":"0.00","3":1}' data-sheets-value='{"1":3,"3":1.19}' style="overflow:hidden;padding:0px 3px 0px 3px;vertical-align:bottom;text-align:center;">1.19</td> <td data-sheets-numberformat='{"1":2,"2":"0","3":1}' data-sheets-value='{"1":3,"3":36.08}' style="overflow:hidden;padding:0px 3px 0px 3px;vertical-align:bottom;text-align:center;">36</td> <td data-sheets-numberformat='{"1":2,"2":"0","3":1}' data-sheets-value='{"1":3,"3":54.78}' style="overflow:hidden;padding:0px 3px 0px 3px;vertical-align:bottom;text-align:center;">55</td> <td data-sheets-value='{"1":3,"3":24}' style="border-right:1px solid #000000;overflow:hidden;padding:0px 3px 0px 3px;vertical-align:bottom;text-align:center;">24</td> </tr> <tr style="height:20px;"> <td data-sheets-value='{"1":2,"2":"PC"}' style="border-left:1px solid #000000;overflow:hidden;padding:0px 3px 0px 3px;vertical-align:bottom;">PC</td> <td style="overflow:hidden;padding:0px 3px 0px 3px;vertical-align:bottom;"></td> <td data-sheets-value='{"1":2,"2":"Opaal (D)"}' style="overflow:hidden;padding:0px 3px 0px 3px;vertical-align:bottom;">Opal (D)</td> <td data-sheets-numberformat='{"1":2,"2":"0.00","3":1}' data-sheets-value='{"1":3,"3":1.19}' style="overflow:hidden;padding:0px 3px 0px 3px;vertical-align:bottom;text-align:center;">1.19</td> <td data-sheets-numberformat='{"1":2,"2":"0","3":1}' data-sheets-value='{"1":3,"3":23.779999999999998}' style="overflow:hidden;padding:0px 3px 0px 3px;vertical-align:bottom;text-align:center;">24</td> <td data-sheets-numberformat='{"1":2,"2":"0","3":1}' data-sheets-value='{"1":3,"3":39.6}' style="overflow:hidden;padding:0px 3px 0px 3px;vertical-align:bottom;text-align:center;">40</td> <td data-sheets-value='{"1":3,"3":24}' style="border-right:1px solid #000000;overflow:hidden;padding:0px 3px 0px 3px;vertical-align:bottom;text-align:center;">24</td> </tr> <tr style="height:20px;"> <td style="border-left:1px solid #000000;overflow:hidden;padding:0px 3px 0px 3px;vertical-align:bottom;"></td> <td data-sheets-value='{"1":2,"2":"DW"}' style="overflow:hidden;padding:0px 3px 0px 3px;vertical-align:bottom;">DW</td> <td data-sheets-value='{"1":2,"2":"Helder (A/H)"}' style="overflow:hidden;padding:0px 3px 0px 3px;vertical-align:bottom;">Klar (A/H)</td> <td data-sheets-numberformat='{"1":2,"2":"0.00","3":1}' data-sheets-value='{"1":3,"3":0.98}' style="overflow:hidden;padding:0px 3px 0px 3px;vertical-align:bottom;text-align:center;">0.98</td> <td data-sheets-numberformat='{"1":2,"2":"0","3":1}' data-sheets-value='{"1":3,"3":32.39}' style="overflow:hidden;padding:0px 3px 0px 3px;vertical-align:bottom;text-align:center;">32</td> <td data-sheets-numberformat='{"1":2,"2":"0","3":1}' data-sheets-value='{"1":3,"3":47.52}' style="overflow:hidden;padding:0px 3px 0px 3px;vertical-align:bottom;text-align:center;">48</td> <td data-sheets-value='{"1":3,"3":26}' style="border-right:1px solid #000000;overflow:hidden;padding:0px 3px 0px 3px;vertical-align:bottom;text-align:center;">26</td> </tr> <tr style="height:20px;"> <td style="border-left:1px solid #000000;overflow:hidden;padding:0px 3px 0px 3px;vertical-align:bottom;"></td> <td style="overflow:hidden;padding:0px 3px 0px 3px;vertical-align:bottom;"></td> <td data-sheets-value='{"1":2,"2":"Helder (A/A)"}' style="overflow:hidden;padding:0px 3px 0px 3px;vertical-align:bottom;">Klar (A/A)</td> <td data-sheets-numberformat='{"1":2,"2":"0.00","3":1}' data-sheets-value='{"1":3,"3":0.98}' style="overflow:hidden;padding:0px 3px 0px 3px;vertical-align:bottom;text-align:center;">0.98</td> <td data-sheets-numberformat='{"1":2,"2":"0","3":1}' data-sheets-value='{"1":3,"3":31.569999999999997}' style="overflow:hidden;padding:0px 3px 0px 3px;vertical-align:bottom;text-align:center;">32</td> <td data-sheets-numberformat='{"1":2,"2":"0","3":1}' data-sheets-value='{"1":3,"3":45.54}' style="overflow:hidden;padding:0px 3px 0px 3px;vertical-align:bottom;text-align:center;">46</td> <td data-sheets-value='{"1":3,"3":26}' style="border-right:1px solid #000000;overflow:hidden;padding:0px 3px 0px 3px;vertical-align:bottom;text-align:center;">26</td> </tr> <tr style="height:20px;"> <td style="border-left:1px solid #000000;overflow:hidden;padding:0px 3px 0px 3px;vertical-align:bottom;"></td> <td style="overflow:hidden;padding:0px 3px 0px 3px;vertical-align:bottom;"></td> <td data-sheets-value='{"1":2,"2":"Opaal (A/O)"}' style="overflow:hidden;padding:0px 3px 0px 3px;vertical-align:bottom;">Opal (A/O)</td> <td data-sheets-numberformat='{"1":2,"2":"0.00","3":1}' data-sheets-value='{"1":3,"3":0.98}' style="overflow:hidden;padding:0px 3px 0px 3px;vertical-align:bottom;text-align:center;">0.98</td> <td data-sheets-numberformat='{"1":2,"2":"0","3":1}' data-sheets-value='{"1":3,"3":29.93}' style="overflow:hidden;padding:0px 3px 0px 3px;vertical-align:bottom;text-align:center;">30</td> <td data-sheets-numberformat='{"1":2,"2":"0","3":1}' data-sheets-value='{"1":3,"3":41.580000000000005}' style="overflow:hidden;padding:0px 3px 0px 3px;vertical-align:bottom;text-align:center;">42</td> <td data-sheets-value='{"1":3,"3":26}' style="border-right:1px solid #000000;overflow:hidden;padding:0px 3px 0px 3px;vertical-align:bottom;text-align:center;">26</td> </tr> <tr style="height:20px;"> <td style="border-bottom:1px solid #000000;border-left:1px solid #000000;overflow:hidden;padding:0px 3px 0px 3px;vertical-align:bottom;"></td> <td style="border-bottom:1px solid #000000;overflow:hidden;padding:0px 3px 0px 3px;vertical-align:bottom;"></td> <td data-sheets-value='{"1":2,"2":"Opaal (A/D)"}' style="border-bottom:1px solid #000000;overflow:hidden;padding:0px 3px 0px 3px;vertical-align:bottom;">Opal (A/D)</td> <td data-sheets-numberformat='{"1":2,"2":"0.00","3":1}' data-sheets-value='{"1":3,"3":0.98}' style="border-bottom:1px solid #000000;overflow:hidden;padding:0px 3px 0px 3px;vertical-align:bottom;text-align:center;">0.98</td> <td data-sheets-numberformat='{"1":2,"2":"0","3":1}' data-sheets-value='{"1":3,"3":20.91}' style="border-bottom:1px solid #000000;overflow:hidden;padding:0px 3px 0px 3px;vertical-align:bottom;text-align:center;">21</td> <td data-sheets-numberformat='{"1":2,"2":"0","3":1}' data-sheets-value='{"1":3,"3":33}' style="border-bottom:1px solid #000000;overflow:hidden;padding:0px 3px 0px 3px;vertical-align:bottom;text-align:center;">33</td> <td data-sheets-value='{"1":3,"3":26}' style="border-right:1px solid #000000;border-bottom:1px solid #000000;overflow:hidden;padding:0px 3px 0px 3px;vertical-align:bottom;text-align:center;">26</td> </tr> <tr style="height:20px;"> <td data-sheets-value='{"1":2,"2":"Polycarbonaat"}' style="border-left:1px solid #000000;overflow:hidden;padding:0px 3px 0px 3px;vertical-align:bottom;">Polycarbonat</td> <td data-sheets-value='{"1":2,"2":"EW"}' style="overflow:hidden;padding:0px 3px 0px 3px;vertical-align:bottom;">EW</td> <td data-sheets-value='{"1":2,"2":"Heatstop Opaal (T)"}' style="overflow:hidden;padding:0px 3px 0px 3px;vertical-align:bottom;">Heatstop opal (T)</td> <td data-sheets-numberformat='{"1":2,"2":"0.00","3":1}' data-sheets-value='{"1":3,"3":1.19}' style="overflow:hidden;padding:0px 3px 0px 3px;vertical-align:bottom;text-align:center;">1.19</td> <td data-sheets-numberformat='{"1":2,"2":"0","3":1}' data-sheets-value='{"1":3,"3":20.09}' style="overflow:hidden;padding:0px 3px 0px 3px;vertical-align:bottom;text-align:center;">20</td> <td data-sheets-numberformat='{"1":2,"2":"0","3":1}' data-sheets-value='{"1":3,"3":38.940000000000005}' style="overflow:hidden;padding:0px 3px 0px 3px;vertical-align:bottom;text-align:center;">39</td> <td data-sheets-value='{"1":3,"3":24}' style="border-right:1px solid #000000;overflow:hidden;padding:0px 3px 0px 3px;vertical-align:bottom;text-align:center;">24</td> </tr> <tr style="height:20px;"> <td data-sheets-value='{"1":2,"2":"Heatstop PC"}' style="border-left:1px solid #000000;overflow:hidden;padding:0px 3px 0px 3px;vertical-align:bottom;">Heatstop PC</td> <td data-sheets-value='{"1":2,"2":"DW"}' style="overflow:hidden;padding:0px 3px 0px 3px;vertical-align:bottom;">DW</td> <td data-sheets-value='{"1":2,"2":"Helder (T/H)"}' style="overflow:hidden;padding:0px 3px 0px 3px;vertical-align:bottom;">Klar (T/H)</td> <td data-sheets-numberformat='{"1":2,"2":"0.00","3":1}' data-sheets-value='{"1":3,"3":0.98}' style="overflow:hidden;padding:0px 3px 0px 3px;vertical-align:bottom;text-align:center;">0.98</td> <td data-sheets-numberformat='{"1":2,"2":"0","3":1}' data-sheets-value='{"1":3,"3":18.04}' style="overflow:hidden;padding:0px 3px 0px 3px;vertical-align:bottom;text-align:center;">18</td> <td data-sheets-numberformat='{"1":2,"2":"0","3":1}' data-sheets-value='{"1":3,"3":33.660000000000004}' style="overflow:hidden;padding:0px 3px 0px 3px;vertical-align:bottom;text-align:center;">34</td> <td data-sheets-value='{"1":3,"3":26}' style="border-right:1px solid #000000;overflow:hidden;padding:0px 3px 0px 3px;vertical-align:bottom;text-align:center;">26</td> </tr> <tr style="height:20px;"> <td style="border-bottom:1px solid #000000;border-left:1px solid #000000;overflow:hidden;padding:0px 3px 0px 3px;vertical-align:bottom;"></td> <td style="border-bottom:1px solid #000000;overflow:hidden;padding:0px 3px 0px 3px;vertical-align:bottom;"></td> <td data-sheets-value='{"1":2,"2":"Opaal (T/O)"}' style="border-bottom:1px solid #000000;overflow:hidden;padding:0px 3px 0px 3px;vertical-align:bottom;">Opal (T/O)</td> <td data-sheets-numberformat='{"1":2,"2":"0.00","3":1}' data-sheets-value='{"1":3,"3":0.98}' style="border-bottom:1px solid #000000;overflow:hidden;padding:0px 3px 0px 3px;vertical-align:bottom;text-align:center;">0.98</td> <td data-sheets-numberformat='{"1":2,"2":"0","3":1}' data-sheets-value='{"1":3,"3":16.81}' style="border-bottom:1px solid #000000;overflow:hidden;padding:0px 3px 0px 3px;vertical-align:bottom;text-align:center;">17</td> <td data-sheets-numberformat='{"1":2,"2":"0","3":1}' data-sheets-value='{"1":3,"3":29.700000000000003}' style="border-bottom:1px solid #000000;overflow:hidden;padding:0px 3px 0px 3px;vertical-align:bottom;text-align:center;">30</td> <td data-sheets-value='{"1":3,"3":26}' style="border-right:1px solid #000000;border-bottom:1px solid #000000;overflow:hidden;padding:0px 3px 0px 3px;vertical-align:bottom;text-align:center;">26</td> </tr> </tbody></table> | skylux-160-ce-met-koepel-en-pvc-opstand-16-00-met-lm-motor-en-pvc-raam-type-ep25-1000-x-1600-mm | 8586023862605 | 46872333123917
Rauch- und Wärmeabzug (RWA) | RWA-System | Skylux | Skylux 160° CE mit Kuppel und PVC-Aufsatzkranz 16/00 mit LM-Motor und PVC-Rahmen Typ EP25 1000 x 1900 mm |  | 50276 | 5412970502760 | 4929.55 | Ja | 30-45 | 77.81 | 1000 x 1900 mm | 1900 | 1000 |  | PCV 16/00 (16 cm hoch & Dachöffnung = Tageslichtmaß) | Rechteckig | 1.19 W/m²K - 0.98 W/m²K | 57% - 30% | 37% - 17% | 24dB - 26dB | 160° CE (für Industrie) | PVC-Rahmen EP25 | ohne Windfang | E | Einzelmotor | Maximal ist eine doppelschalige Lichtkuppel für dieses Produkt möglich | Ut-Wert LT-Wert g-Wert Rw-waarde EN 1873 : 2014 EN ISO 13468 EN 16153 EN 410 EN 410 EN ISO 140-3 Material Schalen Schalen (W/m²K) (%) (%) (dB) Acryl EW Klar (H) 1.19 37 57 24 PMMA Opal (O) 1.19 34 50 24 DW Klar (H/H) 0.98 33 50 26 Opal (O/O) 0.98 28 38 26 Polycarbonaat EW Klar (A) 1.19 36 55 24 PC Opal (D) 1.19 24 40 24 DW Klar (A/H) 0.98 32 48 26 Klar (A/A) 0.98 32 46 26 Opal (A/O) 0.98 30 42 26 Opal (A/D) 0.98 21 33 26 Polycarbonat EW Heatstop opal (T) 1.19 20 39 24 Heatstop PC DW Klar (T/H) 0.98 18 34 26 Opal (T/O) 0.98 17 30 26 | https://skylux.eu/de/products/skylux-160-ce-met-koepel-en-pvc-opstand-16-00-met-lm-motor-en-pvc-raam-type-ep25-1000-x-1900-mm | https://skylux.eu/cdn/shop/files/Skylux-160deg-CE-met-koepel-en-pvc-opstand-1600-met-LM-motor-en-pvc-raam-type-EP25-1000-x-1900-mm-RWA-systeem.jpg?v=1702979618&width=1600 | https://skylux.eu/cdn/shop/files/e5a82811-1bb0-48e4-a776-cacb59c7c092_7aa0f1c8-98b6-4627-995f-6c4546cc6d64.jpg?v=1688550940&width=1600 | //skylux.eu/cdn/shop/files/D_MH_Montageanleitung_Skylux_160_CE_LM.pdf?v=1503750771917917123 | //skylux.eu/cdn/shop/files/D_TD_Technische_Daten_Skylux_Skylux_160_CE_Elektrisch.pdf?v=10489854405570094672 | <style type="text/css" id="isPasted"><!--td {border: 1px solid #cccccc;}br {mso-data-placement:same-cell;}--></style><table border="1" cellpadding="0" cellspacing="0" dir="ltr" style="table-layout:fixed;font-size:10pt;font-family:Arial;border-collapse:collapse;border:none;"><tbody> <tr style="height:20px;"> <td style="overflow:hidden;padding:0px 3px 0px 3px;vertical-align:bottom;"></td> <td style="overflow:hidden;padding:0px 3px 0px 3px;vertical-align:bottom;"></td> <td style="overflow:hidden;padding:0px 3px 0px 3px;vertical-align:bottom;"></td> <td data-sheets-value='{"1":2,"2":"Ut-waarde"}' style="overflow:hidden;padding:0px 3px 0px 3px;vertical-align:bottom;font-weight:bold;text-align:center;">Ut-Wert</td> <td data-sheets-value='{"1":2,"2":"LT-waarde"}' style="overflow:hidden;padding:0px 3px 0px 3px;vertical-align:bottom;font-weight:bold;text-align:center;">LT-Wert</td> <td data-sheets-value='{"1":2,"2":"g-waarde"}' style="overflow:hidden;padding:0px 3px 0px 3px;vertical-align:bottom;font-weight:bold;text-align:center;">g-Wert</td> <td data-sheets-value='{"1":2,"2":"Rw-waarde "}' style="overflow:hidden;padding:0px 3px 0px 3px;vertical-align:bottom;font-weight:bold;text-align:center;">Rw-waarde </td> </tr> <tr style="height:20px;"> <td style="overflow:hidden;padding:0px 3px 0px 3px;vertical-align:bottom;"></td> <td style="overflow:hidden;padding:0px 3px 0px 3px;vertical-align:bottom;"></td> <td style="overflow:hidden;padding:0px 3px 0px 3px;vertical-align:bottom;"></td> <td data-sheets-numberformat='{"1":2,"2":"0.00","3":1}' data-sheets-value='{"1":2,"2":"EN 1873 : 2014"}' style="overflow:hidden;padding:0px 3px 0px 3px;vertical-align:bottom;text-align:center;">EN 1873 : 2014</td> <td data-sheets-numberformat='{"1":2,"2":"0","3":1}' data-sheets-value='{"1":2,"2":"EN ISO 13468 EN 16153 EN 410"}' style="overflow:hidden;padding:0px 3px 0px 3px;vertical-align:bottom;text-align:center;">EN ISO 13468 EN 16153 EN 410</td> <td data-sheets-numberformat='{"1":2,"2":"0","3":1}' data-sheets-value='{"1":2,"2":"EN 410"}' style="overflow:hidden;padding:0px 3px 0px 3px;vertical-align:bottom;text-align:center;">EN 410</td> <td data-sheets-value='{"1":2,"2":"EN ISO 140-3\t\t"}' style="overflow:hidden;padding:0px 3px 0px 3px;vertical-align:bottom;text-align:center;">EN ISO 140-3 </td> </tr> <tr style="height:20px;"> <td data-sheets-value='{"1":2,"2":"Materiaal"}' style="border-bottom:1px solid #000000;overflow:hidden;padding:0px 3px 0px 3px;vertical-align:bottom;background-color:#000000;font-weight:bold;color:#ffffff;">Material</td> <td data-sheets-value='{"1":2,"2":"Wanden"}' style="border-bottom:1px solid #000000;overflow:hidden;padding:0px 3px 0px 3px;vertical-align:bottom;background-color:#000000;font-weight:bold;color:#ffffff;">Schalen</td> <td data-sheets-value='{"1":2,"2":"Schalen"}' style="border-bottom:1px solid #000000;overflow:hidden;padding:0px 3px 0px 3px;vertical-align:bottom;background-color:#000000;font-weight:bold;color:#ffffff;">Schalen</td> <td data-sheets-numberformat='{"1":2,"2":"0.00","3":1}' data-sheets-value='{"1":2,"2":"(W/m²K)\t"}' style="border-bottom:1px solid #000000;overflow:hidden;padding:0px 3px 0px 3px;vertical-align:bottom;background-color:#000000;font-weight:bold;color:#ffffff;text-align:center;">(W/m²K) </td> <td data-sheets-numberformat='{"1":2,"2":"0","3":1}' data-sheets-value='{"1":2,"2":"(%)"}' style="border-bottom:1px solid #000000;overflow:hidden;padding:0px 3px 0px 3px;vertical-align:bottom;background-color:#000000;font-weight:bold;color:#ffffff;text-align:center;">(%)</td> <td data-sheets-numberformat='{"1":2,"2":"0","3":1}' data-sheets-value='{"1":2,"2":"(%)"}' style="border-bottom:1px solid #000000;overflow:hidden;padding:0px 3px 0px 3px;vertical-align:bottom;background-color:#000000;font-weight:bold;color:#ffffff;text-align:center;">(%)</td> <td data-sheets-value='{"1":2,"2":"(dB)"}' style="border-bottom:1px solid #000000;overflow:hidden;padding:0px 3px 0px 3px;vertical-align:bottom;background-color:#000000;font-weight:bold;color:#ffffff;text-align:center;">(dB)</td> </tr> <tr style="height:20px;"> <td data-sheets-value='{"1":2,"2":"Acrylaat"}' style="border-left:1px solid #000000;overflow:hidden;padding:0px 3px 0px 3px;vertical-align:bottom;">Acryl</td> <td data-sheets-value='{"1":2,"2":"EW"}' style="overflow:hidden;padding:0px 3px 0px 3px;vertical-align:bottom;">EW</td> <td data-sheets-value='{"1":2,"2":"Helder (H)"}' style="overflow:hidden;padding:0px 3px 0px 3px;vertical-align:bottom;">Klar (H)</td> <td data-sheets-numberformat='{"1":2,"2":"0.00","3":1}' data-sheets-value='{"1":3,"3":1.19}' style="overflow:hidden;padding:0px 3px 0px 3px;vertical-align:bottom;text-align:center;">1.19</td> <td data-sheets-numberformat='{"1":2,"2":"0","3":1}' data-sheets-value='{"1":3,"3":36.9}' style="overflow:hidden;padding:0px 3px 0px 3px;vertical-align:bottom;text-align:center;">37</td> <td data-sheets-numberformat='{"1":2,"2":"0","3":1}' data-sheets-value='{"1":3,"3":57.42}' style="overflow:hidden;padding:0px 3px 0px 3px;vertical-align:bottom;text-align:center;">57</td> <td data-sheets-value='{"1":3,"3":24}' style="border-right:1px solid #000000;overflow:hidden;padding:0px 3px 0px 3px;vertical-align:bottom;text-align:center;">24</td> </tr> <tr style="height:20px;"> <td data-sheets-value='{"1":2,"2":"PMMA"}' style="border-left:1px solid #000000;overflow:hidden;padding:0px 3px 0px 3px;vertical-align:bottom;">PMMA</td> <td style="overflow:hidden;padding:0px 3px 0px 3px;vertical-align:bottom;"></td> <td data-sheets-value='{"1":2,"2":"Opaal (O)"}' style="overflow:hidden;padding:0px 3px 0px 3px;vertical-align:bottom;">Opal (O)</td> <td data-sheets-numberformat='{"1":2,"2":"0.00","3":1}' data-sheets-value='{"1":3,"3":1.19}' style="overflow:hidden;padding:0px 3px 0px 3px;vertical-align:bottom;text-align:center;">1.19</td> <td data-sheets-numberformat='{"1":2,"2":"0","3":1}' data-sheets-value='{"1":3,"3":34.03}' style="overflow:hidden;padding:0px 3px 0px 3px;vertical-align:bottom;text-align:center;">34</td> <td data-sheets-numberformat='{"1":2,"2":"0","3":1}' data-sheets-value='{"1":3,"3":50.160000000000004}' style="overflow:hidden;padding:0px 3px 0px 3px;vertical-align:bottom;text-align:center;">50</td> <td data-sheets-value='{"1":3,"3":24}' style="border-right:1px solid #000000;overflow:hidden;padding:0px 3px 0px 3px;vertical-align:bottom;text-align:center;">24</td> </tr> <tr style="height:20px;"> <td style="border-left:1px solid #000000;overflow:hidden;padding:0px 3px 0px 3px;vertical-align:bottom;"></td> <td data-sheets-value='{"1":2,"2":"DW"}' style="overflow:hidden;padding:0px 3px 0px 3px;vertical-align:bottom;">DW</td> <td data-sheets-value='{"1":2,"2":"Helder (H/H)"}' style="overflow:hidden;padding:0px 3px 0px 3px;vertical-align:bottom;">Klar (H/H)</td> <td data-sheets-numberformat='{"1":2,"2":"0.00","3":1}' data-sheets-value='{"1":3,"3":0.98}' style="overflow:hidden;padding:0px 3px 0px 3px;vertical-align:bottom;text-align:center;">0.98</td> <td data-sheets-numberformat='{"1":2,"2":"0","3":1}' data-sheets-value='{"1":3,"3":33.21}' style="overflow:hidden;padding:0px 3px 0px 3px;vertical-align:bottom;text-align:center;">33</td> <td data-sheets-numberformat='{"1":2,"2":"0","3":1}' data-sheets-value='{"1":3,"3":49.5}' style="overflow:hidden;padding:0px 3px 0px 3px;vertical-align:bottom;text-align:center;">50</td> <td data-sheets-value='{"1":3,"3":26}' style="border-right:1px solid #000000;overflow:hidden;padding:0px 3px 0px 3px;vertical-align:bottom;text-align:center;">26</td> </tr> <tr style="height:20px;"> <td style="border-bottom:1px solid #000000;border-left:1px solid #000000;overflow:hidden;padding:0px 3px 0px 3px;vertical-align:bottom;"></td> <td style="border-bottom:1px solid #000000;overflow:hidden;padding:0px 3px 0px 3px;vertical-align:bottom;"></td> <td data-sheets-value='{"1":2,"2":"Opaal (O/O)"}' style="border-bottom:1px solid #000000;overflow:hidden;padding:0px 3px 0px 3px;vertical-align:bottom;">Opal (O/O)</td> <td data-sheets-numberformat='{"1":2,"2":"0.00","3":1}' data-sheets-value='{"1":3,"3":0.98}' style="border-bottom:1px solid #000000;overflow:hidden;padding:0px 3px 0px 3px;vertical-align:bottom;text-align:center;">0.98</td> <td data-sheets-numberformat='{"1":2,"2":"0","3":1}' data-sheets-value='{"1":3,"3":28.29}' style="border-bottom:1px solid #000000;overflow:hidden;padding:0px 3px 0px 3px;vertical-align:bottom;text-align:center;">28</td> <td data-sheets-numberformat='{"1":2,"2":"0","3":1}' data-sheets-value='{"1":3,"3":38.28}' style="border-bottom:1px solid #000000;overflow:hidden;padding:0px 3px 0px 3px;vertical-align:bottom;text-align:center;">38</td> <td data-sheets-value='{"1":3,"3":26}' style="border-right:1px solid #000000;border-bottom:1px solid #000000;overflow:hidden;padding:0px 3px 0px 3px;vertical-align:bottom;text-align:center;">26</td> </tr> <tr style="height:20px;"> <td data-sheets-value='{"1":2,"2":"Polycarbonaat "}' style="border-left:1px solid #000000;overflow:hidden;padding:0px 3px 0px 3px;vertical-align:bottom;">Polycarbonaat </td> <td data-sheets-value='{"1":2,"2":"EW"}' style="overflow:hidden;padding:0px 3px 0px 3px;vertical-align:bottom;">EW</td> <td data-sheets-value='{"1":2,"2":"Helder (A)"}' style="overflow:hidden;padding:0px 3px 0px 3px;vertical-align:bottom;">Klar (A)</td> <td data-sheets-numberformat='{"1":2,"2":"0.00","3":1}' data-sheets-value='{"1":3,"3":1.19}' style="overflow:hidden;padding:0px 3px 0px 3px;vertical-align:bottom;text-align:center;">1.19</td> <td data-sheets-numberformat='{"1":2,"2":"0","3":1}' data-sheets-value='{"1":3,"3":36.08}' style="overflow:hidden;padding:0px 3px 0px 3px;vertical-align:bottom;text-align:center;">36</td> <td data-sheets-numberformat='{"1":2,"2":"0","3":1}' data-sheets-value='{"1":3,"3":54.78}' style="overflow:hidden;padding:0px 3px 0px 3px;vertical-align:bottom;text-align:center;">55</td> <td data-sheets-value='{"1":3,"3":24}' style="border-right:1px solid #000000;overflow:hidden;padding:0px 3px 0px 3px;vertical-align:bottom;text-align:center;">24</td> </tr> <tr style="height:20px;"> <td data-sheets-value='{"1":2,"2":"PC"}' style="border-left:1px solid #000000;overflow:hidden;padding:0px 3px 0px 3px;vertical-align:bottom;">PC</td> <td style="overflow:hidden;padding:0px 3px 0px 3px;vertical-align:bottom;"></td> <td data-sheets-value='{"1":2,"2":"Opaal (D)"}' style="overflow:hidden;padding:0px 3px 0px 3px;vertical-align:bottom;">Opal (D)</td> <td data-sheets-numberformat='{"1":2,"2":"0.00","3":1}' data-sheets-value='{"1":3,"3":1.19}' style="overflow:hidden;padding:0px 3px 0px 3px;vertical-align:bottom;text-align:center;">1.19</td> <td data-sheets-numberformat='{"1":2,"2":"0","3":1}' data-sheets-value='{"1":3,"3":23.779999999999998}' style="overflow:hidden;padding:0px 3px 0px 3px;vertical-align:bottom;text-align:center;">24</td> <td data-sheets-numberformat='{"1":2,"2":"0","3":1}' data-sheets-value='{"1":3,"3":39.6}' style="overflow:hidden;padding:0px 3px 0px 3px;vertical-align:bottom;text-align:center;">40</td> <td data-sheets-value='{"1":3,"3":24}' style="border-right:1px solid #000000;overflow:hidden;padding:0px 3px 0px 3px;vertical-align:bottom;text-align:center;">24</td> </tr> <tr style="height:20px;"> <td style="border-left:1px solid #000000;overflow:hidden;padding:0px 3px 0px 3px;vertical-align:bottom;"></td> <td data-sheets-value='{"1":2,"2":"DW"}' style="overflow:hidden;padding:0px 3px 0px 3px;vertical-align:bottom;">DW</td> <td data-sheets-value='{"1":2,"2":"Helder (A/H)"}' style="overflow:hidden;padding:0px 3px 0px 3px;vertical-align:bottom;">Klar (A/H)</td> <td data-sheets-numberformat='{"1":2,"2":"0.00","3":1}' data-sheets-value='{"1":3,"3":0.98}' style="overflow:hidden;padding:0px 3px 0px 3px;vertical-align:bottom;text-align:center;">0.98</td> <td data-sheets-numberformat='{"1":2,"2":"0","3":1}' data-sheets-value='{"1":3,"3":32.39}' style="overflow:hidden;padding:0px 3px 0px 3px;vertical-align:bottom;text-align:center;">32</td> <td data-sheets-numberformat='{"1":2,"2":"0","3":1}' data-sheets-value='{"1":3,"3":47.52}' style="overflow:hidden;padding:0px 3px 0px 3px;vertical-align:bottom;text-align:center;">48</td> <td data-sheets-value='{"1":3,"3":26}' style="border-right:1px solid #000000;overflow:hidden;padding:0px 3px 0px 3px;vertical-align:bottom;text-align:center;">26</td> </tr> <tr style="height:20px;"> <td style="border-left:1px solid #000000;overflow:hidden;padding:0px 3px 0px 3px;vertical-align:bottom;"></td> <td style="overflow:hidden;padding:0px 3px 0px 3px;vertical-align:bottom;"></td> <td data-sheets-value='{"1":2,"2":"Helder (A/A)"}' style="overflow:hidden;padding:0px 3px 0px 3px;vertical-align:bottom;">Klar (A/A)</td> <td data-sheets-numberformat='{"1":2,"2":"0.00","3":1}' data-sheets-value='{"1":3,"3":0.98}' style="overflow:hidden;padding:0px 3px 0px 3px;vertical-align:bottom;text-align:center;">0.98</td> <td data-sheets-numberformat='{"1":2,"2":"0","3":1}' data-sheets-value='{"1":3,"3":31.569999999999997}' style="overflow:hidden;padding:0px 3px 0px 3px;vertical-align:bottom;text-align:center;">32</td> <td data-sheets-numberformat='{"1":2,"2":"0","3":1}' data-sheets-value='{"1":3,"3":45.54}' style="overflow:hidden;padding:0px 3px 0px 3px;vertical-align:bottom;text-align:center;">46</td> <td data-sheets-value='{"1":3,"3":26}' style="border-right:1px solid #000000;overflow:hidden;padding:0px 3px 0px 3px;vertical-align:bottom;text-align:center;">26</td> </tr> <tr style="height:20px;"> <td style="border-left:1px solid #000000;overflow:hidden;padding:0px 3px 0px 3px;vertical-align:bottom;"></td> <td style="overflow:hidden;padding:0px 3px 0px 3px;vertical-align:bottom;"></td> <td data-sheets-value='{"1":2,"2":"Opaal (A/O)"}' style="overflow:hidden;padding:0px 3px 0px 3px;vertical-align:bottom;">Opal (A/O)</td> <td data-sheets-numberformat='{"1":2,"2":"0.00","3":1}' data-sheets-value='{"1":3,"3":0.98}' style="overflow:hidden;padding:0px 3px 0px 3px;vertical-align:bottom;text-align:center;">0.98</td> <td data-sheets-numberformat='{"1":2,"2":"0","3":1}' data-sheets-value='{"1":3,"3":29.93}' style="overflow:hidden;padding:0px 3px 0px 3px;vertical-align:bottom;text-align:center;">30</td> <td data-sheets-numberformat='{"1":2,"2":"0","3":1}' data-sheets-value='{"1":3,"3":41.580000000000005}' style="overflow:hidden;padding:0px 3px 0px 3px;vertical-align:bottom;text-align:center;">42</td> <td data-sheets-value='{"1":3,"3":26}' style="border-right:1px solid #000000;overflow:hidden;padding:0px 3px 0px 3px;vertical-align:bottom;text-align:center;">26</td> </tr> <tr style="height:20px;"> <td style="border-bottom:1px solid #000000;border-left:1px solid #000000;overflow:hidden;padding:0px 3px 0px 3px;vertical-align:bottom;"></td> <td style="border-bottom:1px solid #000000;overflow:hidden;padding:0px 3px 0px 3px;vertical-align:bottom;"></td> <td data-sheets-value='{"1":2,"2":"Opaal (A/D)"}' style="border-bottom:1px solid #000000;overflow:hidden;padding:0px 3px 0px 3px;vertical-align:bottom;">Opal (A/D)</td> <td data-sheets-numberformat='{"1":2,"2":"0.00","3":1}' data-sheets-value='{"1":3,"3":0.98}' style="border-bottom:1px solid #000000;overflow:hidden;padding:0px 3px 0px 3px;vertical-align:bottom;text-align:center;">0.98</td> <td data-sheets-numberformat='{"1":2,"2":"0","3":1}' data-sheets-value='{"1":3,"3":20.91}' style="border-bottom:1px solid #000000;overflow:hidden;padding:0px 3px 0px 3px;vertical-align:bottom;text-align:center;">21</td> <td data-sheets-numberformat='{"1":2,"2":"0","3":1}' data-sheets-value='{"1":3,"3":33}' style="border-bottom:1px solid #000000;overflow:hidden;padding:0px 3px 0px 3px;vertical-align:bottom;text-align:center;">33</td> <td data-sheets-value='{"1":3,"3":26}' style="border-right:1px solid #000000;border-bottom:1px solid #000000;overflow:hidden;padding:0px 3px 0px 3px;vertical-align:bottom;text-align:center;">26</td> </tr> <tr style="height:20px;"> <td data-sheets-value='{"1":2,"2":"Polycarbonaat"}' style="border-left:1px solid #000000;overflow:hidden;padding:0px 3px 0px 3px;vertical-align:bottom;">Polycarbonat</td> <td data-sheets-value='{"1":2,"2":"EW"}' style="overflow:hidden;padding:0px 3px 0px 3px;vertical-align:bottom;">EW</td> <td data-sheets-value='{"1":2,"2":"Heatstop Opaal (T)"}' style="overflow:hidden;padding:0px 3px 0px 3px;vertical-align:bottom;">Heatstop opal (T)</td> <td data-sheets-numberformat='{"1":2,"2":"0.00","3":1}' data-sheets-value='{"1":3,"3":1.19}' style="overflow:hidden;padding:0px 3px 0px 3px;vertical-align:bottom;text-align:center;">1.19</td> <td data-sheets-numberformat='{"1":2,"2":"0","3":1}' data-sheets-value='{"1":3,"3":20.09}' style="overflow:hidden;padding:0px 3px 0px 3px;vertical-align:bottom;text-align:center;">20</td> <td data-sheets-numberformat='{"1":2,"2":"0","3":1}' data-sheets-value='{"1":3,"3":38.940000000000005}' style="overflow:hidden;padding:0px 3px 0px 3px;vertical-align:bottom;text-align:center;">39</td> <td data-sheets-value='{"1":3,"3":24}' style="border-right:1px solid #000000;overflow:hidden;padding:0px 3px 0px 3px;vertical-align:bottom;text-align:center;">24</td> </tr> <tr style="height:20px;"> <td data-sheets-value='{"1":2,"2":"Heatstop PC"}' style="border-left:1px solid #000000;overflow:hidden;padding:0px 3px 0px 3px;vertical-align:bottom;">Heatstop PC</td> <td data-sheets-value='{"1":2,"2":"DW"}' style="overflow:hidden;padding:0px 3px 0px 3px;vertical-align:bottom;">DW</td> <td data-sheets-value='{"1":2,"2":"Helder (T/H)"}' style="overflow:hidden;padding:0px 3px 0px 3px;vertical-align:bottom;">Klar (T/H)</td> <td data-sheets-numberformat='{"1":2,"2":"0.00","3":1}' data-sheets-value='{"1":3,"3":0.98}' style="overflow:hidden;padding:0px 3px 0px 3px;vertical-align:bottom;text-align:center;">0.98</td> <td data-sheets-numberformat='{"1":2,"2":"0","3":1}' data-sheets-value='{"1":3,"3":18.04}' style="overflow:hidden;padding:0px 3px 0px 3px;vertical-align:bottom;text-align:center;">18</td> <td data-sheets-numberformat='{"1":2,"2":"0","3":1}' data-sheets-value='{"1":3,"3":33.660000000000004}' style="overflow:hidden;padding:0px 3px 0px 3px;vertical-align:bottom;text-align:center;">34</td> <td data-sheets-value='{"1":3,"3":26}' style="border-right:1px solid #000000;overflow:hidden;padding:0px 3px 0px 3px;vertical-align:bottom;text-align:center;">26</td> </tr> <tr style="height:20px;"> <td style="border-bottom:1px solid #000000;border-left:1px solid #000000;overflow:hidden;padding:0px 3px 0px 3px;vertical-align:bottom;"></td> <td style="border-bottom:1px solid #000000;overflow:hidden;padding:0px 3px 0px 3px;vertical-align:bottom;"></td> <td data-sheets-value='{"1":2,"2":"Opaal (T/O)"}' style="border-bottom:1px solid #000000;overflow:hidden;padding:0px 3px 0px 3px;vertical-align:bottom;">Opal (T/O)</td> <td data-sheets-numberformat='{"1":2,"2":"0.00","3":1}' data-sheets-value='{"1":3,"3":0.98}' style="border-bottom:1px solid #000000;overflow:hidden;padding:0px 3px 0px 3px;vertical-align:bottom;text-align:center;">0.98</td> <td data-sheets-numberformat='{"1":2,"2":"0","3":1}' data-sheets-value='{"1":3,"3":16.81}' style="border-bottom:1px solid #000000;overflow:hidden;padding:0px 3px 0px 3px;vertical-align:bottom;text-align:center;">17</td> <td data-sheets-numberformat='{"1":2,"2":"0","3":1}' data-sheets-value='{"1":3,"3":29.700000000000003}' style="border-bottom:1px solid #000000;overflow:hidden;padding:0px 3px 0px 3px;vertical-align:bottom;text-align:center;">30</td> <td data-sheets-value='{"1":3,"3":26}' style="border-right:1px solid #000000;border-bottom:1px solid #000000;overflow:hidden;padding:0px 3px 0px 3px;vertical-align:bottom;text-align:center;">26</td> </tr> </tbody></table> | skylux-160-ce-met-koepel-en-pvc-opstand-16-00-met-lm-motor-en-pvc-raam-type-ep25-1000-x-1900-mm | 8586023993677 | 46872333254989
Rauch- und Wärmeabzug (RWA) | RWA-System | Skylux | Skylux 160° CE mit Kuppel und PVC-Aufsatzkranz 16/00 mit LM-Motor und PVC-Rahmen Typ EP25 1000 x 2000 mm |  | 50277 | 5412970502777 | 4970.7 | Ja | 30-45 | 80.52 | 1000 x 2000 mm | 2000 | 1000 |  | PCV 16/00 (16 cm hoch & Dachöffnung = Tageslichtmaß) | Rechteckig | 1.19 W/m²K - 0.98 W/m²K | 57% - 30% | 37% - 17% | 24dB - 26dB | 160° CE (für Industrie) | PVC-Rahmen EP25 | ohne Windfang | E | Einzelmotor | Maximal ist eine doppelschalige Lichtkuppel für dieses Produkt möglich | Ut-Wert LT-Wert g-Wert Rw-waarde EN 1873 : 2014 EN ISO 13468 EN 16153 EN 410 EN 410 EN ISO 140-3 Material Schalen Schalen (W/m²K) (%) (%) (dB) Acryl EW Klar (H) 1.19 37 57 24 PMMA Opal (O) 1.19 34 50 24 DW Klar (H/H) 0.98 33 50 26 Opal (O/O) 0.98 28 38 26 Polycarbonaat EW Klar (A) 1.19 36 55 24 PC Opal (D) 1.19 24 40 24 DW Klar (A/H) 0.98 32 48 26 Klar (A/A) 0.98 32 46 26 Opal (A/O) 0.98 30 42 26 Opal (A/D) 0.98 21 33 26 Polycarbonat EW Heatstop opal (T) 1.19 20 39 24 Heatstop PC DW Klar (T/H) 0.98 18 34 26 Opal (T/O) 0.98 17 30 26 | https://skylux.eu/de/products/skylux-160-ce-met-koepel-en-pvc-opstand-16-00-met-lm-motor-en-pvc-raam-type-ep25-1000-x-2000-mm | https://skylux.eu/cdn/shop/files/Skylux-160deg-CE-met-koepel-en-pvc-opstand-1600-met-LM-motor-en-pvc-raam-type-EP25-1000-x-2000-mm-RWA-systeem.jpg?v=1702979623&width=1600 | https://skylux.eu/cdn/shop/files/e5a82811-1bb0-48e4-a776-cacb59c7c092_ba5693f9-4cbe-4cee-9848-791591907f2e.jpg?v=1688550941&width=1600 | //skylux.eu/cdn/shop/files/D_MH_Montageanleitung_Skylux_160_CE_LM.pdf?v=1503750771917917123 | //skylux.eu/cdn/shop/files/D_TD_Technische_Daten_Skylux_Skylux_160_CE_Elektrisch.pdf?v=10489854405570094672 | <style type="text/css" id="isPasted"><!--td {border: 1px solid #cccccc;}br {mso-data-placement:same-cell;}--></style><table border="1" cellpadding="0" cellspacing="0" dir="ltr" style="table-layout:fixed;font-size:10pt;font-family:Arial;border-collapse:collapse;border:none;"><tbody> <tr style="height:20px;"> <td style="overflow:hidden;padding:0px 3px 0px 3px;vertical-align:bottom;"></td> <td style="overflow:hidden;padding:0px 3px 0px 3px;vertical-align:bottom;"></td> <td style="overflow:hidden;padding:0px 3px 0px 3px;vertical-align:bottom;"></td> <td data-sheets-value='{"1":2,"2":"Ut-waarde"}' style="overflow:hidden;padding:0px 3px 0px 3px;vertical-align:bottom;font-weight:bold;text-align:center;">Ut-Wert</td> <td data-sheets-value='{"1":2,"2":"LT-waarde"}' style="overflow:hidden;padding:0px 3px 0px 3px;vertical-align:bottom;font-weight:bold;text-align:center;">LT-Wert</td> <td data-sheets-value='{"1":2,"2":"g-waarde"}' style="overflow:hidden;padding:0px 3px 0px 3px;vertical-align:bottom;font-weight:bold;text-align:center;">g-Wert</td> <td data-sheets-value='{"1":2,"2":"Rw-waarde "}' style="overflow:hidden;padding:0px 3px 0px 3px;vertical-align:bottom;font-weight:bold;text-align:center;">Rw-waarde </td> </tr> <tr style="height:20px;"> <td style="overflow:hidden;padding:0px 3px 0px 3px;vertical-align:bottom;"></td> <td style="overflow:hidden;padding:0px 3px 0px 3px;vertical-align:bottom;"></td> <td style="overflow:hidden;padding:0px 3px 0px 3px;vertical-align:bottom;"></td> <td data-sheets-numberformat='{"1":2,"2":"0.00","3":1}' data-sheets-value='{"1":2,"2":"EN 1873 : 2014"}' style="overflow:hidden;padding:0px 3px 0px 3px;vertical-align:bottom;text-align:center;">EN 1873 : 2014</td> <td data-sheets-numberformat='{"1":2,"2":"0","3":1}' data-sheets-value='{"1":2,"2":"EN ISO 13468 EN 16153 EN 410"}' style="overflow:hidden;padding:0px 3px 0px 3px;vertical-align:bottom;text-align:center;">EN ISO 13468 EN 16153 EN 410</td> <td data-sheets-numberformat='{"1":2,"2":"0","3":1}' data-sheets-value='{"1":2,"2":"EN 410"}' style="overflow:hidden;padding:0px 3px 0px 3px;vertical-align:bottom;text-align:center;">EN 410</td> <td data-sheets-value='{"1":2,"2":"EN ISO 140-3\t\t"}' style="overflow:hidden;padding:0px 3px 0px 3px;vertical-align:bottom;text-align:center;">EN ISO 140-3 </td> </tr> <tr style="height:20px;"> <td data-sheets-value='{"1":2,"2":"Materiaal"}' style="border-bottom:1px solid #000000;overflow:hidden;padding:0px 3px 0px 3px;vertical-align:bottom;background-color:#000000;font-weight:bold;color:#ffffff;">Material</td> <td data-sheets-value='{"1":2,"2":"Wanden"}' style="border-bottom:1px solid #000000;overflow:hidden;padding:0px 3px 0px 3px;vertical-align:bottom;background-color:#000000;font-weight:bold;color:#ffffff;">Schalen</td> <td data-sheets-value='{"1":2,"2":"Schalen"}' style="border-bottom:1px solid #000000;overflow:hidden;padding:0px 3px 0px 3px;vertical-align:bottom;background-color:#000000;font-weight:bold;color:#ffffff;">Schalen</td> <td data-sheets-numberformat='{"1":2,"2":"0.00","3":1}' data-sheets-value='{"1":2,"2":"(W/m²K)\t"}' style="border-bottom:1px solid #000000;overflow:hidden;padding:0px 3px 0px 3px;vertical-align:bottom;background-color:#000000;font-weight:bold;color:#ffffff;text-align:center;">(W/m²K) </td> <td data-sheets-numberformat='{"1":2,"2":"0","3":1}' data-sheets-value='{"1":2,"2":"(%)"}' style="border-bottom:1px solid #000000;overflow:hidden;padding:0px 3px 0px 3px;vertical-align:bottom;background-color:#000000;font-weight:bold;color:#ffffff;text-align:center;">(%)</td> <td data-sheets-numberformat='{"1":2,"2":"0","3":1}' data-sheets-value='{"1":2,"2":"(%)"}' style="border-bottom:1px solid #000000;overflow:hidden;padding:0px 3px 0px 3px;vertical-align:bottom;background-color:#000000;font-weight:bold;color:#ffffff;text-align:center;">(%)</td> <td data-sheets-value='{"1":2,"2":"(dB)"}' style="border-bottom:1px solid #000000;overflow:hidden;padding:0px 3px 0px 3px;vertical-align:bottom;background-color:#000000;font-weight:bold;color:#ffffff;text-align:center;">(dB)</td> </tr> <tr style="height:20px;"> <td data-sheets-value='{"1":2,"2":"Acrylaat"}' style="border-left:1px solid #000000;overflow:hidden;padding:0px 3px 0px 3px;vertical-align:bottom;">Acryl</td> <td data-sheets-value='{"1":2,"2":"EW"}' style="overflow:hidden;padding:0px 3px 0px 3px;vertical-align:bottom;">EW</td> <td data-sheets-value='{"1":2,"2":"Helder (H)"}' style="overflow:hidden;padding:0px 3px 0px 3px;vertical-align:bottom;">Klar (H)</td> <td data-sheets-numberformat='{"1":2,"2":"0.00","3":1}' data-sheets-value='{"1":3,"3":1.19}' style="overflow:hidden;padding:0px 3px 0px 3px;vertical-align:bottom;text-align:center;">1.19</td> <td data-sheets-numberformat='{"1":2,"2":"0","3":1}' data-sheets-value='{"1":3,"3":36.9}' style="overflow:hidden;padding:0px 3px 0px 3px;vertical-align:bottom;text-align:center;">37</td> <td data-sheets-numberformat='{"1":2,"2":"0","3":1}' data-sheets-value='{"1":3,"3":57.42}' style="overflow:hidden;padding:0px 3px 0px 3px;vertical-align:bottom;text-align:center;">57</td> <td data-sheets-value='{"1":3,"3":24}' style="border-right:1px solid #000000;overflow:hidden;padding:0px 3px 0px 3px;vertical-align:bottom;text-align:center;">24</td> </tr> <tr style="height:20px;"> <td data-sheets-value='{"1":2,"2":"PMMA"}' style="border-left:1px solid #000000;overflow:hidden;padding:0px 3px 0px 3px;vertical-align:bottom;">PMMA</td> <td style="overflow:hidden;padding:0px 3px 0px 3px;vertical-align:bottom;"></td> <td data-sheets-value='{"1":2,"2":"Opaal (O)"}' style="overflow:hidden;padding:0px 3px 0px 3px;vertical-align:bottom;">Opal (O)</td> <td data-sheets-numberformat='{"1":2,"2":"0.00","3":1}' data-sheets-value='{"1":3,"3":1.19}' style="overflow:hidden;padding:0px 3px 0px 3px;vertical-align:bottom;text-align:center;">1.19</td> <td data-sheets-numberformat='{"1":2,"2":"0","3":1}' data-sheets-value='{"1":3,"3":34.03}' style="overflow:hidden;padding:0px 3px 0px 3px;vertical-align:bottom;text-align:center;">34</td> <td data-sheets-numberformat='{"1":2,"2":"0","3":1}' data-sheets-value='{"1":3,"3":50.160000000000004}' style="overflow:hidden;padding:0px 3px 0px 3px;vertical-align:bottom;text-align:center;">50</td> <td data-sheets-value='{"1":3,"3":24}' style="border-right:1px solid #000000;overflow:hidden;padding:0px 3px 0px 3px;vertical-align:bottom;text-align:center;">24</td> </tr> <tr style="height:20px;"> <td style="border-left:1px solid #000000;overflow:hidden;padding:0px 3px 0px 3px;vertical-align:bottom;"></td> <td data-sheets-value='{"1":2,"2":"DW"}' style="overflow:hidden;padding:0px 3px 0px 3px;vertical-align:bottom;">DW</td> <td data-sheets-value='{"1":2,"2":"Helder (H/H)"}' style="overflow:hidden;padding:0px 3px 0px 3px;vertical-align:bottom;">Klar (H/H)</td> <td data-sheets-numberformat='{"1":2,"2":"0.00","3":1}' data-sheets-value='{"1":3,"3":0.98}' style="overflow:hidden;padding:0px 3px 0px 3px;vertical-align:bottom;text-align:center;">0.98</td> <td data-sheets-numberformat='{"1":2,"2":"0","3":1}' data-sheets-value='{"1":3,"3":33.21}' style="overflow:hidden;padding:0px 3px 0px 3px;vertical-align:bottom;text-align:center;">33</td> <td data-sheets-numberformat='{"1":2,"2":"0","3":1}' data-sheets-value='{"1":3,"3":49.5}' style="overflow:hidden;padding:0px 3px 0px 3px;vertical-align:bottom;text-align:center;">50</td> <td data-sheets-value='{"1":3,"3":26}' style="border-right:1px solid #000000;overflow:hidden;padding:0px 3px 0px 3px;vertical-align:bottom;text-align:center;">26</td> </tr> <tr style="height:20px;"> <td style="border-bottom:1px solid #000000;border-left:1px solid #000000;overflow:hidden;padding:0px 3px 0px 3px;vertical-align:bottom;"></td> <td style="border-bottom:1px solid #000000;overflow:hidden;padding:0px 3px 0px 3px;vertical-align:bottom;"></td> <td data-sheets-value='{"1":2,"2":"Opaal (O/O)"}' style="border-bottom:1px solid #000000;overflow:hidden;padding:0px 3px 0px 3px;vertical-align:bottom;">Opal (O/O)</td> <td data-sheets-numberformat='{"1":2,"2":"0.00","3":1}' data-sheets-value='{"1":3,"3":0.98}' style="border-bottom:1px solid #000000;overflow:hidden;padding:0px 3px 0px 3px;vertical-align:bottom;text-align:center;">0.98</td> <td data-sheets-numberformat='{"1":2,"2":"0","3":1}' data-sheets-value='{"1":3,"3":28.29}' style="border-bottom:1px solid #000000;overflow:hidden;padding:0px 3px 0px 3px;vertical-align:bottom;text-align:center;">28</td> <td data-sheets-numberformat='{"1":2,"2":"0","3":1}' data-sheets-value='{"1":3,"3":38.28}' style="border-bottom:1px solid #000000;overflow:hidden;padding:0px 3px 0px 3px;vertical-align:bottom;text-align:center;">38</td> <td data-sheets-value='{"1":3,"3":26}' style="border-right:1px solid #000000;border-bottom:1px solid #000000;overflow:hidden;padding:0px 3px 0px 3px;vertical-align:bottom;text-align:center;">26</td> </tr> <tr style="height:20px;"> <td data-sheets-value='{"1":2,"2":"Polycarbonaat "}' style="border-left:1px solid #000000;overflow:hidden;padding:0px 3px 0px 3px;vertical-align:bottom;">Polycarbonaat </td> <td data-sheets-value='{"1":2,"2":"EW"}' style="overflow:hidden;padding:0px 3px 0px 3px;vertical-align:bottom;">EW</td> <td data-sheets-value='{"1":2,"2":"Helder (A)"}' style="overflow:hidden;padding:0px 3px 0px 3px;vertical-align:bottom;">Klar (A)</td> <td data-sheets-numberformat='{"1":2,"2":"0.00","3":1}' data-sheets-value='{"1":3,"3":1.19}' style="overflow:hidden;padding:0px 3px 0px 3px;vertical-align:bottom;text-align:center;">1.19</td> <td data-sheets-numberformat='{"1":2,"2":"0","3":1}' data-sheets-value='{"1":3,"3":36.08}' style="overflow:hidden;padding:0px 3px 0px 3px;vertical-align:bottom;text-align:center;">36</td> <td data-sheets-numberformat='{"1":2,"2":"0","3":1}' data-sheets-value='{"1":3,"3":54.78}' style="overflow:hidden;padding:0px 3px 0px 3px;vertical-align:bottom;text-align:center;">55</td> <td data-sheets-value='{"1":3,"3":24}' style="border-right:1px solid #000000;overflow:hidden;padding:0px 3px 0px 3px;vertical-align:bottom;text-align:center;">24</td> </tr> <tr style="height:20px;"> <td data-sheets-value='{"1":2,"2":"PC"}' style="border-left:1px solid #000000;overflow:hidden;padding:0px 3px 0px 3px;vertical-align:bottom;">PC</td> <td style="overflow:hidden;padding:0px 3px 0px 3px;vertical-align:bottom;"></td> <td data-sheets-value='{"1":2,"2":"Opaal (D)"}' style="overflow:hidden;padding:0px 3px 0px 3px;vertical-align:bottom;">Opal (D)</td> <td data-sheets-numberformat='{"1":2,"2":"0.00","3":1}' data-sheets-value='{"1":3,"3":1.19}' style="overflow:hidden;padding:0px 3px 0px 3px;vertical-align:bottom;text-align:center;">1.19</td> <td data-sheets-numberformat='{"1":2,"2":"0","3":1}' data-sheets-value='{"1":3,"3":23.779999999999998}' style="overflow:hidden;padding:0px 3px 0px 3px;vertical-align:bottom;text-align:center;">24</td> <td data-sheets-numberformat='{"1":2,"2":"0","3":1}' data-sheets-value='{"1":3,"3":39.6}' style="overflow:hidden;padding:0px 3px 0px 3px;vertical-align:bottom;text-align:center;">40</td> <td data-sheets-value='{"1":3,"3":24}' style="border-right:1px solid #000000;overflow:hidden;padding:0px 3px 0px 3px;vertical-align:bottom;text-align:center;">24</td> </tr> <tr style="height:20px;"> <td style="border-left:1px solid #000000;overflow:hidden;padding:0px 3px 0px 3px;vertical-align:bottom;"></td> <td data-sheets-value='{"1":2,"2":"DW"}' style="overflow:hidden;padding:0px 3px 0px 3px;vertical-align:bottom;">DW</td> <td data-sheets-value='{"1":2,"2":"Helder (A/H)"}' style="overflow:hidden;padding:0px 3px 0px 3px;vertical-align:bottom;">Klar (A/H)</td> <td data-sheets-numberformat='{"1":2,"2":"0.00","3":1}' data-sheets-value='{"1":3,"3":0.98}' style="overflow:hidden;padding:0px 3px 0px 3px;vertical-align:bottom;text-align:center;">0.98</td> <td data-sheets-numberformat='{"1":2,"2":"0","3":1}' data-sheets-value='{"1":3,"3":32.39}' style="overflow:hidden;padding:0px 3px 0px 3px;vertical-align:bottom;text-align:center;">32</td> <td data-sheets-numberformat='{"1":2,"2":"0","3":1}' data-sheets-value='{"1":3,"3":47.52}' style="overflow:hidden;padding:0px 3px 0px 3px;vertical-align:bottom;text-align:center;">48</td> <td data-sheets-value='{"1":3,"3":26}' style="border-right:1px solid #000000;overflow:hidden;padding:0px 3px 0px 3px;vertical-align:bottom;text-align:center;">26</td> </tr> <tr style="height:20px;"> <td style="border-left:1px solid #000000;overflow:hidden;padding:0px 3px 0px 3px;vertical-align:bottom;"></td> <td style="overflow:hidden;padding:0px 3px 0px 3px;vertical-align:bottom;"></td> <td data-sheets-value='{"1":2,"2":"Helder (A/A)"}' style="overflow:hidden;padding:0px 3px 0px 3px;vertical-align:bottom;">Klar (A/A)</td> <td data-sheets-numberformat='{"1":2,"2":"0.00","3":1}' data-sheets-value='{"1":3,"3":0.98}' style="overflow:hidden;padding:0px 3px 0px 3px;vertical-align:bottom;text-align:center;">0.98</td> <td data-sheets-numberformat='{"1":2,"2":"0","3":1}' data-sheets-value='{"1":3,"3":31.569999999999997}' style="overflow:hidden;padding:0px 3px 0px 3px;vertical-align:bottom;text-align:center;">32</td> <td data-sheets-numberformat='{"1":2,"2":"0","3":1}' data-sheets-value='{"1":3,"3":45.54}' style="overflow:hidden;padding:0px 3px 0px 3px;vertical-align:bottom;text-align:center;">46</td> <td data-sheets-value='{"1":3,"3":26}' style="border-right:1px solid #000000;overflow:hidden;padding:0px 3px 0px 3px;vertical-align:bottom;text-align:center;">26</td> </tr> <tr style="height:20px;"> <td style="border-left:1px solid #000000;overflow:hidden;padding:0px 3px 0px 3px;vertical-align:bottom;"></td> <td style="overflow:hidden;padding:0px 3px 0px 3px;vertical-align:bottom;"></td> <td data-sheets-value='{"1":2,"2":"Opaal (A/O)"}' style="overflow:hidden;padding:0px 3px 0px 3px;vertical-align:bottom;">Opal (A/O)</td> <td data-sheets-numberformat='{"1":2,"2":"0.00","3":1}' data-sheets-value='{"1":3,"3":0.98}' style="overflow:hidden;padding:0px 3px 0px 3px;vertical-align:bottom;text-align:center;">0.98</td> <td data-sheets-numberformat='{"1":2,"2":"0","3":1}' data-sheets-value='{"1":3,"3":29.93}' style="overflow:hidden;padding:0px 3px 0px 3px;vertical-align:bottom;text-align:center;">30</td> <td data-sheets-numberformat='{"1":2,"2":"0","3":1}' data-sheets-value='{"1":3,"3":41.580000000000005}' style="overflow:hidden;padding:0px 3px 0px 3px;vertical-align:bottom;text-align:center;">42</td> <td data-sheets-value='{"1":3,"3":26}' style="border-right:1px solid #000000;overflow:hidden;padding:0px 3px 0px 3px;vertical-align:bottom;text-align:center;">26</td> </tr> <tr style="height:20px;"> <td style="border-bottom:1px solid #000000;border-left:1px solid #000000;overflow:hidden;padding:0px 3px 0px 3px;vertical-align:bottom;"></td> <td style="border-bottom:1px solid #000000;overflow:hidden;padding:0px 3px 0px 3px;vertical-align:bottom;"></td> <td data-sheets-value='{"1":2,"2":"Opaal (A/D)"}' style="border-bottom:1px solid #000000;overflow:hidden;padding:0px 3px 0px 3px;vertical-align:bottom;">Opal (A/D)</td> <td data-sheets-numberformat='{"1":2,"2":"0.00","3":1}' data-sheets-value='{"1":3,"3":0.98}' style="border-bottom:1px solid #000000;overflow:hidden;padding:0px 3px 0px 3px;vertical-align:bottom;text-align:center;">0.98</td> <td data-sheets-numberformat='{"1":2,"2":"0","3":1}' data-sheets-value='{"1":3,"3":20.91}' style="border-bottom:1px solid #000000;overflow:hidden;padding:0px 3px 0px 3px;vertical-align:bottom;text-align:center;">21</td> <td data-sheets-numberformat='{"1":2,"2":"0","3":1}' data-sheets-value='{"1":3,"3":33}' style="border-bottom:1px solid #000000;overflow:hidden;padding:0px 3px 0px 3px;vertical-align:bottom;text-align:center;">33</td> <td data-sheets-value='{"1":3,"3":26}' style="border-right:1px solid #000000;border-bottom:1px solid #000000;overflow:hidden;padding:0px 3px 0px 3px;vertical-align:bottom;text-align:center;">26</td> </tr> <tr style="height:20px;"> <td data-sheets-value='{"1":2,"2":"Polycarbonaat"}' style="border-left:1px solid #000000;overflow:hidden;padding:0px 3px 0px 3px;vertical-align:bottom;">Polycarbonat</td> <td data-sheets-value='{"1":2,"2":"EW"}' style="overflow:hidden;padding:0px 3px 0px 3px;vertical-align:bottom;">EW</td> <td data-sheets-value='{"1":2,"2":"Heatstop Opaal (T)"}' style="overflow:hidden;padding:0px 3px 0px 3px;vertical-align:bottom;">Heatstop opal (T)</td> <td data-sheets-numberformat='{"1":2,"2":"0.00","3":1}' data-sheets-value='{"1":3,"3":1.19}' style="overflow:hidden;padding:0px 3px 0px 3px;vertical-align:bottom;text-align:center;">1.19</td> <td data-sheets-numberformat='{"1":2,"2":"0","3":1}' data-sheets-value='{"1":3,"3":20.09}' style="overflow:hidden;padding:0px 3px 0px 3px;vertical-align:bottom;text-align:center;">20</td> <td data-sheets-numberformat='{"1":2,"2":"0","3":1}' data-sheets-value='{"1":3,"3":38.940000000000005}' style="overflow:hidden;padding:0px 3px 0px 3px;vertical-align:bottom;text-align:center;">39</td> <td data-sheets-value='{"1":3,"3":24}' style="border-right:1px solid #000000;overflow:hidden;padding:0px 3px 0px 3px;vertical-align:bottom;text-align:center;">24</td> </tr> <tr style="height:20px;"> <td data-sheets-value='{"1":2,"2":"Heatstop PC"}' style="border-left:1px solid #000000;overflow:hidden;padding:0px 3px 0px 3px;vertical-align:bottom;">Heatstop PC</td> <td data-sheets-value='{"1":2,"2":"DW"}' style="overflow:hidden;padding:0px 3px 0px 3px;vertical-align:bottom;">DW</td> <td data-sheets-value='{"1":2,"2":"Helder (T/H)"}' style="overflow:hidden;padding:0px 3px 0px 3px;vertical-align:bottom;">Klar (T/H)</td> <td data-sheets-numberformat='{"1":2,"2":"0.00","3":1}' data-sheets-value='{"1":3,"3":0.98}' style="overflow:hidden;padding:0px 3px 0px 3px;vertical-align:bottom;text-align:center;">0.98</td> <td data-sheets-numberformat='{"1":2,"2":"0","3":1}' data-sheets-value='{"1":3,"3":18.04}' style="overflow:hidden;padding:0px 3px 0px 3px;vertical-align:bottom;text-align:center;">18</td> <td data-sheets-numberformat='{"1":2,"2":"0","3":1}' data-sheets-value='{"1":3,"3":33.660000000000004}' style="overflow:hidden;padding:0px 3px 0px 3px;vertical-align:bottom;text-align:center;">34</td> <td data-sheets-value='{"1":3,"3":26}' style="border-right:1px solid #000000;overflow:hidden;padding:0px 3px 0px 3px;vertical-align:bottom;text-align:center;">26</td> </tr> <tr style="height:20px;"> <td style="border-bottom:1px solid #000000;border-left:1px solid #000000;overflow:hidden;padding:0px 3px 0px 3px;vertical-align:bottom;"></td> <td style="border-bottom:1px solid #000000;overflow:hidden;padding:0px 3px 0px 3px;vertical-align:bottom;"></td> <td data-sheets-value='{"1":2,"2":"Opaal (T/O)"}' style="border-bottom:1px solid #000000;overflow:hidden;padding:0px 3px 0px 3px;vertical-align:bottom;">Opal (T/O)</td> <td data-sheets-numberformat='{"1":2,"2":"0.00","3":1}' data-sheets-value='{"1":3,"3":0.98}' style="border-bottom:1px solid #000000;overflow:hidden;padding:0px 3px 0px 3px;vertical-align:bottom;text-align:center;">0.98</td> <td data-sheets-numberformat='{"1":2,"2":"0","3":1}' data-sheets-value='{"1":3,"3":16.81}' style="border-bottom:1px solid #000000;overflow:hidden;padding:0px 3px 0px 3px;vertical-align:bottom;text-align:center;">17</td> <td data-sheets-numberformat='{"1":2,"2":"0","3":1}' data-sheets-value='{"1":3,"3":29.700000000000003}' style="border-bottom:1px solid #000000;overflow:hidden;padding:0px 3px 0px 3px;vertical-align:bottom;text-align:center;">30</td> <td data-sheets-value='{"1":3,"3":26}' style="border-right:1px solid #000000;border-bottom:1px solid #000000;overflow:hidden;padding:0px 3px 0px 3px;vertical-align:bottom;text-align:center;">26</td> </tr> </tbody></table> | skylux-160-ce-met-koepel-en-pvc-opstand-16-00-met-lm-motor-en-pvc-raam-type-ep25-1000-x-2000-mm | 8586024026445 | 46872333320525
Rauch- und Wärmeabzug (RWA) | RWA-System | Skylux | Skylux 160° CE mit Kuppel und PVC-Aufsatzkranz 16/00 mit LM-Motor und PVC-Rahmen Typ EP25 1000 x 2200 mm |  | 50278 | 5412970502784 | 5198.2 | Ja | 30-45 | 85.34 | 1000 x 2200 mm | 2200 | 1000 |  | PCV 16/00 (16 cm hoch & Dachöffnung = Tageslichtmaß) | Rechteckig | 1.19 W/m²K - 0.98 W/m²K | 57% - 30% | 37% - 17% | 24dB - 26dB | 160° CE (für Industrie) | PVC-Rahmen EP25 | ohne Windfang | E | Einzelmotor | Maximal ist eine doppelschalige Lichtkuppel für dieses Produkt möglich | Ut-Wert LT-Wert g-Wert Rw-waarde EN 1873 : 2014 EN ISO 13468 EN 16153 EN 410 EN 410 EN ISO 140-3 Material Schalen Schalen (W/m²K) (%) (%) (dB) Acryl EW Klar (H) 1.19 37 57 24 PMMA Opal (O) 1.19 34 50 24 DW Klar (H/H) 0.98 33 50 26 Opal (O/O) 0.98 28 38 26 Polycarbonaat EW Klar (A) 1.19 36 55 24 PC Opal (D) 1.19 24 40 24 DW Klar (A/H) 0.98 32 48 26 Klar (A/A) 0.98 32 46 26 Opal (A/O) 0.98 30 42 26 Opal (A/D) 0.98 21 33 26 Polycarbonat EW Heatstop opal (T) 1.19 20 39 24 Heatstop PC DW Klar (T/H) 0.98 18 34 26 Opal (T/O) 0.98 17 30 26 | https://skylux.eu/de/products/skylux-160-ce-met-koepel-en-pvc-opstand-16-00-met-lm-motor-en-pvc-raam-type-ep25-1000-x-2200-mm | https://skylux.eu/cdn/shop/files/Skylux-160deg-CE-met-koepel-en-pvc-opstand-1600-met-LM-motor-en-pvc-raam-type-EP25-1000-x-2200-mm-RWA-systeem.jpg?v=1702979628&width=1600 | https://skylux.eu/cdn/shop/files/e5a82811-1bb0-48e4-a776-cacb59c7c092_63ee3a1b-6642-4adf-9974-2932fc5e6627.jpg?v=1688550942&width=1600 | //skylux.eu/cdn/shop/files/D_MH_Montageanleitung_Skylux_160_CE_LM.pdf?v=1503750771917917123 | //skylux.eu/cdn/shop/files/D_TD_Technische_Daten_Skylux_Skylux_160_CE_Elektrisch.pdf?v=10489854405570094672 | <style type="text/css" id="isPasted"><!--td {border: 1px solid #cccccc;}br {mso-data-placement:same-cell;}--></style><table border="1" cellpadding="0" cellspacing="0" dir="ltr" style="table-layout:fixed;font-size:10pt;font-family:Arial;border-collapse:collapse;border:none;"><tbody> <tr style="height:20px;"> <td style="overflow:hidden;padding:0px 3px 0px 3px;vertical-align:bottom;"></td> <td style="overflow:hidden;padding:0px 3px 0px 3px;vertical-align:bottom;"></td> <td style="overflow:hidden;padding:0px 3px 0px 3px;vertical-align:bottom;"></td> <td data-sheets-value='{"1":2,"2":"Ut-waarde"}' style="overflow:hidden;padding:0px 3px 0px 3px;vertical-align:bottom;font-weight:bold;text-align:center;">Ut-Wert</td> <td data-sheets-value='{"1":2,"2":"LT-waarde"}' style="overflow:hidden;padding:0px 3px 0px 3px;vertical-align:bottom;font-weight:bold;text-align:center;">LT-Wert</td> <td data-sheets-value='{"1":2,"2":"g-waarde"}' style="overflow:hidden;padding:0px 3px 0px 3px;vertical-align:bottom;font-weight:bold;text-align:center;">g-Wert</td> <td data-sheets-value='{"1":2,"2":"Rw-waarde "}' style="overflow:hidden;padding:0px 3px 0px 3px;vertical-align:bottom;font-weight:bold;text-align:center;">Rw-waarde </td> </tr> <tr style="height:20px;"> <td style="overflow:hidden;padding:0px 3px 0px 3px;vertical-align:bottom;"></td> <td style="overflow:hidden;padding:0px 3px 0px 3px;vertical-align:bottom;"></td> <td style="overflow:hidden;padding:0px 3px 0px 3px;vertical-align:bottom;"></td> <td data-sheets-numberformat='{"1":2,"2":"0.00","3":1}' data-sheets-value='{"1":2,"2":"EN 1873 : 2014"}' style="overflow:hidden;padding:0px 3px 0px 3px;vertical-align:bottom;text-align:center;">EN 1873 : 2014</td> <td data-sheets-numberformat='{"1":2,"2":"0","3":1}' data-sheets-value='{"1":2,"2":"EN ISO 13468 EN 16153 EN 410"}' style="overflow:hidden;padding:0px 3px 0px 3px;vertical-align:bottom;text-align:center;">EN ISO 13468 EN 16153 EN 410</td> <td data-sheets-numberformat='{"1":2,"2":"0","3":1}' data-sheets-value='{"1":2,"2":"EN 410"}' style="overflow:hidden;padding:0px 3px 0px 3px;vertical-align:bottom;text-align:center;">EN 410</td> <td data-sheets-value='{"1":2,"2":"EN ISO 140-3\t\t"}' style="overflow:hidden;padding:0px 3px 0px 3px;vertical-align:bottom;text-align:center;">EN ISO 140-3 </td> </tr> <tr style="height:20px;"> <td data-sheets-value='{"1":2,"2":"Materiaal"}' style="border-bottom:1px solid #000000;overflow:hidden;padding:0px 3px 0px 3px;vertical-align:bottom;background-color:#000000;font-weight:bold;color:#ffffff;">Material</td> <td data-sheets-value='{"1":2,"2":"Wanden"}' style="border-bottom:1px solid #000000;overflow:hidden;padding:0px 3px 0px 3px;vertical-align:bottom;background-color:#000000;font-weight:bold;color:#ffffff;">Schalen</td> <td data-sheets-value='{"1":2,"2":"Schalen"}' style="border-bottom:1px solid #000000;overflow:hidden;padding:0px 3px 0px 3px;vertical-align:bottom;background-color:#000000;font-weight:bold;color:#ffffff;">Schalen</td> <td data-sheets-numberformat='{"1":2,"2":"0.00","3":1}' data-sheets-value='{"1":2,"2":"(W/m²K)\t"}' style="border-bottom:1px solid #000000;overflow:hidden;padding:0px 3px 0px 3px;vertical-align:bottom;background-color:#000000;font-weight:bold;color:#ffffff;text-align:center;">(W/m²K) </td> <td data-sheets-numberformat='{"1":2,"2":"0","3":1}' data-sheets-value='{"1":2,"2":"(%)"}' style="border-bottom:1px solid #000000;overflow:hidden;padding:0px 3px 0px 3px;vertical-align:bottom;background-color:#000000;font-weight:bold;color:#ffffff;text-align:center;">(%)</td> <td data-sheets-numberformat='{"1":2,"2":"0","3":1}' data-sheets-value='{"1":2,"2":"(%)"}' style="border-bottom:1px solid #000000;overflow:hidden;padding:0px 3px 0px 3px;vertical-align:bottom;background-color:#000000;font-weight:bold;color:#ffffff;text-align:center;">(%)</td> <td data-sheets-value='{"1":2,"2":"(dB)"}' style="border-bottom:1px solid #000000;overflow:hidden;padding:0px 3px 0px 3px;vertical-align:bottom;background-color:#000000;font-weight:bold;color:#ffffff;text-align:center;">(dB)</td> </tr> <tr style="height:20px;"> <td data-sheets-value='{"1":2,"2":"Acrylaat"}' style="border-left:1px solid #000000;overflow:hidden;padding:0px 3px 0px 3px;vertical-align:bottom;">Acryl</td> <td data-sheets-value='{"1":2,"2":"EW"}' style="overflow:hidden;padding:0px 3px 0px 3px;vertical-align:bottom;">EW</td> <td data-sheets-value='{"1":2,"2":"Helder (H)"}' style="overflow:hidden;padding:0px 3px 0px 3px;vertical-align:bottom;">Klar (H)</td> <td data-sheets-numberformat='{"1":2,"2":"0.00","3":1}' data-sheets-value='{"1":3,"3":1.19}' style="overflow:hidden;padding:0px 3px 0px 3px;vertical-align:bottom;text-align:center;">1.19</td> <td data-sheets-numberformat='{"1":2,"2":"0","3":1}' data-sheets-value='{"1":3,"3":36.9}' style="overflow:hidden;padding:0px 3px 0px 3px;vertical-align:bottom;text-align:center;">37</td> <td data-sheets-numberformat='{"1":2,"2":"0","3":1}' data-sheets-value='{"1":3,"3":57.42}' style="overflow:hidden;padding:0px 3px 0px 3px;vertical-align:bottom;text-align:center;">57</td> <td data-sheets-value='{"1":3,"3":24}' style="border-right:1px solid #000000;overflow:hidden;padding:0px 3px 0px 3px;vertical-align:bottom;text-align:center;">24</td> </tr> <tr style="height:20px;"> <td data-sheets-value='{"1":2,"2":"PMMA"}' style="border-left:1px solid #000000;overflow:hidden;padding:0px 3px 0px 3px;vertical-align:bottom;">PMMA</td> <td style="overflow:hidden;padding:0px 3px 0px 3px;vertical-align:bottom;"></td> <td data-sheets-value='{"1":2,"2":"Opaal (O)"}' style="overflow:hidden;padding:0px 3px 0px 3px;vertical-align:bottom;">Opal (O)</td> <td data-sheets-numberformat='{"1":2,"2":"0.00","3":1}' data-sheets-value='{"1":3,"3":1.19}' style="overflow:hidden;padding:0px 3px 0px 3px;vertical-align:bottom;text-align:center;">1.19</td> <td data-sheets-numberformat='{"1":2,"2":"0","3":1}' data-sheets-value='{"1":3,"3":34.03}' style="overflow:hidden;padding:0px 3px 0px 3px;vertical-align:bottom;text-align:center;">34</td> <td data-sheets-numberformat='{"1":2,"2":"0","3":1}' data-sheets-value='{"1":3,"3":50.160000000000004}' style="overflow:hidden;padding:0px 3px 0px 3px;vertical-align:bottom;text-align:center;">50</td> <td data-sheets-value='{"1":3,"3":24}' style="border-right:1px solid #000000;overflow:hidden;padding:0px 3px 0px 3px;vertical-align:bottom;text-align:center;">24</td> </tr> <tr style="height:20px;"> <td style="border-left:1px solid #000000;overflow:hidden;padding:0px 3px 0px 3px;vertical-align:bottom;"></td> <td data-sheets-value='{"1":2,"2":"DW"}' style="overflow:hidden;padding:0px 3px 0px 3px;vertical-align:bottom;">DW</td> <td data-sheets-value='{"1":2,"2":"Helder (H/H)"}' style="overflow:hidden;padding:0px 3px 0px 3px;vertical-align:bottom;">Klar (H/H)</td> <td data-sheets-numberformat='{"1":2,"2":"0.00","3":1}' data-sheets-value='{"1":3,"3":0.98}' style="overflow:hidden;padding:0px 3px 0px 3px;vertical-align:bottom;text-align:center;">0.98</td> <td data-sheets-numberformat='{"1":2,"2":"0","3":1}' data-sheets-value='{"1":3,"3":33.21}' style="overflow:hidden;padding:0px 3px 0px 3px;vertical-align:bottom;text-align:center;">33</td> <td data-sheets-numberformat='{"1":2,"2":"0","3":1}' data-sheets-value='{"1":3,"3":49.5}' style="overflow:hidden;padding:0px 3px 0px 3px;vertical-align:bottom;text-align:center;">50</td> <td data-sheets-value='{"1":3,"3":26}' style="border-right:1px solid #000000;overflow:hidden;padding:0px 3px 0px 3px;vertical-align:bottom;text-align:center;">26</td> </tr> <tr style="height:20px;"> <td style="border-bottom:1px solid #000000;border-left:1px solid #000000;overflow:hidden;padding:0px 3px 0px 3px;vertical-align:bottom;"></td> <td style="border-bottom:1px solid #000000;overflow:hidden;padding:0px 3px 0px 3px;vertical-align:bottom;"></td> <td data-sheets-value='{"1":2,"2":"Opaal (O/O)"}' style="border-bottom:1px solid #000000;overflow:hidden;padding:0px 3px 0px 3px;vertical-align:bottom;">Opal (O/O)</td> <td data-sheets-numberformat='{"1":2,"2":"0.00","3":1}' data-sheets-value='{"1":3,"3":0.98}' style="border-bottom:1px solid #000000;overflow:hidden;padding:0px 3px 0px 3px;vertical-align:bottom;text-align:center;">0.98</td> <td data-sheets-numberformat='{"1":2,"2":"0","3":1}' data-sheets-value='{"1":3,"3":28.29}' style="border-bottom:1px solid #000000;overflow:hidden;padding:0px 3px 0px 3px;vertical-align:bottom;text-align:center;">28</td> <td data-sheets-numberformat='{"1":2,"2":"0","3":1}' data-sheets-value='{"1":3,"3":38.28}' style="border-bottom:1px solid #000000;overflow:hidden;padding:0px 3px 0px 3px;vertical-align:bottom;text-align:center;">38</td> <td data-sheets-value='{"1":3,"3":26}' style="border-right:1px solid #000000;border-bottom:1px solid #000000;overflow:hidden;padding:0px 3px 0px 3px;vertical-align:bottom;text-align:center;">26</td> </tr> <tr style="height:20px;"> <td data-sheets-value='{"1":2,"2":"Polycarbonaat "}' style="border-left:1px solid #000000;overflow:hidden;padding:0px 3px 0px 3px;vertical-align:bottom;">Polycarbonaat </td> <td data-sheets-value='{"1":2,"2":"EW"}' style="overflow:hidden;padding:0px 3px 0px 3px;vertical-align:bottom;">EW</td> <td data-sheets-value='{"1":2,"2":"Helder (A)"}' style="overflow:hidden;padding:0px 3px 0px 3px;vertical-align:bottom;">Klar (A)</td> <td data-sheets-numberformat='{"1":2,"2":"0.00","3":1}' data-sheets-value='{"1":3,"3":1.19}' style="overflow:hidden;padding:0px 3px 0px 3px;vertical-align:bottom;text-align:center;">1.19</td> <td data-sheets-numberformat='{"1":2,"2":"0","3":1}' data-sheets-value='{"1":3,"3":36.08}' style="overflow:hidden;padding:0px 3px 0px 3px;vertical-align:bottom;text-align:center;">36</td> <td data-sheets-numberformat='{"1":2,"2":"0","3":1}' data-sheets-value='{"1":3,"3":54.78}' style="overflow:hidden;padding:0px 3px 0px 3px;vertical-align:bottom;text-align:center;">55</td> <td data-sheets-value='{"1":3,"3":24}' style="border-right:1px solid #000000;overflow:hidden;padding:0px 3px 0px 3px;vertical-align:bottom;text-align:center;">24</td> </tr> <tr style="height:20px;"> <td data-sheets-value='{"1":2,"2":"PC"}' style="border-left:1px solid #000000;overflow:hidden;padding:0px 3px 0px 3px;vertical-align:bottom;">PC</td> <td style="overflow:hidden;padding:0px 3px 0px 3px;vertical-align:bottom;"></td> <td data-sheets-value='{"1":2,"2":"Opaal (D)"}' style="overflow:hidden;padding:0px 3px 0px 3px;vertical-align:bottom;">Opal (D)</td> <td data-sheets-numberformat='{"1":2,"2":"0.00","3":1}' data-sheets-value='{"1":3,"3":1.19}' style="overflow:hidden;padding:0px 3px 0px 3px;vertical-align:bottom;text-align:center;">1.19</td> <td data-sheets-numberformat='{"1":2,"2":"0","3":1}' data-sheets-value='{"1":3,"3":23.779999999999998}' style="overflow:hidden;padding:0px 3px 0px 3px;vertical-align:bottom;text-align:center;">24</td> <td data-sheets-numberformat='{"1":2,"2":"0","3":1}' data-sheets-value='{"1":3,"3":39.6}' style="overflow:hidden;padding:0px 3px 0px 3px;vertical-align:bottom;text-align:center;">40</td> <td data-sheets-value='{"1":3,"3":24}' style="border-right:1px solid #000000;overflow:hidden;padding:0px 3px 0px 3px;vertical-align:bottom;text-align:center;">24</td> </tr> <tr style="height:20px;"> <td style="border-left:1px solid #000000;overflow:hidden;padding:0px 3px 0px 3px;vertical-align:bottom;"></td> <td data-sheets-value='{"1":2,"2":"DW"}' style="overflow:hidden;padding:0px 3px 0px 3px;vertical-align:bottom;">DW</td> <td data-sheets-value='{"1":2,"2":"Helder (A/H)"}' style="overflow:hidden;padding:0px 3px 0px 3px;vertical-align:bottom;">Klar (A/H)</td> <td data-sheets-numberformat='{"1":2,"2":"0.00","3":1}' data-sheets-value='{"1":3,"3":0.98}' style="overflow:hidden;padding:0px 3px 0px 3px;vertical-align:bottom;text-align:center;">0.98</td> <td data-sheets-numberformat='{"1":2,"2":"0","3":1}' data-sheets-value='{"1":3,"3":32.39}' style="overflow:hidden;padding:0px 3px 0px 3px;vertical-align:bottom;text-align:center;">32</td> <td data-sheets-numberformat='{"1":2,"2":"0","3":1}' data-sheets-value='{"1":3,"3":47.52}' style="overflow:hidden;padding:0px 3px 0px 3px;vertical-align:bottom;text-align:center;">48</td> <td data-sheets-value='{"1":3,"3":26}' style="border-right:1px solid #000000;overflow:hidden;padding:0px 3px 0px 3px;vertical-align:bottom;text-align:center;">26</td> </tr> <tr style="height:20px;"> <td style="border-left:1px solid #000000;overflow:hidden;padding:0px 3px 0px 3px;vertical-align:bottom;"></td> <td style="overflow:hidden;padding:0px 3px 0px 3px;vertical-align:bottom;"></td> <td data-sheets-value='{"1":2,"2":"Helder (A/A)"}' style="overflow:hidden;padding:0px 3px 0px 3px;vertical-align:bottom;">Klar (A/A)</td> <td data-sheets-numberformat='{"1":2,"2":"0.00","3":1}' data-sheets-value='{"1":3,"3":0.98}' style="overflow:hidden;padding:0px 3px 0px 3px;vertical-align:bottom;text-align:center;">0.98</td> <td data-sheets-numberformat='{"1":2,"2":"0","3":1}' data-sheets-value='{"1":3,"3":31.569999999999997}' style="overflow:hidden;padding:0px 3px 0px 3px;vertical-align:bottom;text-align:center;">32</td> <td data-sheets-numberformat='{"1":2,"2":"0","3":1}' data-sheets-value='{"1":3,"3":45.54}' style="overflow:hidden;padding:0px 3px 0px 3px;vertical-align:bottom;text-align:center;">46</td> <td data-sheets-value='{"1":3,"3":26}' style="border-right:1px solid #000000;overflow:hidden;padding:0px 3px 0px 3px;vertical-align:bottom;text-align:center;">26</td> </tr> <tr style="height:20px;"> <td style="border-left:1px solid #000000;overflow:hidden;padding:0px 3px 0px 3px;vertical-align:bottom;"></td> <td style="overflow:hidden;padding:0px 3px 0px 3px;vertical-align:bottom;"></td> <td data-sheets-value='{"1":2,"2":"Opaal (A/O)"}' style="overflow:hidden;padding:0px 3px 0px 3px;vertical-align:bottom;">Opal (A/O)</td> <td data-sheets-numberformat='{"1":2,"2":"0.00","3":1}' data-sheets-value='{"1":3,"3":0.98}' style="overflow:hidden;padding:0px 3px 0px 3px;vertical-align:bottom;text-align:center;">0.98</td> <td data-sheets-numberformat='{"1":2,"2":"0","3":1}' data-sheets-value='{"1":3,"3":29.93}' style="overflow:hidden;padding:0px 3px 0px 3px;vertical-align:bottom;text-align:center;">30</td> <td data-sheets-numberformat='{"1":2,"2":"0","3":1}' data-sheets-value='{"1":3,"3":41.580000000000005}' style="overflow:hidden;padding:0px 3px 0px 3px;vertical-align:bottom;text-align:center;">42</td> <td data-sheets-value='{"1":3,"3":26}' style="border-right:1px solid #000000;overflow:hidden;padding:0px 3px 0px 3px;vertical-align:bottom;text-align:center;">26</td> </tr> <tr style="height:20px;"> <td style="border-bottom:1px solid #000000;border-left:1px solid #000000;overflow:hidden;padding:0px 3px 0px 3px;vertical-align:bottom;"></td> <td style="border-bottom:1px solid #000000;overflow:hidden;padding:0px 3px 0px 3px;vertical-align:bottom;"></td> <td data-sheets-value='{"1":2,"2":"Opaal (A/D)"}' style="border-bottom:1px solid #000000;overflow:hidden;padding:0px 3px 0px 3px;vertical-align:bottom;">Opal (A/D)</td> <td data-sheets-numberformat='{"1":2,"2":"0.00","3":1}' data-sheets-value='{"1":3,"3":0.98}' style="border-bottom:1px solid #000000;overflow:hidden;padding:0px 3px 0px 3px;vertical-align:bottom;text-align:center;">0.98</td> <td data-sheets-numberformat='{"1":2,"2":"0","3":1}' data-sheets-value='{"1":3,"3":20.91}' style="border-bottom:1px solid #000000;overflow:hidden;padding:0px 3px 0px 3px;vertical-align:bottom;text-align:center;">21</td> <td data-sheets-numberformat='{"1":2,"2":"0","3":1}' data-sheets-value='{"1":3,"3":33}' style="border-bottom:1px solid #000000;overflow:hidden;padding:0px 3px 0px 3px;vertical-align:bottom;text-align:center;">33</td> <td data-sheets-value='{"1":3,"3":26}' style="border-right:1px solid #000000;border-bottom:1px solid #000000;overflow:hidden;padding:0px 3px 0px 3px;vertical-align:bottom;text-align:center;">26</td> </tr> <tr style="height:20px;"> <td data-sheets-value='{"1":2,"2":"Polycarbonaat"}' style="border-left:1px solid #000000;overflow:hidden;padding:0px 3px 0px 3px;vertical-align:bottom;">Polycarbonat</td> <td data-sheets-value='{"1":2,"2":"EW"}' style="overflow:hidden;padding:0px 3px 0px 3px;vertical-align:bottom;">EW</td> <td data-sheets-value='{"1":2,"2":"Heatstop Opaal (T)"}' style="overflow:hidden;padding:0px 3px 0px 3px;vertical-align:bottom;">Heatstop opal (T)</td> <td data-sheets-numberformat='{"1":2,"2":"0.00","3":1}' data-sheets-value='{"1":3,"3":1.19}' style="overflow:hidden;padding:0px 3px 0px 3px;vertical-align:bottom;text-align:center;">1.19</td> <td data-sheets-numberformat='{"1":2,"2":"0","3":1}' data-sheets-value='{"1":3,"3":20.09}' style="overflow:hidden;padding:0px 3px 0px 3px;vertical-align:bottom;text-align:center;">20</td> <td data-sheets-numberformat='{"1":2,"2":"0","3":1}' data-sheets-value='{"1":3,"3":38.940000000000005}' style="overflow:hidden;padding:0px 3px 0px 3px;vertical-align:bottom;text-align:center;">39</td> <td data-sheets-value='{"1":3,"3":24}' style="border-right:1px solid #000000;overflow:hidden;padding:0px 3px 0px 3px;vertical-align:bottom;text-align:center;">24</td> </tr> <tr style="height:20px;"> <td data-sheets-value='{"1":2,"2":"Heatstop PC"}' style="border-left:1px solid #000000;overflow:hidden;padding:0px 3px 0px 3px;vertical-align:bottom;">Heatstop PC</td> <td data-sheets-value='{"1":2,"2":"DW"}' style="overflow:hidden;padding:0px 3px 0px 3px;vertical-align:bottom;">DW</td> <td data-sheets-value='{"1":2,"2":"Helder (T/H)"}' style="overflow:hidden;padding:0px 3px 0px 3px;vertical-align:bottom;">Klar (T/H)</td> <td data-sheets-numberformat='{"1":2,"2":"0.00","3":1}' data-sheets-value='{"1":3,"3":0.98}' style="overflow:hidden;padding:0px 3px 0px 3px;vertical-align:bottom;text-align:center;">0.98</td> <td data-sheets-numberformat='{"1":2,"2":"0","3":1}' data-sheets-value='{"1":3,"3":18.04}' style="overflow:hidden;padding:0px 3px 0px 3px;vertical-align:bottom;text-align:center;">18</td> <td data-sheets-numberformat='{"1":2,"2":"0","3":1}' data-sheets-value='{"1":3,"3":33.660000000000004}' style="overflow:hidden;padding:0px 3px 0px 3px;vertical-align:bottom;text-align:center;">34</td> <td data-sheets-value='{"1":3,"3":26}' style="border-right:1px solid #000000;overflow:hidden;padding:0px 3px 0px 3px;vertical-align:bottom;text-align:center;">26</td> </tr> <tr style="height:20px;"> <td style="border-bottom:1px solid #000000;border-left:1px solid #000000;overflow:hidden;padding:0px 3px 0px 3px;vertical-align:bottom;"></td> <td style="border-bottom:1px solid #000000;overflow:hidden;padding:0px 3px 0px 3px;vertical-align:bottom;"></td> <td data-sheets-value='{"1":2,"2":"Opaal (T/O)"}' style="border-bottom:1px solid #000000;overflow:hidden;padding:0px 3px 0px 3px;vertical-align:bottom;">Opal (T/O)</td> <td data-sheets-numberformat='{"1":2,"2":"0.00","3":1}' data-sheets-value='{"1":3,"3":0.98}' style="border-bottom:1px solid #000000;overflow:hidden;padding:0px 3px 0px 3px;vertical-align:bottom;text-align:center;">0.98</td> <td data-sheets-numberformat='{"1":2,"2":"0","3":1}' data-sheets-value='{"1":3,"3":16.81}' style="border-bottom:1px solid #000000;overflow:hidden;padding:0px 3px 0px 3px;vertical-align:bottom;text-align:center;">17</td> <td data-sheets-numberformat='{"1":2,"2":"0","3":1}' data-sheets-value='{"1":3,"3":29.700000000000003}' style="border-bottom:1px solid #000000;overflow:hidden;padding:0px 3px 0px 3px;vertical-align:bottom;text-align:center;">30</td> <td data-sheets-value='{"1":3,"3":26}' style="border-right:1px solid #000000;border-bottom:1px solid #000000;overflow:hidden;padding:0px 3px 0px 3px;vertical-align:bottom;text-align:center;">26</td> </tr> </tbody></table> | skylux-160-ce-met-koepel-en-pvc-opstand-16-00-met-lm-motor-en-pvc-raam-type-ep25-1000-x-2200-mm | 8586024059213 | 46872333386061
Rauch- und Wärmeabzug (RWA) | RWA-System | Skylux | Skylux 160° CE mit Kuppel und PVC-Aufsatzkranz 16/00 mit LM-Motor und PVC-Rahmen Typ EP25 1000 x 2300 mm |  | 50279 | 5412970502791 | 5432.9 | Ja | 30-45 | 88.65 | 1000 x 2300 mm | 2300 | 1000 |  | PCV 16/00 (16 cm hoch & Dachöffnung = Tageslichtmaß) | Rechteckig | 1.19 W/m²K - 0.98 W/m²K | 57% - 30% | 37% - 17% | 24dB - 26dB | 160° CE (für Industrie) | PVC-Rahmen EP25 | ohne Windfang | E | Einzelmotor | Maximal ist eine doppelschalige Lichtkuppel für dieses Produkt möglich | Ut-Wert LT-Wert g-Wert Rw-waarde EN 1873 : 2014 EN ISO 13468 EN 16153 EN 410 EN 410 EN ISO 140-3 Material Schalen Schalen (W/m²K) (%) (%) (dB) Acryl EW Klar (H) 1.19 37 57 24 PMMA Opal (O) 1.19 34 50 24 DW Klar (H/H) 0.98 33 50 26 Opal (O/O) 0.98 28 38 26 Polycarbonaat EW Klar (A) 1.19 36 55 24 PC Opal (D) 1.19 24 40 24 DW Klar (A/H) 0.98 32 48 26 Klar (A/A) 0.98 32 46 26 Opal (A/O) 0.98 30 42 26 Opal (A/D) 0.98 21 33 26 Polycarbonat EW Heatstop opal (T) 1.19 20 39 24 Heatstop PC DW Klar (T/H) 0.98 18 34 26 Opal (T/O) 0.98 17 30 26 | https://skylux.eu/de/products/skylux-160-ce-met-koepel-en-pvc-opstand-16-00-met-lm-motor-en-pvc-raam-type-ep25-1000-x-2300-mm | https://skylux.eu/cdn/shop/files/Skylux-160deg-CE-met-koepel-en-pvc-opstand-1600-met-LM-motor-en-pvc-raam-type-EP25-1000-x-2300-mm-RWA-systeem.jpg?v=1702979633&width=1600 | https://skylux.eu/cdn/shop/files/e5a82811-1bb0-48e4-a776-cacb59c7c092_af4f3514-f141-43d7-b3ab-efd5acc098d4.jpg?v=1688550943&width=1600 | //skylux.eu/cdn/shop/files/D_MH_Montageanleitung_Skylux_160_CE_LM.pdf?v=1503750771917917123 | //skylux.eu/cdn/shop/files/D_TD_Technische_Daten_Skylux_Skylux_160_CE_Elektrisch.pdf?v=10489854405570094672 | <style type="text/css" id="isPasted"><!--td {border: 1px solid #cccccc;}br {mso-data-placement:same-cell;}--></style><table border="1" cellpadding="0" cellspacing="0" dir="ltr" style="table-layout:fixed;font-size:10pt;font-family:Arial;border-collapse:collapse;border:none;"><tbody> <tr style="height:20px;"> <td style="overflow:hidden;padding:0px 3px 0px 3px;vertical-align:bottom;"></td> <td style="overflow:hidden;padding:0px 3px 0px 3px;vertical-align:bottom;"></td> <td style="overflow:hidden;padding:0px 3px 0px 3px;vertical-align:bottom;"></td> <td data-sheets-value='{"1":2,"2":"Ut-waarde"}' style="overflow:hidden;padding:0px 3px 0px 3px;vertical-align:bottom;font-weight:bold;text-align:center;">Ut-Wert</td> <td data-sheets-value='{"1":2,"2":"LT-waarde"}' style="overflow:hidden;padding:0px 3px 0px 3px;vertical-align:bottom;font-weight:bold;text-align:center;">LT-Wert</td> <td data-sheets-value='{"1":2,"2":"g-waarde"}' style="overflow:hidden;padding:0px 3px 0px 3px;vertical-align:bottom;font-weight:bold;text-align:center;">g-Wert</td> <td data-sheets-value='{"1":2,"2":"Rw-waarde "}' style="overflow:hidden;padding:0px 3px 0px 3px;vertical-align:bottom;font-weight:bold;text-align:center;">Rw-waarde </td> </tr> <tr style="height:20px;"> <td style="overflow:hidden;padding:0px 3px 0px 3px;vertical-align:bottom;"></td> <td style="overflow:hidden;padding:0px 3px 0px 3px;vertical-align:bottom;"></td> <td style="overflow:hidden;padding:0px 3px 0px 3px;vertical-align:bottom;"></td> <td data-sheets-numberformat='{"1":2,"2":"0.00","3":1}' data-sheets-value='{"1":2,"2":"EN 1873 : 2014"}' style="overflow:hidden;padding:0px 3px 0px 3px;vertical-align:bottom;text-align:center;">EN 1873 : 2014</td> <td data-sheets-numberformat='{"1":2,"2":"0","3":1}' data-sheets-value='{"1":2,"2":"EN ISO 13468 EN 16153 EN 410"}' style="overflow:hidden;padding:0px 3px 0px 3px;vertical-align:bottom;text-align:center;">EN ISO 13468 EN 16153 EN 410</td> <td data-sheets-numberformat='{"1":2,"2":"0","3":1}' data-sheets-value='{"1":2,"2":"EN 410"}' style="overflow:hidden;padding:0px 3px 0px 3px;vertical-align:bottom;text-align:center;">EN 410</td> <td data-sheets-value='{"1":2,"2":"EN ISO 140-3\t\t"}' style="overflow:hidden;padding:0px 3px 0px 3px;vertical-align:bottom;text-align:center;">EN ISO 140-3 </td> </tr> <tr style="height:20px;"> <td data-sheets-value='{"1":2,"2":"Materiaal"}' style="border-bottom:1px solid #000000;overflow:hidden;padding:0px 3px 0px 3px;vertical-align:bottom;background-color:#000000;font-weight:bold;color:#ffffff;">Material</td> <td data-sheets-value='{"1":2,"2":"Wanden"}' style="border-bottom:1px solid #000000;overflow:hidden;padding:0px 3px 0px 3px;vertical-align:bottom;background-color:#000000;font-weight:bold;color:#ffffff;">Schalen</td> <td data-sheets-value='{"1":2,"2":"Schalen"}' style="border-bottom:1px solid #000000;overflow:hidden;padding:0px 3px 0px 3px;vertical-align:bottom;background-color:#000000;font-weight:bold;color:#ffffff;">Schalen</td> <td data-sheets-numberformat='{"1":2,"2":"0.00","3":1}' data-sheets-value='{"1":2,"2":"(W/m²K)\t"}' style="border-bottom:1px solid #000000;overflow:hidden;padding:0px 3px 0px 3px;vertical-align:bottom;background-color:#000000;font-weight:bold;color:#ffffff;text-align:center;">(W/m²K) </td> <td data-sheets-numberformat='{"1":2,"2":"0","3":1}' data-sheets-value='{"1":2,"2":"(%)"}' style="border-bottom:1px solid #000000;overflow:hidden;padding:0px 3px 0px 3px;vertical-align:bottom;background-color:#000000;font-weight:bold;color:#ffffff;text-align:center;">(%)</td> <td data-sheets-numberformat='{"1":2,"2":"0","3":1}' data-sheets-value='{"1":2,"2":"(%)"}' style="border-bottom:1px solid #000000;overflow:hidden;padding:0px 3px 0px 3px;vertical-align:bottom;background-color:#000000;font-weight:bold;color:#ffffff;text-align:center;">(%)</td> <td data-sheets-value='{"1":2,"2":"(dB)"}' style="border-bottom:1px solid #000000;overflow:hidden;padding:0px 3px 0px 3px;vertical-align:bottom;background-color:#000000;font-weight:bold;color:#ffffff;text-align:center;">(dB)</td> </tr> <tr style="height:20px;"> <td data-sheets-value='{"1":2,"2":"Acrylaat"}' style="border-left:1px solid #000000;overflow:hidden;padding:0px 3px 0px 3px;vertical-align:bottom;">Acryl</td> <td data-sheets-value='{"1":2,"2":"EW"}' style="overflow:hidden;padding:0px 3px 0px 3px;vertical-align:bottom;">EW</td> <td data-sheets-value='{"1":2,"2":"Helder (H)"}' style="overflow:hidden;padding:0px 3px 0px 3px;vertical-align:bottom;">Klar (H)</td> <td data-sheets-numberformat='{"1":2,"2":"0.00","3":1}' data-sheets-value='{"1":3,"3":1.19}' style="overflow:hidden;padding:0px 3px 0px 3px;vertical-align:bottom;text-align:center;">1.19</td> <td data-sheets-numberformat='{"1":2,"2":"0","3":1}' data-sheets-value='{"1":3,"3":36.9}' style="overflow:hidden;padding:0px 3px 0px 3px;vertical-align:bottom;text-align:center;">37</td> <td data-sheets-numberformat='{"1":2,"2":"0","3":1}' data-sheets-value='{"1":3,"3":57.42}' style="overflow:hidden;padding:0px 3px 0px 3px;vertical-align:bottom;text-align:center;">57</td> <td data-sheets-value='{"1":3,"3":24}' style="border-right:1px solid #000000;overflow:hidden;padding:0px 3px 0px 3px;vertical-align:bottom;text-align:center;">24</td> </tr> <tr style="height:20px;"> <td data-sheets-value='{"1":2,"2":"PMMA"}' style="border-left:1px solid #000000;overflow:hidden;padding:0px 3px 0px 3px;vertical-align:bottom;">PMMA</td> <td style="overflow:hidden;padding:0px 3px 0px 3px;vertical-align:bottom;"></td> <td data-sheets-value='{"1":2,"2":"Opaal (O)"}' style="overflow:hidden;padding:0px 3px 0px 3px;vertical-align:bottom;">Opal (O)</td> <td data-sheets-numberformat='{"1":2,"2":"0.00","3":1}' data-sheets-value='{"1":3,"3":1.19}' style="overflow:hidden;padding:0px 3px 0px 3px;vertical-align:bottom;text-align:center;">1.19</td> <td data-sheets-numberformat='{"1":2,"2":"0","3":1}' data-sheets-value='{"1":3,"3":34.03}' style="overflow:hidden;padding:0px 3px 0px 3px;vertical-align:bottom;text-align:center;">34</td> <td data-sheets-numberformat='{"1":2,"2":"0","3":1}' data-sheets-value='{"1":3,"3":50.160000000000004}' style="overflow:hidden;padding:0px 3px 0px 3px;vertical-align:bottom;text-align:center;">50</td> <td data-sheets-value='{"1":3,"3":24}' style="border-right:1px solid #000000;overflow:hidden;padding:0px 3px 0px 3px;vertical-align:bottom;text-align:center;">24</td> </tr> <tr style="height:20px;"> <td style="border-left:1px solid #000000;overflow:hidden;padding:0px 3px 0px 3px;vertical-align:bottom;"></td> <td data-sheets-value='{"1":2,"2":"DW"}' style="overflow:hidden;padding:0px 3px 0px 3px;vertical-align:bottom;">DW</td> <td data-sheets-value='{"1":2,"2":"Helder (H/H)"}' style="overflow:hidden;padding:0px 3px 0px 3px;vertical-align:bottom;">Klar (H/H)</td> <td data-sheets-numberformat='{"1":2,"2":"0.00","3":1}' data-sheets-value='{"1":3,"3":0.98}' style="overflow:hidden;padding:0px 3px 0px 3px;vertical-align:bottom;text-align:center;">0.98</td> <td data-sheets-numberformat='{"1":2,"2":"0","3":1}' data-sheets-value='{"1":3,"3":33.21}' style="overflow:hidden;padding:0px 3px 0px 3px;vertical-align:bottom;text-align:center;">33</td> <td data-sheets-numberformat='{"1":2,"2":"0","3":1}' data-sheets-value='{"1":3,"3":49.5}' style="overflow:hidden;padding:0px 3px 0px 3px;vertical-align:bottom;text-align:center;">50</td> <td data-sheets-value='{"1":3,"3":26}' style="border-right:1px solid #000000;overflow:hidden;padding:0px 3px 0px 3px;vertical-align:bottom;text-align:center;">26</td> </tr> <tr style="height:20px;"> <td style="border-bottom:1px solid #000000;border-left:1px solid #000000;overflow:hidden;padding:0px 3px 0px 3px;vertical-align:bottom;"></td> <td style="border-bottom:1px solid #000000;overflow:hidden;padding:0px 3px 0px 3px;vertical-align:bottom;"></td> <td data-sheets-value='{"1":2,"2":"Opaal (O/O)"}' style="border-bottom:1px solid #000000;overflow:hidden;padding:0px 3px 0px 3px;vertical-align:bottom;">Opal (O/O)</td> <td data-sheets-numberformat='{"1":2,"2":"0.00","3":1}' data-sheets-value='{"1":3,"3":0.98}' style="border-bottom:1px solid #000000;overflow:hidden;padding:0px 3px 0px 3px;vertical-align:bottom;text-align:center;">0.98</td> <td data-sheets-numberformat='{"1":2,"2":"0","3":1}' data-sheets-value='{"1":3,"3":28.29}' style="border-bottom:1px solid #000000;overflow:hidden;padding:0px 3px 0px 3px;vertical-align:bottom;text-align:center;">28</td> <td data-sheets-numberformat='{"1":2,"2":"0","3":1}' data-sheets-value='{"1":3,"3":38.28}' style="border-bottom:1px solid #000000;overflow:hidden;padding:0px 3px 0px 3px;vertical-align:bottom;text-align:center;">38</td> <td data-sheets-value='{"1":3,"3":26}' style="border-right:1px solid #000000;border-bottom:1px solid #000000;overflow:hidden;padding:0px 3px 0px 3px;vertical-align:bottom;text-align:center;">26</td> </tr> <tr style="height:20px;"> <td data-sheets-value='{"1":2,"2":"Polycarbonaat "}' style="border-left:1px solid #000000;overflow:hidden;padding:0px 3px 0px 3px;vertical-align:bottom;">Polycarbonaat </td> <td data-sheets-value='{"1":2,"2":"EW"}' style="overflow:hidden;padding:0px 3px 0px 3px;vertical-align:bottom;">EW</td> <td data-sheets-value='{"1":2,"2":"Helder (A)"}' style="overflow:hidden;padding:0px 3px 0px 3px;vertical-align:bottom;">Klar (A)</td> <td data-sheets-numberformat='{"1":2,"2":"0.00","3":1}' data-sheets-value='{"1":3,"3":1.19}' style="overflow:hidden;padding:0px 3px 0px 3px;vertical-align:bottom;text-align:center;">1.19</td> <td data-sheets-numberformat='{"1":2,"2":"0","3":1}' data-sheets-value='{"1":3,"3":36.08}' style="overflow:hidden;padding:0px 3px 0px 3px;vertical-align:bottom;text-align:center;">36</td> <td data-sheets-numberformat='{"1":2,"2":"0","3":1}' data-sheets-value='{"1":3,"3":54.78}' style="overflow:hidden;padding:0px 3px 0px 3px;vertical-align:bottom;text-align:center;">55</td> <td data-sheets-value='{"1":3,"3":24}' style="border-right:1px solid #000000;overflow:hidden;padding:0px 3px 0px 3px;vertical-align:bottom;text-align:center;">24</td> </tr> <tr style="height:20px;"> <td data-sheets-value='{"1":2,"2":"PC"}' style="border-left:1px solid #000000;overflow:hidden;padding:0px 3px 0px 3px;vertical-align:bottom;">PC</td> <td style="overflow:hidden;padding:0px 3px 0px 3px;vertical-align:bottom;"></td> <td data-sheets-value='{"1":2,"2":"Opaal (D)"}' style="overflow:hidden;padding:0px 3px 0px 3px;vertical-align:bottom;">Opal (D)</td> <td data-sheets-numberformat='{"1":2,"2":"0.00","3":1}' data-sheets-value='{"1":3,"3":1.19}' style="overflow:hidden;padding:0px 3px 0px 3px;vertical-align:bottom;text-align:center;">1.19</td> <td data-sheets-numberformat='{"1":2,"2":"0","3":1}' data-sheets-value='{"1":3,"3":23.779999999999998}' style="overflow:hidden;padding:0px 3px 0px 3px;vertical-align:bottom;text-align:center;">24</td> <td data-sheets-numberformat='{"1":2,"2":"0","3":1}' data-sheets-value='{"1":3,"3":39.6}' style="overflow:hidden;padding:0px 3px 0px 3px;vertical-align:bottom;text-align:center;">40</td> <td data-sheets-value='{"1":3,"3":24}' style="border-right:1px solid #000000;overflow:hidden;padding:0px 3px 0px 3px;vertical-align:bottom;text-align:center;">24</td> </tr> <tr style="height:20px;"> <td style="border-left:1px solid #000000;overflow:hidden;padding:0px 3px 0px 3px;vertical-align:bottom;"></td> <td data-sheets-value='{"1":2,"2":"DW"}' style="overflow:hidden;padding:0px 3px 0px 3px;vertical-align:bottom;">DW</td> <td data-sheets-value='{"1":2,"2":"Helder (A/H)"}' style="overflow:hidden;padding:0px 3px 0px 3px;vertical-align:bottom;">Klar (A/H)</td> <td data-sheets-numberformat='{"1":2,"2":"0.00","3":1}' data-sheets-value='{"1":3,"3":0.98}' style="overflow:hidden;padding:0px 3px 0px 3px;vertical-align:bottom;text-align:center;">0.98</td> <td data-sheets-numberformat='{"1":2,"2":"0","3":1}' data-sheets-value='{"1":3,"3":32.39}' style="overflow:hidden;padding:0px 3px 0px 3px;vertical-align:bottom;text-align:center;">32</td> <td data-sheets-numberformat='{"1":2,"2":"0","3":1}' data-sheets-value='{"1":3,"3":47.52}' style="overflow:hidden;padding:0px 3px 0px 3px;vertical-align:bottom;text-align:center;">48</td> <td data-sheets-value='{"1":3,"3":26}' style="border-right:1px solid #000000;overflow:hidden;padding:0px 3px 0px 3px;vertical-align:bottom;text-align:center;">26</td> </tr> <tr style="height:20px;"> <td style="border-left:1px solid #000000;overflow:hidden;padding:0px 3px 0px 3px;vertical-align:bottom;"></td> <td style="overflow:hidden;padding:0px 3px 0px 3px;vertical-align:bottom;"></td> <td data-sheets-value='{"1":2,"2":"Helder (A/A)"}' style="overflow:hidden;padding:0px 3px 0px 3px;vertical-align:bottom;">Klar (A/A)</td> <td data-sheets-numberformat='{"1":2,"2":"0.00","3":1}' data-sheets-value='{"1":3,"3":0.98}' style="overflow:hidden;padding:0px 3px 0px 3px;vertical-align:bottom;text-align:center;">0.98</td> <td data-sheets-numberformat='{"1":2,"2":"0","3":1}' data-sheets-value='{"1":3,"3":31.569999999999997}' style="overflow:hidden;padding:0px 3px 0px 3px;vertical-align:bottom;text-align:center;">32</td> <td data-sheets-numberformat='{"1":2,"2":"0","3":1}' data-sheets-value='{"1":3,"3":45.54}' style="overflow:hidden;padding:0px 3px 0px 3px;vertical-align:bottom;text-align:center;">46</td> <td data-sheets-value='{"1":3,"3":26}' style="border-right:1px solid #000000;overflow:hidden;padding:0px 3px 0px 3px;vertical-align:bottom;text-align:center;">26</td> </tr> <tr style="height:20px;"> <td style="border-left:1px solid #000000;overflow:hidden;padding:0px 3px 0px 3px;vertical-align:bottom;"></td> <td style="overflow:hidden;padding:0px 3px 0px 3px;vertical-align:bottom;"></td> <td data-sheets-value='{"1":2,"2":"Opaal (A/O)"}' style="overflow:hidden;padding:0px 3px 0px 3px;vertical-align:bottom;">Opal (A/O)</td> <td data-sheets-numberformat='{"1":2,"2":"0.00","3":1}' data-sheets-value='{"1":3,"3":0.98}' style="overflow:hidden;padding:0px 3px 0px 3px;vertical-align:bottom;text-align:center;">0.98</td> <td data-sheets-numberformat='{"1":2,"2":"0","3":1}' data-sheets-value='{"1":3,"3":29.93}' style="overflow:hidden;padding:0px 3px 0px 3px;vertical-align:bottom;text-align:center;">30</td> <td data-sheets-numberformat='{"1":2,"2":"0","3":1}' data-sheets-value='{"1":3,"3":41.580000000000005}' style="overflow:hidden;padding:0px 3px 0px 3px;vertical-align:bottom;text-align:center;">42</td> <td data-sheets-value='{"1":3,"3":26}' style="border-right:1px solid #000000;overflow:hidden;padding:0px 3px 0px 3px;vertical-align:bottom;text-align:center;">26</td> </tr> <tr style="height:20px;"> <td style="border-bottom:1px solid #000000;border-left:1px solid #000000;overflow:hidden;padding:0px 3px 0px 3px;vertical-align:bottom;"></td> <td style="border-bottom:1px solid #000000;overflow:hidden;padding:0px 3px 0px 3px;vertical-align:bottom;"></td> <td data-sheets-value='{"1":2,"2":"Opaal (A/D)"}' style="border-bottom:1px solid #000000;overflow:hidden;padding:0px 3px 0px 3px;vertical-align:bottom;">Opal (A/D)</td> <td data-sheets-numberformat='{"1":2,"2":"0.00","3":1}' data-sheets-value='{"1":3,"3":0.98}' style="border-bottom:1px solid #000000;overflow:hidden;padding:0px 3px 0px 3px;vertical-align:bottom;text-align:center;">0.98</td> <td data-sheets-numberformat='{"1":2,"2":"0","3":1}' data-sheets-value='{"1":3,"3":20.91}' style="border-bottom:1px solid #000000;overflow:hidden;padding:0px 3px 0px 3px;vertical-align:bottom;text-align:center;">21</td> <td data-sheets-numberformat='{"1":2,"2":"0","3":1}' data-sheets-value='{"1":3,"3":33}' style="border-bottom:1px solid #000000;overflow:hidden;padding:0px 3px 0px 3px;vertical-align:bottom;text-align:center;">33</td> <td data-sheets-value='{"1":3,"3":26}' style="border-right:1px solid #000000;border-bottom:1px solid #000000;overflow:hidden;padding:0px 3px 0px 3px;vertical-align:bottom;text-align:center;">26</td> </tr> <tr style="height:20px;"> <td data-sheets-value='{"1":2,"2":"Polycarbonaat"}' style="border-left:1px solid #000000;overflow:hidden;padding:0px 3px 0px 3px;vertical-align:bottom;">Polycarbonat</td> <td data-sheets-value='{"1":2,"2":"EW"}' style="overflow:hidden;padding:0px 3px 0px 3px;vertical-align:bottom;">EW</td> <td data-sheets-value='{"1":2,"2":"Heatstop Opaal (T)"}' style="overflow:hidden;padding:0px 3px 0px 3px;vertical-align:bottom;">Heatstop opal (T)</td> <td data-sheets-numberformat='{"1":2,"2":"0.00","3":1}' data-sheets-value='{"1":3,"3":1.19}' style="overflow:hidden;padding:0px 3px 0px 3px;vertical-align:bottom;text-align:center;">1.19</td> <td data-sheets-numberformat='{"1":2,"2":"0","3":1}' data-sheets-value='{"1":3,"3":20.09}' style="overflow:hidden;padding:0px 3px 0px 3px;vertical-align:bottom;text-align:center;">20</td> <td data-sheets-numberformat='{"1":2,"2":"0","3":1}' data-sheets-value='{"1":3,"3":38.940000000000005}' style="overflow:hidden;padding:0px 3px 0px 3px;vertical-align:bottom;text-align:center;">39</td> <td data-sheets-value='{"1":3,"3":24}' style="border-right:1px solid #000000;overflow:hidden;padding:0px 3px 0px 3px;vertical-align:bottom;text-align:center;">24</td> </tr> <tr style="height:20px;"> <td data-sheets-value='{"1":2,"2":"Heatstop PC"}' style="border-left:1px solid #000000;overflow:hidden;padding:0px 3px 0px 3px;vertical-align:bottom;">Heatstop PC</td> <td data-sheets-value='{"1":2,"2":"DW"}' style="overflow:hidden;padding:0px 3px 0px 3px;vertical-align:bottom;">DW</td> <td data-sheets-value='{"1":2,"2":"Helder (T/H)"}' style="overflow:hidden;padding:0px 3px 0px 3px;vertical-align:bottom;">Klar (T/H)</td> <td data-sheets-numberformat='{"1":2,"2":"0.00","3":1}' data-sheets-value='{"1":3,"3":0.98}' style="overflow:hidden;padding:0px 3px 0px 3px;vertical-align:bottom;text-align:center;">0.98</td> <td data-sheets-numberformat='{"1":2,"2":"0","3":1}' data-sheets-value='{"1":3,"3":18.04}' style="overflow:hidden;padding:0px 3px 0px 3px;vertical-align:bottom;text-align:center;">18</td> <td data-sheets-numberformat='{"1":2,"2":"0","3":1}' data-sheets-value='{"1":3,"3":33.660000000000004}' style="overflow:hidden;padding:0px 3px 0px 3px;vertical-align:bottom;text-align:center;">34</td> <td data-sheets-value='{"1":3,"3":26}' style="border-right:1px solid #000000;overflow:hidden;padding:0px 3px 0px 3px;vertical-align:bottom;text-align:center;">26</td> </tr> <tr style="height:20px;"> <td style="border-bottom:1px solid #000000;border-left:1px solid #000000;overflow:hidden;padding:0px 3px 0px 3px;vertical-align:bottom;"></td> <td style="border-bottom:1px solid #000000;overflow:hidden;padding:0px 3px 0px 3px;vertical-align:bottom;"></td> <td data-sheets-value='{"1":2,"2":"Opaal (T/O)"}' style="border-bottom:1px solid #000000;overflow:hidden;padding:0px 3px 0px 3px;vertical-align:bottom;">Opal (T/O)</td> <td data-sheets-numberformat='{"1":2,"2":"0.00","3":1}' data-sheets-value='{"1":3,"3":0.98}' style="border-bottom:1px solid #000000;overflow:hidden;padding:0px 3px 0px 3px;vertical-align:bottom;text-align:center;">0.98</td> <td data-sheets-numberformat='{"1":2,"2":"0","3":1}' data-sheets-value='{"1":3,"3":16.81}' style="border-bottom:1px solid #000000;overflow:hidden;padding:0px 3px 0px 3px;vertical-align:bottom;text-align:center;">17</td> <td data-sheets-numberformat='{"1":2,"2":"0","3":1}' data-sheets-value='{"1":3,"3":29.700000000000003}' style="border-bottom:1px solid #000000;overflow:hidden;padding:0px 3px 0px 3px;vertical-align:bottom;text-align:center;">30</td> <td data-sheets-value='{"1":3,"3":26}' style="border-right:1px solid #000000;border-bottom:1px solid #000000;overflow:hidden;padding:0px 3px 0px 3px;vertical-align:bottom;text-align:center;">26</td> </tr> </tbody></table> | skylux-160-ce-met-koepel-en-pvc-opstand-16-00-met-lm-motor-en-pvc-raam-type-ep25-1000-x-2300-mm | 8586024091981 | 46872333418829
Rauch- und Wärmeabzug (RWA) | RWA-System | Skylux | Skylux 160° CE mit Kuppel und PVC-Aufsatzkranz 16/00 mit LM-Motor und PVC-Rahmen Typ EP25 1050 x 1050 mm |  | 50282 | 5412970502821 | 4232.6 | Ja | 30-45 | 60.39 | 1050 x 1050 mm | 1050 | 1050 |  | PCV 16/00 (16 cm hoch & Dachöffnung = Tageslichtmaß) | Quadratisch | 1.19 W/m²K - 0.98 W/m²K | 57% - 30% | 37% - 17% | 24dB - 26dB | 160° CE (für Industrie) | PVC-Rahmen EP25 | ohne Windfang | E | Einzelmotor | Maximal ist eine doppelschalige Lichtkuppel für dieses Produkt möglich | Ut-Wert LT-Wert g-Wert Rw-waarde EN 1873 : 2014 EN ISO 13468 EN 16153 EN 410 EN 410 EN ISO 140-3 Material Schalen Schalen (W/m²K) (%) (%) (dB) Acryl EW Klar (H) 1.19 37 57 24 PMMA Opal (O) 1.19 34 50 24 DW Klar (H/H) 0.98 33 50 26 Opal (O/O) 0.98 28 38 26 Polycarbonaat EW Klar (A) 1.19 36 55 24 PC Opal (D) 1.19 24 40 24 DW Klar (A/H) 0.98 32 48 26 Klar (A/A) 0.98 32 46 26 Opal (A/O) 0.98 30 42 26 Opal (A/D) 0.98 21 33 26 Polycarbonat EW Heatstop opal (T) 1.19 20 39 24 Heatstop PC DW Klar (T/H) 0.98 18 34 26 Opal (T/O) 0.98 17 30 26 | https://skylux.eu/de/products/skylux-160-ce-met-koepel-en-pvc-opstand-16-00-met-lm-motor-en-pvc-raam-type-ep25-1050-x-1050-mm | https://skylux.eu/cdn/shop/files/Skylux-160deg-CE-met-koepel-en-pvc-opstand-1600-met-LM-motor-en-pvc-raam-type-EP25-1050-x-1050-mm-RWA-systeem.jpg?v=1702979651&width=1600 | https://skylux.eu/cdn/shop/files/e5a82811-1bb0-48e4-a776-cacb59c7c092_b85eb740-ec21-4a69-a5d6-7f08d05c19ea.jpg?v=1688550948&width=1600 | //skylux.eu/cdn/shop/files/D_MH_Montageanleitung_Skylux_160_CE_LM.pdf?v=1503750771917917123 | //skylux.eu/cdn/shop/files/D_TD_Technische_Daten_Skylux_Skylux_160_CE_Elektrisch.pdf?v=10489854405570094672 | <style type="text/css" id="isPasted"><!--td {border: 1px solid #cccccc;}br {mso-data-placement:same-cell;}--></style><table border="1" cellpadding="0" cellspacing="0" dir="ltr" style="table-layout:fixed;font-size:10pt;font-family:Arial;border-collapse:collapse;border:none;"><tbody> <tr style="height:20px;"> <td style="overflow:hidden;padding:0px 3px 0px 3px;vertical-align:bottom;"></td> <td style="overflow:hidden;padding:0px 3px 0px 3px;vertical-align:bottom;"></td> <td style="overflow:hidden;padding:0px 3px 0px 3px;vertical-align:bottom;"></td> <td data-sheets-value='{"1":2,"2":"Ut-waarde"}' style="overflow:hidden;padding:0px 3px 0px 3px;vertical-align:bottom;font-weight:bold;text-align:center;">Ut-Wert</td> <td data-sheets-value='{"1":2,"2":"LT-waarde"}' style="overflow:hidden;padding:0px 3px 0px 3px;vertical-align:bottom;font-weight:bold;text-align:center;">LT-Wert</td> <td data-sheets-value='{"1":2,"2":"g-waarde"}' style="overflow:hidden;padding:0px 3px 0px 3px;vertical-align:bottom;font-weight:bold;text-align:center;">g-Wert</td> <td data-sheets-value='{"1":2,"2":"Rw-waarde "}' style="overflow:hidden;padding:0px 3px 0px 3px;vertical-align:bottom;font-weight:bold;text-align:center;">Rw-waarde </td> </tr> <tr style="height:20px;"> <td style="overflow:hidden;padding:0px 3px 0px 3px;vertical-align:bottom;"></td> <td style="overflow:hidden;padding:0px 3px 0px 3px;vertical-align:bottom;"></td> <td style="overflow:hidden;padding:0px 3px 0px 3px;vertical-align:bottom;"></td> <td data-sheets-numberformat='{"1":2,"2":"0.00","3":1}' data-sheets-value='{"1":2,"2":"EN 1873 : 2014"}' style="overflow:hidden;padding:0px 3px 0px 3px;vertical-align:bottom;text-align:center;">EN 1873 : 2014</td> <td data-sheets-numberformat='{"1":2,"2":"0","3":1}' data-sheets-value='{"1":2,"2":"EN ISO 13468 EN 16153 EN 410"}' style="overflow:hidden;padding:0px 3px 0px 3px;vertical-align:bottom;text-align:center;">EN ISO 13468 EN 16153 EN 410</td> <td data-sheets-numberformat='{"1":2,"2":"0","3":1}' data-sheets-value='{"1":2,"2":"EN 410"}' style="overflow:hidden;padding:0px 3px 0px 3px;vertical-align:bottom;text-align:center;">EN 410</td> <td data-sheets-value='{"1":2,"2":"EN ISO 140-3\t\t"}' style="overflow:hidden;padding:0px 3px 0px 3px;vertical-align:bottom;text-align:center;">EN ISO 140-3 </td> </tr> <tr style="height:20px;"> <td data-sheets-value='{"1":2,"2":"Materiaal"}' style="border-bottom:1px solid #000000;overflow:hidden;padding:0px 3px 0px 3px;vertical-align:bottom;background-color:#000000;font-weight:bold;color:#ffffff;">Material</td> <td data-sheets-value='{"1":2,"2":"Wanden"}' style="border-bottom:1px solid #000000;overflow:hidden;padding:0px 3px 0px 3px;vertical-align:bottom;background-color:#000000;font-weight:bold;color:#ffffff;">Schalen</td> <td data-sheets-value='{"1":2,"2":"Schalen"}' style="border-bottom:1px solid #000000;overflow:hidden;padding:0px 3px 0px 3px;vertical-align:bottom;background-color:#000000;font-weight:bold;color:#ffffff;">Schalen</td> <td data-sheets-numberformat='{"1":2,"2":"0.00","3":1}' data-sheets-value='{"1":2,"2":"(W/m²K)\t"}' style="border-bottom:1px solid #000000;overflow:hidden;padding:0px 3px 0px 3px;vertical-align:bottom;background-color:#000000;font-weight:bold;color:#ffffff;text-align:center;">(W/m²K) </td> <td data-sheets-numberformat='{"1":2,"2":"0","3":1}' data-sheets-value='{"1":2,"2":"(%)"}' style="border-bottom:1px solid #000000;overflow:hidden;padding:0px 3px 0px 3px;vertical-align:bottom;background-color:#000000;font-weight:bold;color:#ffffff;text-align:center;">(%)</td> <td data-sheets-numberformat='{"1":2,"2":"0","3":1}' data-sheets-value='{"1":2,"2":"(%)"}' style="border-bottom:1px solid #000000;overflow:hidden;padding:0px 3px 0px 3px;vertical-align:bottom;background-color:#000000;font-weight:bold;color:#ffffff;text-align:center;">(%)</td> <td data-sheets-value='{"1":2,"2":"(dB)"}' style="border-bottom:1px solid #000000;overflow:hidden;padding:0px 3px 0px 3px;vertical-align:bottom;background-color:#000000;font-weight:bold;color:#ffffff;text-align:center;">(dB)</td> </tr> <tr style="height:20px;"> <td data-sheets-value='{"1":2,"2":"Acrylaat"}' style="border-left:1px solid #000000;overflow:hidden;padding:0px 3px 0px 3px;vertical-align:bottom;">Acryl</td> <td data-sheets-value='{"1":2,"2":"EW"}' style="overflow:hidden;padding:0px 3px 0px 3px;vertical-align:bottom;">EW</td> <td data-sheets-value='{"1":2,"2":"Helder (H)"}' style="overflow:hidden;padding:0px 3px 0px 3px;vertical-align:bottom;">Klar (H)</td> <td data-sheets-numberformat='{"1":2,"2":"0.00","3":1}' data-sheets-value='{"1":3,"3":1.19}' style="overflow:hidden;padding:0px 3px 0px 3px;vertical-align:bottom;text-align:center;">1.19</td> <td data-sheets-numberformat='{"1":2,"2":"0","3":1}' data-sheets-value='{"1":3,"3":36.9}' style="overflow:hidden;padding:0px 3px 0px 3px;vertical-align:bottom;text-align:center;">37</td> <td data-sheets-numberformat='{"1":2,"2":"0","3":1}' data-sheets-value='{"1":3,"3":57.42}' style="overflow:hidden;padding:0px 3px 0px 3px;vertical-align:bottom;text-align:center;">57</td> <td data-sheets-value='{"1":3,"3":24}' style="border-right:1px solid #000000;overflow:hidden;padding:0px 3px 0px 3px;vertical-align:bottom;text-align:center;">24</td> </tr> <tr style="height:20px;"> <td data-sheets-value='{"1":2,"2":"PMMA"}' style="border-left:1px solid #000000;overflow:hidden;padding:0px 3px 0px 3px;vertical-align:bottom;">PMMA</td> <td style="overflow:hidden;padding:0px 3px 0px 3px;vertical-align:bottom;"></td> <td data-sheets-value='{"1":2,"2":"Opaal (O)"}' style="overflow:hidden;padding:0px 3px 0px 3px;vertical-align:bottom;">Opal (O)</td> <td data-sheets-numberformat='{"1":2,"2":"0.00","3":1}' data-sheets-value='{"1":3,"3":1.19}' style="overflow:hidden;padding:0px 3px 0px 3px;vertical-align:bottom;text-align:center;">1.19</td> <td data-sheets-numberformat='{"1":2,"2":"0","3":1}' data-sheets-value='{"1":3,"3":34.03}' style="overflow:hidden;padding:0px 3px 0px 3px;vertical-align:bottom;text-align:center;">34</td> <td data-sheets-numberformat='{"1":2,"2":"0","3":1}' data-sheets-value='{"1":3,"3":50.160000000000004}' style="overflow:hidden;padding:0px 3px 0px 3px;vertical-align:bottom;text-align:center;">50</td> <td data-sheets-value='{"1":3,"3":24}' style="border-right:1px solid #000000;overflow:hidden;padding:0px 3px 0px 3px;vertical-align:bottom;text-align:center;">24</td> </tr> <tr style="height:20px;"> <td style="border-left:1px solid #000000;overflow:hidden;padding:0px 3px 0px 3px;vertical-align:bottom;"></td> <td data-sheets-value='{"1":2,"2":"DW"}' style="overflow:hidden;padding:0px 3px 0px 3px;vertical-align:bottom;">DW</td> <td data-sheets-value='{"1":2,"2":"Helder (H/H)"}' style="overflow:hidden;padding:0px 3px 0px 3px;vertical-align:bottom;">Klar (H/H)</td> <td data-sheets-numberformat='{"1":2,"2":"0.00","3":1}' data-sheets-value='{"1":3,"3":0.98}' style="overflow:hidden;padding:0px 3px 0px 3px;vertical-align:bottom;text-align:center;">0.98</td> <td data-sheets-numberformat='{"1":2,"2":"0","3":1}' data-sheets-value='{"1":3,"3":33.21}' style="overflow:hidden;padding:0px 3px 0px 3px;vertical-align:bottom;text-align:center;">33</td> <td data-sheets-numberformat='{"1":2,"2":"0","3":1}' data-sheets-value='{"1":3,"3":49.5}' style="overflow:hidden;padding:0px 3px 0px 3px;vertical-align:bottom;text-align:center;">50</td> <td data-sheets-value='{"1":3,"3":26}' style="border-right:1px solid #000000;overflow:hidden;padding:0px 3px 0px 3px;vertical-align:bottom;text-align:center;">26</td> </tr> <tr style="height:20px;"> <td style="border-bottom:1px solid #000000;border-left:1px solid #000000;overflow:hidden;padding:0px 3px 0px 3px;vertical-align:bottom;"></td> <td style="border-bottom:1px solid #000000;overflow:hidden;padding:0px 3px 0px 3px;vertical-align:bottom;"></td> <td data-sheets-value='{"1":2,"2":"Opaal (O/O)"}' style="border-bottom:1px solid #000000;overflow:hidden;padding:0px 3px 0px 3px;vertical-align:bottom;">Opal (O/O)</td> <td data-sheets-numberformat='{"1":2,"2":"0.00","3":1}' data-sheets-value='{"1":3,"3":0.98}' style="border-bottom:1px solid #000000;overflow:hidden;padding:0px 3px 0px 3px;vertical-align:bottom;text-align:center;">0.98</td> <td data-sheets-numberformat='{"1":2,"2":"0","3":1}' data-sheets-value='{"1":3,"3":28.29}' style="border-bottom:1px solid #000000;overflow:hidden;padding:0px 3px 0px 3px;vertical-align:bottom;text-align:center;">28</td> <td data-sheets-numberformat='{"1":2,"2":"0","3":1}' data-sheets-value='{"1":3,"3":38.28}' style="border-bottom:1px solid #000000;overflow:hidden;padding:0px 3px 0px 3px;vertical-align:bottom;text-align:center;">38</td> <td data-sheets-value='{"1":3,"3":26}' style="border-right:1px solid #000000;border-bottom:1px solid #000000;overflow:hidden;padding:0px 3px 0px 3px;vertical-align:bottom;text-align:center;">26</td> </tr> <tr style="height:20px;"> <td data-sheets-value='{"1":2,"2":"Polycarbonaat "}' style="border-left:1px solid #000000;overflow:hidden;padding:0px 3px 0px 3px;vertical-align:bottom;">Polycarbonaat </td> <td data-sheets-value='{"1":2,"2":"EW"}' style="overflow:hidden;padding:0px 3px 0px 3px;vertical-align:bottom;">EW</td> <td data-sheets-value='{"1":2,"2":"Helder (A)"}' style="overflow:hidden;padding:0px 3px 0px 3px;vertical-align:bottom;">Klar (A)</td> <td data-sheets-numberformat='{"1":2,"2":"0.00","3":1}' data-sheets-value='{"1":3,"3":1.19}' style="overflow:hidden;padding:0px 3px 0px 3px;vertical-align:bottom;text-align:center;">1.19</td> <td data-sheets-numberformat='{"1":2,"2":"0","3":1}' data-sheets-value='{"1":3,"3":36.08}' style="overflow:hidden;padding:0px 3px 0px 3px;vertical-align:bottom;text-align:center;">36</td> <td data-sheets-numberformat='{"1":2,"2":"0","3":1}' data-sheets-value='{"1":3,"3":54.78}' style="overflow:hidden;padding:0px 3px 0px 3px;vertical-align:bottom;text-align:center;">55</td> <td data-sheets-value='{"1":3,"3":24}' style="border-right:1px solid #000000;overflow:hidden;padding:0px 3px 0px 3px;vertical-align:bottom;text-align:center;">24</td> </tr> <tr style="height:20px;"> <td data-sheets-value='{"1":2,"2":"PC"}' style="border-left:1px solid #000000;overflow:hidden;padding:0px 3px 0px 3px;vertical-align:bottom;">PC</td> <td style="overflow:hidden;padding:0px 3px 0px 3px;vertical-align:bottom;"></td> <td data-sheets-value='{"1":2,"2":"Opaal (D)"}' style="overflow:hidden;padding:0px 3px 0px 3px;vertical-align:bottom;">Opal (D)</td> <td data-sheets-numberformat='{"1":2,"2":"0.00","3":1}' data-sheets-value='{"1":3,"3":1.19}' style="overflow:hidden;padding:0px 3px 0px 3px;vertical-align:bottom;text-align:center;">1.19</td> <td data-sheets-numberformat='{"1":2,"2":"0","3":1}' data-sheets-value='{"1":3,"3":23.779999999999998}' style="overflow:hidden;padding:0px 3px 0px 3px;vertical-align:bottom;text-align:center;">24</td> <td data-sheets-numberformat='{"1":2,"2":"0","3":1}' data-sheets-value='{"1":3,"3":39.6}' style="overflow:hidden;padding:0px 3px 0px 3px;vertical-align:bottom;text-align:center;">40</td> <td data-sheets-value='{"1":3,"3":24}' style="border-right:1px solid #000000;overflow:hidden;padding:0px 3px 0px 3px;vertical-align:bottom;text-align:center;">24</td> </tr> <tr style="height:20px;"> <td style="border-left:1px solid #000000;overflow:hidden;padding:0px 3px 0px 3px;vertical-align:bottom;"></td> <td data-sheets-value='{"1":2,"2":"DW"}' style="overflow:hidden;padding:0px 3px 0px 3px;vertical-align:bottom;">DW</td> <td data-sheets-value='{"1":2,"2":"Helder (A/H)"}' style="overflow:hidden;padding:0px 3px 0px 3px;vertical-align:bottom;">Klar (A/H)</td> <td data-sheets-numberformat='{"1":2,"2":"0.00","3":1}' data-sheets-value='{"1":3,"3":0.98}' style="overflow:hidden;padding:0px 3px 0px 3px;vertical-align:bottom;text-align:center;">0.98</td> <td data-sheets-numberformat='{"1":2,"2":"0","3":1}' data-sheets-value='{"1":3,"3":32.39}' style="overflow:hidden;padding:0px 3px 0px 3px;vertical-align:bottom;text-align:center;">32</td> <td data-sheets-numberformat='{"1":2,"2":"0","3":1}' data-sheets-value='{"1":3,"3":47.52}' style="overflow:hidden;padding:0px 3px 0px 3px;vertical-align:bottom;text-align:center;">48</td> <td data-sheets-value='{"1":3,"3":26}' style="border-right:1px solid #000000;overflow:hidden;padding:0px 3px 0px 3px;vertical-align:bottom;text-align:center;">26</td> </tr> <tr style="height:20px;"> <td style="border-left:1px solid #000000;overflow:hidden;padding:0px 3px 0px 3px;vertical-align:bottom;"></td> <td style="overflow:hidden;padding:0px 3px 0px 3px;vertical-align:bottom;"></td> <td data-sheets-value='{"1":2,"2":"Helder (A/A)"}' style="overflow:hidden;padding:0px 3px 0px 3px;vertical-align:bottom;">Klar (A/A)</td> <td data-sheets-numberformat='{"1":2,"2":"0.00","3":1}' data-sheets-value='{"1":3,"3":0.98}' style="overflow:hidden;padding:0px 3px 0px 3px;vertical-align:bottom;text-align:center;">0.98</td> <td data-sheets-numberformat='{"1":2,"2":"0","3":1}' data-sheets-value='{"1":3,"3":31.569999999999997}' style="overflow:hidden;padding:0px 3px 0px 3px;vertical-align:bottom;text-align:center;">32</td> <td data-sheets-numberformat='{"1":2,"2":"0","3":1}' data-sheets-value='{"1":3,"3":45.54}' style="overflow:hidden;padding:0px 3px 0px 3px;vertical-align:bottom;text-align:center;">46</td> <td data-sheets-value='{"1":3,"3":26}' style="border-right:1px solid #000000;overflow:hidden;padding:0px 3px 0px 3px;vertical-align:bottom;text-align:center;">26</td> </tr> <tr style="height:20px;"> <td style="border-left:1px solid #000000;overflow:hidden;padding:0px 3px 0px 3px;vertical-align:bottom;"></td> <td style="overflow:hidden;padding:0px 3px 0px 3px;vertical-align:bottom;"></td> <td data-sheets-value='{"1":2,"2":"Opaal (A/O)"}' style="overflow:hidden;padding:0px 3px 0px 3px;vertical-align:bottom;">Opal (A/O)</td> <td data-sheets-numberformat='{"1":2,"2":"0.00","3":1}' data-sheets-value='{"1":3,"3":0.98}' style="overflow:hidden;padding:0px 3px 0px 3px;vertical-align:bottom;text-align:center;">0.98</td> <td data-sheets-numberformat='{"1":2,"2":"0","3":1}' data-sheets-value='{"1":3,"3":29.93}' style="overflow:hidden;padding:0px 3px 0px 3px;vertical-align:bottom;text-align:center;">30</td> <td data-sheets-numberformat='{"1":2,"2":"0","3":1}' data-sheets-value='{"1":3,"3":41.580000000000005}' style="overflow:hidden;padding:0px 3px 0px 3px;vertical-align:bottom;text-align:center;">42</td> <td data-sheets-value='{"1":3,"3":26}' style="border-right:1px solid #000000;overflow:hidden;padding:0px 3px 0px 3px;vertical-align:bottom;text-align:center;">26</td> </tr> <tr style="height:20px;"> <td style="border-bottom:1px solid #000000;border-left:1px solid #000000;overflow:hidden;padding:0px 3px 0px 3px;vertical-align:bottom;"></td> <td style="border-bottom:1px solid #000000;overflow:hidden;padding:0px 3px 0px 3px;vertical-align:bottom;"></td> <td data-sheets-value='{"1":2,"2":"Opaal (A/D)"}' style="border-bottom:1px solid #000000;overflow:hidden;padding:0px 3px 0px 3px;vertical-align:bottom;">Opal (A/D)</td> <td data-sheets-numberformat='{"1":2,"2":"0.00","3":1}' data-sheets-value='{"1":3,"3":0.98}' style="border-bottom:1px solid #000000;overflow:hidden;padding:0px 3px 0px 3px;vertical-align:bottom;text-align:center;">0.98</td> <td data-sheets-numberformat='{"1":2,"2":"0","3":1}' data-sheets-value='{"1":3,"3":20.91}' style="border-bottom:1px solid #000000;overflow:hidden;padding:0px 3px 0px 3px;vertical-align:bottom;text-align:center;">21</td> <td data-sheets-numberformat='{"1":2,"2":"0","3":1}' data-sheets-value='{"1":3,"3":33}' style="border-bottom:1px solid #000000;overflow:hidden;padding:0px 3px 0px 3px;vertical-align:bottom;text-align:center;">33</td> <td data-sheets-value='{"1":3,"3":26}' style="border-right:1px solid #000000;border-bottom:1px solid #000000;overflow:hidden;padding:0px 3px 0px 3px;vertical-align:bottom;text-align:center;">26</td> </tr> <tr style="height:20px;"> <td data-sheets-value='{"1":2,"2":"Polycarbonaat"}' style="border-left:1px solid #000000;overflow:hidden;padding:0px 3px 0px 3px;vertical-align:bottom;">Polycarbonat</td> <td data-sheets-value='{"1":2,"2":"EW"}' style="overflow:hidden;padding:0px 3px 0px 3px;vertical-align:bottom;">EW</td> <td data-sheets-value='{"1":2,"2":"Heatstop Opaal (T)"}' style="overflow:hidden;padding:0px 3px 0px 3px;vertical-align:bottom;">Heatstop opal (T)</td> <td data-sheets-numberformat='{"1":2,"2":"0.00","3":1}' data-sheets-value='{"1":3,"3":1.19}' style="overflow:hidden;padding:0px 3px 0px 3px;vertical-align:bottom;text-align:center;">1.19</td> <td data-sheets-numberformat='{"1":2,"2":"0","3":1}' data-sheets-value='{"1":3,"3":20.09}' style="overflow:hidden;padding:0px 3px 0px 3px;vertical-align:bottom;text-align:center;">20</td> <td data-sheets-numberformat='{"1":2,"2":"0","3":1}' data-sheets-value='{"1":3,"3":38.940000000000005}' style="overflow:hidden;padding:0px 3px 0px 3px;vertical-align:bottom;text-align:center;">39</td> <td data-sheets-value='{"1":3,"3":24}' style="border-right:1px solid #000000;overflow:hidden;padding:0px 3px 0px 3px;vertical-align:bottom;text-align:center;">24</td> </tr> <tr style="height:20px;"> <td data-sheets-value='{"1":2,"2":"Heatstop PC"}' style="border-left:1px solid #000000;overflow:hidden;padding:0px 3px 0px 3px;vertical-align:bottom;">Heatstop PC</td> <td data-sheets-value='{"1":2,"2":"DW"}' style="overflow:hidden;padding:0px 3px 0px 3px;vertical-align:bottom;">DW</td> <td data-sheets-value='{"1":2,"2":"Helder (T/H)"}' style="overflow:hidden;padding:0px 3px 0px 3px;vertical-align:bottom;">Klar (T/H)</td> <td data-sheets-numberformat='{"1":2,"2":"0.00","3":1}' data-sheets-value='{"1":3,"3":0.98}' style="overflow:hidden;padding:0px 3px 0px 3px;vertical-align:bottom;text-align:center;">0.98</td> <td data-sheets-numberformat='{"1":2,"2":"0","3":1}' data-sheets-value='{"1":3,"3":18.04}' style="overflow:hidden;padding:0px 3px 0px 3px;vertical-align:bottom;text-align:center;">18</td> <td data-sheets-numberformat='{"1":2,"2":"0","3":1}' data-sheets-value='{"1":3,"3":33.660000000000004}' style="overflow:hidden;padding:0px 3px 0px 3px;vertical-align:bottom;text-align:center;">34</td> <td data-sheets-value='{"1":3,"3":26}' style="border-right:1px solid #000000;overflow:hidden;padding:0px 3px 0px 3px;vertical-align:bottom;text-align:center;">26</td> </tr> <tr style="height:20px;"> <td style="border-bottom:1px solid #000000;border-left:1px solid #000000;overflow:hidden;padding:0px 3px 0px 3px;vertical-align:bottom;"></td> <td style="border-bottom:1px solid #000000;overflow:hidden;padding:0px 3px 0px 3px;vertical-align:bottom;"></td> <td data-sheets-value='{"1":2,"2":"Opaal (T/O)"}' style="border-bottom:1px solid #000000;overflow:hidden;padding:0px 3px 0px 3px;vertical-align:bottom;">Opal (T/O)</td> <td data-sheets-numberformat='{"1":2,"2":"0.00","3":1}' data-sheets-value='{"1":3,"3":0.98}' style="border-bottom:1px solid #000000;overflow:hidden;padding:0px 3px 0px 3px;vertical-align:bottom;text-align:center;">0.98</td> <td data-sheets-numberformat='{"1":2,"2":"0","3":1}' data-sheets-value='{"1":3,"3":16.81}' style="border-bottom:1px solid #000000;overflow:hidden;padding:0px 3px 0px 3px;vertical-align:bottom;text-align:center;">17</td> <td data-sheets-numberformat='{"1":2,"2":"0","3":1}' data-sheets-value='{"1":3,"3":29.700000000000003}' style="border-bottom:1px solid #000000;overflow:hidden;padding:0px 3px 0px 3px;vertical-align:bottom;text-align:center;">30</td> <td data-sheets-value='{"1":3,"3":26}' style="border-right:1px solid #000000;border-bottom:1px solid #000000;overflow:hidden;padding:0px 3px 0px 3px;vertical-align:bottom;text-align:center;">26</td> </tr> </tbody></table> | skylux-160-ce-met-koepel-en-pvc-opstand-16-00-met-lm-motor-en-pvc-raam-type-ep25-1050-x-1050-mm | 8586024223053 | 46872333680973
Rauch- und Wärmeabzug (RWA) | RWA-System | Skylux | Skylux 160° CE mit Kuppel und PVC-Aufsatzkranz 16/00 mit LM-Motor und PVC-Rahmen Typ EP25 1050 x 1650 mm |  | 50283 | 5412970502838 | 4959.8 | Ja | 30-45 | 73.57 | 1050 x 1650 mm | 1650 | 1050 |  | PCV 16/00 (16 cm hoch & Dachöffnung = Tageslichtmaß) | Rechteckig | 1.19 W/m²K - 0.98 W/m²K | 57% - 30% | 37% - 17% | 24dB - 26dB | 160° CE (für Industrie) | PVC-Rahmen EP25 | ohne Windfang | E | Einzelmotor | Maximal ist eine doppelschalige Lichtkuppel für dieses Produkt möglich | Ut-Wert LT-Wert g-Wert Rw-waarde EN 1873 : 2014 EN ISO 13468 EN 16153 EN 410 EN 410 EN ISO 140-3 Material Schalen Schalen (W/m²K) (%) (%) (dB) Acryl EW Klar (H) 1.19 37 57 24 PMMA Opal (O) 1.19 34 50 24 DW Klar (H/H) 0.98 33 50 26 Opal (O/O) 0.98 28 38 26 Polycarbonaat EW Klar (A) 1.19 36 55 24 PC Opal (D) 1.19 24 40 24 DW Klar (A/H) 0.98 32 48 26 Klar (A/A) 0.98 32 46 26 Opal (A/O) 0.98 30 42 26 Opal (A/D) 0.98 21 33 26 Polycarbonat EW Heatstop opal (T) 1.19 20 39 24 Heatstop PC DW Klar (T/H) 0.98 18 34 26 Opal (T/O) 0.98 17 30 26 | https://skylux.eu/de/products/skylux-160-ce-met-koepel-en-pvc-opstand-16-00-met-lm-motor-en-pvc-raam-type-ep25-1050-x-1650-mm | https://skylux.eu/cdn/shop/files/Skylux-160deg-CE-met-koepel-en-pvc-opstand-1600-met-LM-motor-en-pvc-raam-type-EP25-1050-x-1650-mm-RWA-systeem.jpg?v=1702979657&width=1600 | https://skylux.eu/cdn/shop/files/e5a82811-1bb0-48e4-a776-cacb59c7c092_c3e2c07c-3c91-4f89-a323-e276e55d622d.jpg?v=1688550949&width=1600 | //skylux.eu/cdn/shop/files/D_MH_Montageanleitung_Skylux_160_CE_LM.pdf?v=1503750771917917123 | //skylux.eu/cdn/shop/files/D_TD_Technische_Daten_Skylux_Skylux_160_CE_Elektrisch.pdf?v=10489854405570094672 | <style type="text/css" id="isPasted"><!--td {border: 1px solid #cccccc;}br {mso-data-placement:same-cell;}--></style><table border="1" cellpadding="0" cellspacing="0" dir="ltr" style="table-layout:fixed;font-size:10pt;font-family:Arial;border-collapse:collapse;border:none;"><tbody> <tr style="height:20px;"> <td style="overflow:hidden;padding:0px 3px 0px 3px;vertical-align:bottom;"></td> <td style="overflow:hidden;padding:0px 3px 0px 3px;vertical-align:bottom;"></td> <td style="overflow:hidden;padding:0px 3px 0px 3px;vertical-align:bottom;"></td> <td data-sheets-value='{"1":2,"2":"Ut-waarde"}' style="overflow:hidden;padding:0px 3px 0px 3px;vertical-align:bottom;font-weight:bold;text-align:center;">Ut-Wert</td> <td data-sheets-value='{"1":2,"2":"LT-waarde"}' style="overflow:hidden;padding:0px 3px 0px 3px;vertical-align:bottom;font-weight:bold;text-align:center;">LT-Wert</td> <td data-sheets-value='{"1":2,"2":"g-waarde"}' style="overflow:hidden;padding:0px 3px 0px 3px;vertical-align:bottom;font-weight:bold;text-align:center;">g-Wert</td> <td data-sheets-value='{"1":2,"2":"Rw-waarde "}' style="overflow:hidden;padding:0px 3px 0px 3px;vertical-align:bottom;font-weight:bold;text-align:center;">Rw-waarde </td> </tr> <tr style="height:20px;"> <td style="overflow:hidden;padding:0px 3px 0px 3px;vertical-align:bottom;"></td> <td style="overflow:hidden;padding:0px 3px 0px 3px;vertical-align:bottom;"></td> <td style="overflow:hidden;padding:0px 3px 0px 3px;vertical-align:bottom;"></td> <td data-sheets-numberformat='{"1":2,"2":"0.00","3":1}' data-sheets-value='{"1":2,"2":"EN 1873 : 2014"}' style="overflow:hidden;padding:0px 3px 0px 3px;vertical-align:bottom;text-align:center;">EN 1873 : 2014</td> <td data-sheets-numberformat='{"1":2,"2":"0","3":1}' data-sheets-value='{"1":2,"2":"EN ISO 13468 EN 16153 EN 410"}' style="overflow:hidden;padding:0px 3px 0px 3px;vertical-align:bottom;text-align:center;">EN ISO 13468 EN 16153 EN 410</td> <td data-sheets-numberformat='{"1":2,"2":"0","3":1}' data-sheets-value='{"1":2,"2":"EN 410"}' style="overflow:hidden;padding:0px 3px 0px 3px;vertical-align:bottom;text-align:center;">EN 410</td> <td data-sheets-value='{"1":2,"2":"EN ISO 140-3\t\t"}' style="overflow:hidden;padding:0px 3px 0px 3px;vertical-align:bottom;text-align:center;">EN ISO 140-3 </td> </tr> <tr style="height:20px;"> <td data-sheets-value='{"1":2,"2":"Materiaal"}' style="border-bottom:1px solid #000000;overflow:hidden;padding:0px 3px 0px 3px;vertical-align:bottom;background-color:#000000;font-weight:bold;color:#ffffff;">Material</td> <td data-sheets-value='{"1":2,"2":"Wanden"}' style="border-bottom:1px solid #000000;overflow:hidden;padding:0px 3px 0px 3px;vertical-align:bottom;background-color:#000000;font-weight:bold;color:#ffffff;">Schalen</td> <td data-sheets-value='{"1":2,"2":"Schalen"}' style="border-bottom:1px solid #000000;overflow:hidden;padding:0px 3px 0px 3px;vertical-align:bottom;background-color:#000000;font-weight:bold;color:#ffffff;">Schalen</td> <td data-sheets-numberformat='{"1":2,"2":"0.00","3":1}' data-sheets-value='{"1":2,"2":"(W/m²K)\t"}' style="border-bottom:1px solid #000000;overflow:hidden;padding:0px 3px 0px 3px;vertical-align:bottom;background-color:#000000;font-weight:bold;color:#ffffff;text-align:center;">(W/m²K) </td> <td data-sheets-numberformat='{"1":2,"2":"0","3":1}' data-sheets-value='{"1":2,"2":"(%)"}' style="border-bottom:1px solid #000000;overflow:hidden;padding:0px 3px 0px 3px;vertical-align:bottom;background-color:#000000;font-weight:bold;color:#ffffff;text-align:center;">(%)</td> <td data-sheets-numberformat='{"1":2,"2":"0","3":1}' data-sheets-value='{"1":2,"2":"(%)"}' style="border-bottom:1px solid #000000;overflow:hidden;padding:0px 3px 0px 3px;vertical-align:bottom;background-color:#000000;font-weight:bold;color:#ffffff;text-align:center;">(%)</td> <td data-sheets-value='{"1":2,"2":"(dB)"}' style="border-bottom:1px solid #000000;overflow:hidden;padding:0px 3px 0px 3px;vertical-align:bottom;background-color:#000000;font-weight:bold;color:#ffffff;text-align:center;">(dB)</td> </tr> <tr style="height:20px;"> <td data-sheets-value='{"1":2,"2":"Acrylaat"}' style="border-left:1px solid #000000;overflow:hidden;padding:0px 3px 0px 3px;vertical-align:bottom;">Acryl</td> <td data-sheets-value='{"1":2,"2":"EW"}' style="overflow:hidden;padding:0px 3px 0px 3px;vertical-align:bottom;">EW</td> <td data-sheets-value='{"1":2,"2":"Helder (H)"}' style="overflow:hidden;padding:0px 3px 0px 3px;vertical-align:bottom;">Klar (H)</td> <td data-sheets-numberformat='{"1":2,"2":"0.00","3":1}' data-sheets-value='{"1":3,"3":1.19}' style="overflow:hidden;padding:0px 3px 0px 3px;vertical-align:bottom;text-align:center;">1.19</td> <td data-sheets-numberformat='{"1":2,"2":"0","3":1}' data-sheets-value='{"1":3,"3":36.9}' style="overflow:hidden;padding:0px 3px 0px 3px;vertical-align:bottom;text-align:center;">37</td> <td data-sheets-numberformat='{"1":2,"2":"0","3":1}' data-sheets-value='{"1":3,"3":57.42}' style="overflow:hidden;padding:0px 3px 0px 3px;vertical-align:bottom;text-align:center;">57</td> <td data-sheets-value='{"1":3,"3":24}' style="border-right:1px solid #000000;overflow:hidden;padding:0px 3px 0px 3px;vertical-align:bottom;text-align:center;">24</td> </tr> <tr style="height:20px;"> <td data-sheets-value='{"1":2,"2":"PMMA"}' style="border-left:1px solid #000000;overflow:hidden;padding:0px 3px 0px 3px;vertical-align:bottom;">PMMA</td> <td style="overflow:hidden;padding:0px 3px 0px 3px;vertical-align:bottom;"></td> <td data-sheets-value='{"1":2,"2":"Opaal (O)"}' style="overflow:hidden;padding:0px 3px 0px 3px;vertical-align:bottom;">Opal (O)</td> <td data-sheets-numberformat='{"1":2,"2":"0.00","3":1}' data-sheets-value='{"1":3,"3":1.19}' style="overflow:hidden;padding:0px 3px 0px 3px;vertical-align:bottom;text-align:center;">1.19</td> <td data-sheets-numberformat='{"1":2,"2":"0","3":1}' data-sheets-value='{"1":3,"3":34.03}' style="overflow:hidden;padding:0px 3px 0px 3px;vertical-align:bottom;text-align:center;">34</td> <td data-sheets-numberformat='{"1":2,"2":"0","3":1}' data-sheets-value='{"1":3,"3":50.160000000000004}' style="overflow:hidden;padding:0px 3px 0px 3px;vertical-align:bottom;text-align:center;">50</td> <td data-sheets-value='{"1":3,"3":24}' style="border-right:1px solid #000000;overflow:hidden;padding:0px 3px 0px 3px;vertical-align:bottom;text-align:center;">24</td> </tr> <tr style="height:20px;"> <td style="border-left:1px solid #000000;overflow:hidden;padding:0px 3px 0px 3px;vertical-align:bottom;"></td> <td data-sheets-value='{"1":2,"2":"DW"}' style="overflow:hidden;padding:0px 3px 0px 3px;vertical-align:bottom;">DW</td> <td data-sheets-value='{"1":2,"2":"Helder (H/H)"}' style="overflow:hidden;padding:0px 3px 0px 3px;vertical-align:bottom;">Klar (H/H)</td> <td data-sheets-numberformat='{"1":2,"2":"0.00","3":1}' data-sheets-value='{"1":3,"3":0.98}' style="overflow:hidden;padding:0px 3px 0px 3px;vertical-align:bottom;text-align:center;">0.98</td> <td data-sheets-numberformat='{"1":2,"2":"0","3":1}' data-sheets-value='{"1":3,"3":33.21}' style="overflow:hidden;padding:0px 3px 0px 3px;vertical-align:bottom;text-align:center;">33</td> <td data-sheets-numberformat='{"1":2,"2":"0","3":1}' data-sheets-value='{"1":3,"3":49.5}' style="overflow:hidden;padding:0px 3px 0px 3px;vertical-align:bottom;text-align:center;">50</td> <td data-sheets-value='{"1":3,"3":26}' style="border-right:1px solid #000000;overflow:hidden;padding:0px 3px 0px 3px;vertical-align:bottom;text-align:center;">26</td> </tr> <tr style="height:20px;"> <td style="border-bottom:1px solid #000000;border-left:1px solid #000000;overflow:hidden;padding:0px 3px 0px 3px;vertical-align:bottom;"></td> <td style="border-bottom:1px solid #000000;overflow:hidden;padding:0px 3px 0px 3px;vertical-align:bottom;"></td> <td data-sheets-value='{"1":2,"2":"Opaal (O/O)"}' style="border-bottom:1px solid #000000;overflow:hidden;padding:0px 3px 0px 3px;vertical-align:bottom;">Opal (O/O)</td> <td data-sheets-numberformat='{"1":2,"2":"0.00","3":1}' data-sheets-value='{"1":3,"3":0.98}' style="border-bottom:1px solid #000000;overflow:hidden;padding:0px 3px 0px 3px;vertical-align:bottom;text-align:center;">0.98</td> <td data-sheets-numberformat='{"1":2,"2":"0","3":1}' data-sheets-value='{"1":3,"3":28.29}' style="border-bottom:1px solid #000000;overflow:hidden;padding:0px 3px 0px 3px;vertical-align:bottom;text-align:center;">28</td> <td data-sheets-numberformat='{"1":2,"2":"0","3":1}' data-sheets-value='{"1":3,"3":38.28}' style="border-bottom:1px solid #000000;overflow:hidden;padding:0px 3px 0px 3px;vertical-align:bottom;text-align:center;">38</td> <td data-sheets-value='{"1":3,"3":26}' style="border-right:1px solid #000000;border-bottom:1px solid #000000;overflow:hidden;padding:0px 3px 0px 3px;vertical-align:bottom;text-align:center;">26</td> </tr> <tr style="height:20px;"> <td data-sheets-value='{"1":2,"2":"Polycarbonaat "}' style="border-left:1px solid #000000;overflow:hidden;padding:0px 3px 0px 3px;vertical-align:bottom;">Polycarbonaat </td> <td data-sheets-value='{"1":2,"2":"EW"}' style="overflow:hidden;padding:0px 3px 0px 3px;vertical-align:bottom;">EW</td> <td data-sheets-value='{"1":2,"2":"Helder (A)"}' style="overflow:hidden;padding:0px 3px 0px 3px;vertical-align:bottom;">Klar (A)</td> <td data-sheets-numberformat='{"1":2,"2":"0.00","3":1}' data-sheets-value='{"1":3,"3":1.19}' style="overflow:hidden;padding:0px 3px 0px 3px;vertical-align:bottom;text-align:center;">1.19</td> <td data-sheets-numberformat='{"1":2,"2":"0","3":1}' data-sheets-value='{"1":3,"3":36.08}' style="overflow:hidden;padding:0px 3px 0px 3px;vertical-align:bottom;text-align:center;">36</td> <td data-sheets-numberformat='{"1":2,"2":"0","3":1}' data-sheets-value='{"1":3,"3":54.78}' style="overflow:hidden;padding:0px 3px 0px 3px;vertical-align:bottom;text-align:center;">55</td> <td data-sheets-value='{"1":3,"3":24}' style="border-right:1px solid #000000;overflow:hidden;padding:0px 3px 0px 3px;vertical-align:bottom;text-align:center;">24</td> </tr> <tr style="height:20px;"> <td data-sheets-value='{"1":2,"2":"PC"}' style="border-left:1px solid #000000;overflow:hidden;padding:0px 3px 0px 3px;vertical-align:bottom;">PC</td> <td style="overflow:hidden;padding:0px 3px 0px 3px;vertical-align:bottom;"></td> <td data-sheets-value='{"1":2,"2":"Opaal (D)"}' style="overflow:hidden;padding:0px 3px 0px 3px;vertical-align:bottom;">Opal (D)</td> <td data-sheets-numberformat='{"1":2,"2":"0.00","3":1}' data-sheets-value='{"1":3,"3":1.19}' style="overflow:hidden;padding:0px 3px 0px 3px;vertical-align:bottom;text-align:center;">1.19</td> <td data-sheets-numberformat='{"1":2,"2":"0","3":1}' data-sheets-value='{"1":3,"3":23.779999999999998}' style="overflow:hidden;padding:0px 3px 0px 3px;vertical-align:bottom;text-align:center;">24</td> <td data-sheets-numberformat='{"1":2,"2":"0","3":1}' data-sheets-value='{"1":3,"3":39.6}' style="overflow:hidden;padding:0px 3px 0px 3px;vertical-align:bottom;text-align:center;">40</td> <td data-sheets-value='{"1":3,"3":24}' style="border-right:1px solid #000000;overflow:hidden;padding:0px 3px 0px 3px;vertical-align:bottom;text-align:center;">24</td> </tr> <tr style="height:20px;"> <td style="border-left:1px solid #000000;overflow:hidden;padding:0px 3px 0px 3px;vertical-align:bottom;"></td> <td data-sheets-value='{"1":2,"2":"DW"}' style="overflow:hidden;padding:0px 3px 0px 3px;vertical-align:bottom;">DW</td> <td data-sheets-value='{"1":2,"2":"Helder (A/H)"}' style="overflow:hidden;padding:0px 3px 0px 3px;vertical-align:bottom;">Klar (A/H)</td> <td data-sheets-numberformat='{"1":2,"2":"0.00","3":1}' data-sheets-value='{"1":3,"3":0.98}' style="overflow:hidden;padding:0px 3px 0px 3px;vertical-align:bottom;text-align:center;">0.98</td> <td data-sheets-numberformat='{"1":2,"2":"0","3":1}' data-sheets-value='{"1":3,"3":32.39}' style="overflow:hidden;padding:0px 3px 0px 3px;vertical-align:bottom;text-align:center;">32</td> <td data-sheets-numberformat='{"1":2,"2":"0","3":1}' data-sheets-value='{"1":3,"3":47.52}' style="overflow:hidden;padding:0px 3px 0px 3px;vertical-align:bottom;text-align:center;">48</td> <td data-sheets-value='{"1":3,"3":26}' style="border-right:1px solid #000000;overflow:hidden;padding:0px 3px 0px 3px;vertical-align:bottom;text-align:center;">26</td> </tr> <tr style="height:20px;"> <td style="border-left:1px solid #000000;overflow:hidden;padding:0px 3px 0px 3px;vertical-align:bottom;"></td> <td style="overflow:hidden;padding:0px 3px 0px 3px;vertical-align:bottom;"></td> <td data-sheets-value='{"1":2,"2":"Helder (A/A)"}' style="overflow:hidden;padding:0px 3px 0px 3px;vertical-align:bottom;">Klar (A/A)</td> <td data-sheets-numberformat='{"1":2,"2":"0.00","3":1}' data-sheets-value='{"1":3,"3":0.98}' style="overflow:hidden;padding:0px 3px 0px 3px;vertical-align:bottom;text-align:center;">0.98</td> <td data-sheets-numberformat='{"1":2,"2":"0","3":1}' data-sheets-value='{"1":3,"3":31.569999999999997}' style="overflow:hidden;padding:0px 3px 0px 3px;vertical-align:bottom;text-align:center;">32</td> <td data-sheets-numberformat='{"1":2,"2":"0","3":1}' data-sheets-value='{"1":3,"3":45.54}' style="overflow:hidden;padding:0px 3px 0px 3px;vertical-align:bottom;text-align:center;">46</td> <td data-sheets-value='{"1":3,"3":26}' style="border-right:1px solid #000000;overflow:hidden;padding:0px 3px 0px 3px;vertical-align:bottom;text-align:center;">26</td> </tr> <tr style="height:20px;"> <td style="border-left:1px solid #000000;overflow:hidden;padding:0px 3px 0px 3px;vertical-align:bottom;"></td> <td style="overflow:hidden;padding:0px 3px 0px 3px;vertical-align:bottom;"></td> <td data-sheets-value='{"1":2,"2":"Opaal (A/O)"}' style="overflow:hidden;padding:0px 3px 0px 3px;vertical-align:bottom;">Opal (A/O)</td> <td data-sheets-numberformat='{"1":2,"2":"0.00","3":1}' data-sheets-value='{"1":3,"3":0.98}' style="overflow:hidden;padding:0px 3px 0px 3px;vertical-align:bottom;text-align:center;">0.98</td> <td data-sheets-numberformat='{"1":2,"2":"0","3":1}' data-sheets-value='{"1":3,"3":29.93}' style="overflow:hidden;padding:0px 3px 0px 3px;vertical-align:bottom;text-align:center;">30</td> <td data-sheets-numberformat='{"1":2,"2":"0","3":1}' data-sheets-value='{"1":3,"3":41.580000000000005}' style="overflow:hidden;padding:0px 3px 0px 3px;vertical-align:bottom;text-align:center;">42</td> <td data-sheets-value='{"1":3,"3":26}' style="border-right:1px solid #000000;overflow:hidden;padding:0px 3px 0px 3px;vertical-align:bottom;text-align:center;">26</td> </tr> <tr style="height:20px;"> <td style="border-bottom:1px solid #000000;border-left:1px solid #000000;overflow:hidden;padding:0px 3px 0px 3px;vertical-align:bottom;"></td> <td style="border-bottom:1px solid #000000;overflow:hidden;padding:0px 3px 0px 3px;vertical-align:bottom;"></td> <td data-sheets-value='{"1":2,"2":"Opaal (A/D)"}' style="border-bottom:1px solid #000000;overflow:hidden;padding:0px 3px 0px 3px;vertical-align:bottom;">Opal (A/D)</td> <td data-sheets-numberformat='{"1":2,"2":"0.00","3":1}' data-sheets-value='{"1":3,"3":0.98}' style="border-bottom:1px solid #000000;overflow:hidden;padding:0px 3px 0px 3px;vertical-align:bottom;text-align:center;">0.98</td> <td data-sheets-numberformat='{"1":2,"2":"0","3":1}' data-sheets-value='{"1":3,"3":20.91}' style="border-bottom:1px solid #000000;overflow:hidden;padding:0px 3px 0px 3px;vertical-align:bottom;text-align:center;">21</td> <td data-sheets-numberformat='{"1":2,"2":"0","3":1}' data-sheets-value='{"1":3,"3":33}' style="border-bottom:1px solid #000000;overflow:hidden;padding:0px 3px 0px 3px;vertical-align:bottom;text-align:center;">33</td> <td data-sheets-value='{"1":3,"3":26}' style="border-right:1px solid #000000;border-bottom:1px solid #000000;overflow:hidden;padding:0px 3px 0px 3px;vertical-align:bottom;text-align:center;">26</td> </tr> <tr style="height:20px;"> <td data-sheets-value='{"1":2,"2":"Polycarbonaat"}' style="border-left:1px solid #000000;overflow:hidden;padding:0px 3px 0px 3px;vertical-align:bottom;">Polycarbonat</td> <td data-sheets-value='{"1":2,"2":"EW"}' style="overflow:hidden;padding:0px 3px 0px 3px;vertical-align:bottom;">EW</td> <td data-sheets-value='{"1":2,"2":"Heatstop Opaal (T)"}' style="overflow:hidden;padding:0px 3px 0px 3px;vertical-align:bottom;">Heatstop opal (T)</td> <td data-sheets-numberformat='{"1":2,"2":"0.00","3":1}' data-sheets-value='{"1":3,"3":1.19}' style="overflow:hidden;padding:0px 3px 0px 3px;vertical-align:bottom;text-align:center;">1.19</td> <td data-sheets-numberformat='{"1":2,"2":"0","3":1}' data-sheets-value='{"1":3,"3":20.09}' style="overflow:hidden;padding:0px 3px 0px 3px;vertical-align:bottom;text-align:center;">20</td> <td data-sheets-numberformat='{"1":2,"2":"0","3":1}' data-sheets-value='{"1":3,"3":38.940000000000005}' style="overflow:hidden;padding:0px 3px 0px 3px;vertical-align:bottom;text-align:center;">39</td> <td data-sheets-value='{"1":3,"3":24}' style="border-right:1px solid #000000;overflow:hidden;padding:0px 3px 0px 3px;vertical-align:bottom;text-align:center;">24</td> </tr> <tr style="height:20px;"> <td data-sheets-value='{"1":2,"2":"Heatstop PC"}' style="border-left:1px solid #000000;overflow:hidden;padding:0px 3px 0px 3px;vertical-align:bottom;">Heatstop PC</td> <td data-sheets-value='{"1":2,"2":"DW"}' style="overflow:hidden;padding:0px 3px 0px 3px;vertical-align:bottom;">DW</td> <td data-sheets-value='{"1":2,"2":"Helder (T/H)"}' style="overflow:hidden;padding:0px 3px 0px 3px;vertical-align:bottom;">Klar (T/H)</td> <td data-sheets-numberformat='{"1":2,"2":"0.00","3":1}' data-sheets-value='{"1":3,"3":0.98}' style="overflow:hidden;padding:0px 3px 0px 3px;vertical-align:bottom;text-align:center;">0.98</td> <td data-sheets-numberformat='{"1":2,"2":"0","3":1}' data-sheets-value='{"1":3,"3":18.04}' style="overflow:hidden;padding:0px 3px 0px 3px;vertical-align:bottom;text-align:center;">18</td> <td data-sheets-numberformat='{"1":2,"2":"0","3":1}' data-sheets-value='{"1":3,"3":33.660000000000004}' style="overflow:hidden;padding:0px 3px 0px 3px;vertical-align:bottom;text-align:center;">34</td> <td data-sheets-value='{"1":3,"3":26}' style="border-right:1px solid #000000;overflow:hidden;padding:0px 3px 0px 3px;vertical-align:bottom;text-align:center;">26</td> </tr> <tr style="height:20px;"> <td style="border-bottom:1px solid #000000;border-left:1px solid #000000;overflow:hidden;padding:0px 3px 0px 3px;vertical-align:bottom;"></td> <td style="border-bottom:1px solid #000000;overflow:hidden;padding:0px 3px 0px 3px;vertical-align:bottom;"></td> <td data-sheets-value='{"1":2,"2":"Opaal (T/O)"}' style="border-bottom:1px solid #000000;overflow:hidden;padding:0px 3px 0px 3px;vertical-align:bottom;">Opal (T/O)</td> <td data-sheets-numberformat='{"1":2,"2":"0.00","3":1}' data-sheets-value='{"1":3,"3":0.98}' style="border-bottom:1px solid #000000;overflow:hidden;padding:0px 3px 0px 3px;vertical-align:bottom;text-align:center;">0.98</td> <td data-sheets-numberformat='{"1":2,"2":"0","3":1}' data-sheets-value='{"1":3,"3":16.81}' style="border-bottom:1px solid #000000;overflow:hidden;padding:0px 3px 0px 3px;vertical-align:bottom;text-align:center;">17</td> <td data-sheets-numberformat='{"1":2,"2":"0","3":1}' data-sheets-value='{"1":3,"3":29.700000000000003}' style="border-bottom:1px solid #000000;overflow:hidden;padding:0px 3px 0px 3px;vertical-align:bottom;text-align:center;">30</td> <td data-sheets-value='{"1":3,"3":26}' style="border-right:1px solid #000000;border-bottom:1px solid #000000;overflow:hidden;padding:0px 3px 0px 3px;vertical-align:bottom;text-align:center;">26</td> </tr> </tbody></table> | skylux-160-ce-met-koepel-en-pvc-opstand-16-00-met-lm-motor-en-pvc-raam-type-ep25-1050-x-1650-mm | 8586024288589 | 46872333779277
Rauch- und Wärmeabzug (RWA) | RWA-System | Skylux | Skylux 160° CE mit Kuppel und PVC-Aufsatzkranz 16/00 mit LM-Motor und PVC-Rahmen Typ EP25 1050 x 2250 mm |  | 50284 | 5412970502845 | 5711.2 | Ja | 30-45 | 93.7 | 1050 x 2250 mm | 2250 | 1050 |  | PCV 16/00 (16 cm hoch & Dachöffnung = Tageslichtmaß) | Rechteckig | 1.19 W/m²K - 0.98 W/m²K | 57% - 30% | 37% - 17% | 24dB - 26dB | 160° CE (für Industrie) | PVC-Rahmen EP25 | ohne Windfang | E | Einzelmotor | Maximal ist eine doppelschalige Lichtkuppel für dieses Produkt möglich | Ut-Wert LT-Wert g-Wert Rw-waarde EN 1873 : 2014 EN ISO 13468 EN 16153 EN 410 EN 410 EN ISO 140-3 Material Schalen Schalen (W/m²K) (%) (%) (dB) Acryl EW Klar (H) 1.19 37 57 24 PMMA Opal (O) 1.19 34 50 24 DW Klar (H/H) 0.98 33 50 26 Opal (O/O) 0.98 28 38 26 Polycarbonaat EW Klar (A) 1.19 36 55 24 PC Opal (D) 1.19 24 40 24 DW Klar (A/H) 0.98 32 48 26 Klar (A/A) 0.98 32 46 26 Opal (A/O) 0.98 30 42 26 Opal (A/D) 0.98 21 33 26 Polycarbonat EW Heatstop opal (T) 1.19 20 39 24 Heatstop PC DW Klar (T/H) 0.98 18 34 26 Opal (T/O) 0.98 17 30 26 | https://skylux.eu/de/products/skylux-160-ce-met-koepel-en-pvc-opstand-16-00-met-lm-motor-en-pvc-raam-type-ep25-1050-x-2250-mm | https://skylux.eu/cdn/shop/files/Skylux-160deg-CE-met-koepel-en-pvc-opstand-1600-met-LM-motor-en-pvc-raam-type-EP25-1050-x-2250-mm-RWA-systeem.jpg?v=1702979662&width=1600 | https://skylux.eu/cdn/shop/files/e5a82811-1bb0-48e4-a776-cacb59c7c092_4c3c6a0e-64c7-4e5e-bd50-7941181a409c.jpg?v=1688550950&width=1600 | //skylux.eu/cdn/shop/files/D_MH_Montageanleitung_Skylux_160_CE_LM.pdf?v=1503750771917917123 | //skylux.eu/cdn/shop/files/D_TD_Technische_Daten_Skylux_Skylux_160_CE_Elektrisch.pdf?v=10489854405570094672 | <style type="text/css" id="isPasted"><!--td {border: 1px solid #cccccc;}br {mso-data-placement:same-cell;}--></style><table border="1" cellpadding="0" cellspacing="0" dir="ltr" style="table-layout:fixed;font-size:10pt;font-family:Arial;border-collapse:collapse;border:none;"><tbody> <tr style="height:20px;"> <td style="overflow:hidden;padding:0px 3px 0px 3px;vertical-align:bottom;"></td> <td style="overflow:hidden;padding:0px 3px 0px 3px;vertical-align:bottom;"></td> <td style="overflow:hidden;padding:0px 3px 0px 3px;vertical-align:bottom;"></td> <td data-sheets-value='{"1":2,"2":"Ut-waarde"}' style="overflow:hidden;padding:0px 3px 0px 3px;vertical-align:bottom;font-weight:bold;text-align:center;">Ut-Wert</td> <td data-sheets-value='{"1":2,"2":"LT-waarde"}' style="overflow:hidden;padding:0px 3px 0px 3px;vertical-align:bottom;font-weight:bold;text-align:center;">LT-Wert</td> <td data-sheets-value='{"1":2,"2":"g-waarde"}' style="overflow:hidden;padding:0px 3px 0px 3px;vertical-align:bottom;font-weight:bold;text-align:center;">g-Wert</td> <td data-sheets-value='{"1":2,"2":"Rw-waarde "}' style="overflow:hidden;padding:0px 3px 0px 3px;vertical-align:bottom;font-weight:bold;text-align:center;">Rw-waarde </td> </tr> <tr style="height:20px;"> <td style="overflow:hidden;padding:0px 3px 0px 3px;vertical-align:bottom;"></td> <td style="overflow:hidden;padding:0px 3px 0px 3px;vertical-align:bottom;"></td> <td style="overflow:hidden;padding:0px 3px 0px 3px;vertical-align:bottom;"></td> <td data-sheets-numberformat='{"1":2,"2":"0.00","3":1}' data-sheets-value='{"1":2,"2":"EN 1873 : 2014"}' style="overflow:hidden;padding:0px 3px 0px 3px;vertical-align:bottom;text-align:center;">EN 1873 : 2014</td> <td data-sheets-numberformat='{"1":2,"2":"0","3":1}' data-sheets-value='{"1":2,"2":"EN ISO 13468 EN 16153 EN 410"}' style="overflow:hidden;padding:0px 3px 0px 3px;vertical-align:bottom;text-align:center;">EN ISO 13468 EN 16153 EN 410</td> <td data-sheets-numberformat='{"1":2,"2":"0","3":1}' data-sheets-value='{"1":2,"2":"EN 410"}' style="overflow:hidden;padding:0px 3px 0px 3px;vertical-align:bottom;text-align:center;">EN 410</td> <td data-sheets-value='{"1":2,"2":"EN ISO 140-3\t\t"}' style="overflow:hidden;padding:0px 3px 0px 3px;vertical-align:bottom;text-align:center;">EN ISO 140-3 </td> </tr> <tr style="height:20px;"> <td data-sheets-value='{"1":2,"2":"Materiaal"}' style="border-bottom:1px solid #000000;overflow:hidden;padding:0px 3px 0px 3px;vertical-align:bottom;background-color:#000000;font-weight:bold;color:#ffffff;">Material</td> <td data-sheets-value='{"1":2,"2":"Wanden"}' style="border-bottom:1px solid #000000;overflow:hidden;padding:0px 3px 0px 3px;vertical-align:bottom;background-color:#000000;font-weight:bold;color:#ffffff;">Schalen</td> <td data-sheets-value='{"1":2,"2":"Schalen"}' style="border-bottom:1px solid #000000;overflow:hidden;padding:0px 3px 0px 3px;vertical-align:bottom;background-color:#000000;font-weight:bold;color:#ffffff;">Schalen</td> <td data-sheets-numberformat='{"1":2,"2":"0.00","3":1}' data-sheets-value='{"1":2,"2":"(W/m²K)\t"}' style="border-bottom:1px solid #000000;overflow:hidden;padding:0px 3px 0px 3px;vertical-align:bottom;background-color:#000000;font-weight:bold;color:#ffffff;text-align:center;">(W/m²K) </td> <td data-sheets-numberformat='{"1":2,"2":"0","3":1}' data-sheets-value='{"1":2,"2":"(%)"}' style="border-bottom:1px solid #000000;overflow:hidden;padding:0px 3px 0px 3px;vertical-align:bottom;background-color:#000000;font-weight:bold;color:#ffffff;text-align:center;">(%)</td> <td data-sheets-numberformat='{"1":2,"2":"0","3":1}' data-sheets-value='{"1":2,"2":"(%)"}' style="border-bottom:1px solid #000000;overflow:hidden;padding:0px 3px 0px 3px;vertical-align:bottom;background-color:#000000;font-weight:bold;color:#ffffff;text-align:center;">(%)</td> <td data-sheets-value='{"1":2,"2":"(dB)"}' style="border-bottom:1px solid #000000;overflow:hidden;padding:0px 3px 0px 3px;vertical-align:bottom;background-color:#000000;font-weight:bold;color:#ffffff;text-align:center;">(dB)</td> </tr> <tr style="height:20px;"> <td data-sheets-value='{"1":2,"2":"Acrylaat"}' style="border-left:1px solid #000000;overflow:hidden;padding:0px 3px 0px 3px;vertical-align:bottom;">Acryl</td> <td data-sheets-value='{"1":2,"2":"EW"}' style="overflow:hidden;padding:0px 3px 0px 3px;vertical-align:bottom;">EW</td> <td data-sheets-value='{"1":2,"2":"Helder (H)"}' style="overflow:hidden;padding:0px 3px 0px 3px;vertical-align:bottom;">Klar (H)</td> <td data-sheets-numberformat='{"1":2,"2":"0.00","3":1}' data-sheets-value='{"1":3,"3":1.19}' style="overflow:hidden;padding:0px 3px 0px 3px;vertical-align:bottom;text-align:center;">1.19</td> <td data-sheets-numberformat='{"1":2,"2":"0","3":1}' data-sheets-value='{"1":3,"3":36.9}' style="overflow:hidden;padding:0px 3px 0px 3px;vertical-align:bottom;text-align:center;">37</td> <td data-sheets-numberformat='{"1":2,"2":"0","3":1}' data-sheets-value='{"1":3,"3":57.42}' style="overflow:hidden;padding:0px 3px 0px 3px;vertical-align:bottom;text-align:center;">57</td> <td data-sheets-value='{"1":3,"3":24}' style="border-right:1px solid #000000;overflow:hidden;padding:0px 3px 0px 3px;vertical-align:bottom;text-align:center;">24</td> </tr> <tr style="height:20px;"> <td data-sheets-value='{"1":2,"2":"PMMA"}' style="border-left:1px solid #000000;overflow:hidden;padding:0px 3px 0px 3px;vertical-align:bottom;">PMMA</td> <td style="overflow:hidden;padding:0px 3px 0px 3px;vertical-align:bottom;"></td> <td data-sheets-value='{"1":2,"2":"Opaal (O)"}' style="overflow:hidden;padding:0px 3px 0px 3px;vertical-align:bottom;">Opal (O)</td> <td data-sheets-numberformat='{"1":2,"2":"0.00","3":1}' data-sheets-value='{"1":3,"3":1.19}' style="overflow:hidden;padding:0px 3px 0px 3px;vertical-align:bottom;text-align:center;">1.19</td> <td data-sheets-numberformat='{"1":2,"2":"0","3":1}' data-sheets-value='{"1":3,"3":34.03}' style="overflow:hidden;padding:0px 3px 0px 3px;vertical-align:bottom;text-align:center;">34</td> <td data-sheets-numberformat='{"1":2,"2":"0","3":1}' data-sheets-value='{"1":3,"3":50.160000000000004}' style="overflow:hidden;padding:0px 3px 0px 3px;vertical-align:bottom;text-align:center;">50</td> <td data-sheets-value='{"1":3,"3":24}' style="border-right:1px solid #000000;overflow:hidden;padding:0px 3px 0px 3px;vertical-align:bottom;text-align:center;">24</td> </tr> <tr style="height:20px;"> <td style="border-left:1px solid #000000;overflow:hidden;padding:0px 3px 0px 3px;vertical-align:bottom;"></td> <td data-sheets-value='{"1":2,"2":"DW"}' style="overflow:hidden;padding:0px 3px 0px 3px;vertical-align:bottom;">DW</td> <td data-sheets-value='{"1":2,"2":"Helder (H/H)"}' style="overflow:hidden;padding:0px 3px 0px 3px;vertical-align:bottom;">Klar (H/H)</td> <td data-sheets-numberformat='{"1":2,"2":"0.00","3":1}' data-sheets-value='{"1":3,"3":0.98}' style="overflow:hidden;padding:0px 3px 0px 3px;vertical-align:bottom;text-align:center;">0.98</td> <td data-sheets-numberformat='{"1":2,"2":"0","3":1}' data-sheets-value='{"1":3,"3":33.21}' style="overflow:hidden;padding:0px 3px 0px 3px;vertical-align:bottom;text-align:center;">33</td> <td data-sheets-numberformat='{"1":2,"2":"0","3":1}' data-sheets-value='{"1":3,"3":49.5}' style="overflow:hidden;padding:0px 3px 0px 3px;vertical-align:bottom;text-align:center;">50</td> <td data-sheets-value='{"1":3,"3":26}' style="border-right:1px solid #000000;overflow:hidden;padding:0px 3px 0px 3px;vertical-align:bottom;text-align:center;">26</td> </tr> <tr style="height:20px;"> <td style="border-bottom:1px solid #000000;border-left:1px solid #000000;overflow:hidden;padding:0px 3px 0px 3px;vertical-align:bottom;"></td> <td style="border-bottom:1px solid #000000;overflow:hidden;padding:0px 3px 0px 3px;vertical-align:bottom;"></td> <td data-sheets-value='{"1":2,"2":"Opaal (O/O)"}' style="border-bottom:1px solid #000000;overflow:hidden;padding:0px 3px 0px 3px;vertical-align:bottom;">Opal (O/O)</td> <td data-sheets-numberformat='{"1":2,"2":"0.00","3":1}' data-sheets-value='{"1":3,"3":0.98}' style="border-bottom:1px solid #000000;overflow:hidden;padding:0px 3px 0px 3px;vertical-align:bottom;text-align:center;">0.98</td> <td data-sheets-numberformat='{"1":2,"2":"0","3":1}' data-sheets-value='{"1":3,"3":28.29}' style="border-bottom:1px solid #000000;overflow:hidden;padding:0px 3px 0px 3px;vertical-align:bottom;text-align:center;">28</td> <td data-sheets-numberformat='{"1":2,"2":"0","3":1}' data-sheets-value='{"1":3,"3":38.28}' style="border-bottom:1px solid #000000;overflow:hidden;padding:0px 3px 0px 3px;vertical-align:bottom;text-align:center;">38</td> <td data-sheets-value='{"1":3,"3":26}' style="border-right:1px solid #000000;border-bottom:1px solid #000000;overflow:hidden;padding:0px 3px 0px 3px;vertical-align:bottom;text-align:center;">26</td> </tr> <tr style="height:20px;"> <td data-sheets-value='{"1":2,"2":"Polycarbonaat "}' style="border-left:1px solid #000000;overflow:hidden;padding:0px 3px 0px 3px;vertical-align:bottom;">Polycarbonaat </td> <td data-sheets-value='{"1":2,"2":"EW"}' style="overflow:hidden;padding:0px 3px 0px 3px;vertical-align:bottom;">EW</td> <td data-sheets-value='{"1":2,"2":"Helder (A)"}' style="overflow:hidden;padding:0px 3px 0px 3px;vertical-align:bottom;">Klar (A)</td> <td data-sheets-numberformat='{"1":2,"2":"0.00","3":1}' data-sheets-value='{"1":3,"3":1.19}' style="overflow:hidden;padding:0px 3px 0px 3px;vertical-align:bottom;text-align:center;">1.19</td> <td data-sheets-numberformat='{"1":2,"2":"0","3":1}' data-sheets-value='{"1":3,"3":36.08}' style="overflow:hidden;padding:0px 3px 0px 3px;vertical-align:bottom;text-align:center;">36</td> <td data-sheets-numberformat='{"1":2,"2":"0","3":1}' data-sheets-value='{"1":3,"3":54.78}' style="overflow:hidden;padding:0px 3px 0px 3px;vertical-align:bottom;text-align:center;">55</td> <td data-sheets-value='{"1":3,"3":24}' style="border-right:1px solid #000000;overflow:hidden;padding:0px 3px 0px 3px;vertical-align:bottom;text-align:center;">24</td> </tr> <tr style="height:20px;"> <td data-sheets-value='{"1":2,"2":"PC"}' style="border-left:1px solid #000000;overflow:hidden;padding:0px 3px 0px 3px;vertical-align:bottom;">PC</td> <td style="overflow:hidden;padding:0px 3px 0px 3px;vertical-align:bottom;"></td> <td data-sheets-value='{"1":2,"2":"Opaal (D)"}' style="overflow:hidden;padding:0px 3px 0px 3px;vertical-align:bottom;">Opal (D)</td> <td data-sheets-numberformat='{"1":2,"2":"0.00","3":1}' data-sheets-value='{"1":3,"3":1.19}' style="overflow:hidden;padding:0px 3px 0px 3px;vertical-align:bottom;text-align:center;">1.19</td> <td data-sheets-numberformat='{"1":2,"2":"0","3":1}' data-sheets-value='{"1":3,"3":23.779999999999998}' style="overflow:hidden;padding:0px 3px 0px 3px;vertical-align:bottom;text-align:center;">24</td> <td data-sheets-numberformat='{"1":2,"2":"0","3":1}' data-sheets-value='{"1":3,"3":39.6}' style="overflow:hidden;padding:0px 3px 0px 3px;vertical-align:bottom;text-align:center;">40</td> <td data-sheets-value='{"1":3,"3":24}' style="border-right:1px solid #000000;overflow:hidden;padding:0px 3px 0px 3px;vertical-align:bottom;text-align:center;">24</td> </tr> <tr style="height:20px;"> <td style="border-left:1px solid #000000;overflow:hidden;padding:0px 3px 0px 3px;vertical-align:bottom;"></td> <td data-sheets-value='{"1":2,"2":"DW"}' style="overflow:hidden;padding:0px 3px 0px 3px;vertical-align:bottom;">DW</td> <td data-sheets-value='{"1":2,"2":"Helder (A/H)"}' style="overflow:hidden;padding:0px 3px 0px 3px;vertical-align:bottom;">Klar (A/H)</td> <td data-sheets-numberformat='{"1":2,"2":"0.00","3":1}' data-sheets-value='{"1":3,"3":0.98}' style="overflow:hidden;padding:0px 3px 0px 3px;vertical-align:bottom;text-align:center;">0.98</td> <td data-sheets-numberformat='{"1":2,"2":"0","3":1}' data-sheets-value='{"1":3,"3":32.39}' style="overflow:hidden;padding:0px 3px 0px 3px;vertical-align:bottom;text-align:center;">32</td> <td data-sheets-numberformat='{"1":2,"2":"0","3":1}' data-sheets-value='{"1":3,"3":47.52}' style="overflow:hidden;padding:0px 3px 0px 3px;vertical-align:bottom;text-align:center;">48</td> <td data-sheets-value='{"1":3,"3":26}' style="border-right:1px solid #000000;overflow:hidden;padding:0px 3px 0px 3px;vertical-align:bottom;text-align:center;">26</td> </tr> <tr style="height:20px;"> <td style="border-left:1px solid #000000;overflow:hidden;padding:0px 3px 0px 3px;vertical-align:bottom;"></td> <td style="overflow:hidden;padding:0px 3px 0px 3px;vertical-align:bottom;"></td> <td data-sheets-value='{"1":2,"2":"Helder (A/A)"}' style="overflow:hidden;padding:0px 3px 0px 3px;vertical-align:bottom;">Klar (A/A)</td> <td data-sheets-numberformat='{"1":2,"2":"0.00","3":1}' data-sheets-value='{"1":3,"3":0.98}' style="overflow:hidden;padding:0px 3px 0px 3px;vertical-align:bottom;text-align:center;">0.98</td> <td data-sheets-numberformat='{"1":2,"2":"0","3":1}' data-sheets-value='{"1":3,"3":31.569999999999997}' style="overflow:hidden;padding:0px 3px 0px 3px;vertical-align:bottom;text-align:center;">32</td> <td data-sheets-numberformat='{"1":2,"2":"0","3":1}' data-sheets-value='{"1":3,"3":45.54}' style="overflow:hidden;padding:0px 3px 0px 3px;vertical-align:bottom;text-align:center;">46</td> <td data-sheets-value='{"1":3,"3":26}' style="border-right:1px solid #000000;overflow:hidden;padding:0px 3px 0px 3px;vertical-align:bottom;text-align:center;">26</td> </tr> <tr style="height:20px;"> <td style="border-left:1px solid #000000;overflow:hidden;padding:0px 3px 0px 3px;vertical-align:bottom;"></td> <td style="overflow:hidden;padding:0px 3px 0px 3px;vertical-align:bottom;"></td> <td data-sheets-value='{"1":2,"2":"Opaal (A/O)"}' style="overflow:hidden;padding:0px 3px 0px 3px;vertical-align:bottom;">Opal (A/O)</td> <td data-sheets-numberformat='{"1":2,"2":"0.00","3":1}' data-sheets-value='{"1":3,"3":0.98}' style="overflow:hidden;padding:0px 3px 0px 3px;vertical-align:bottom;text-align:center;">0.98</td> <td data-sheets-numberformat='{"1":2,"2":"0","3":1}' data-sheets-value='{"1":3,"3":29.93}' style="overflow:hidden;padding:0px 3px 0px 3px;vertical-align:bottom;text-align:center;">30</td> <td data-sheets-numberformat='{"1":2,"2":"0","3":1}' data-sheets-value='{"1":3,"3":41.580000000000005}' style="overflow:hidden;padding:0px 3px 0px 3px;vertical-align:bottom;text-align:center;">42</td> <td data-sheets-value='{"1":3,"3":26}' style="border-right:1px solid #000000;overflow:hidden;padding:0px 3px 0px 3px;vertical-align:bottom;text-align:center;">26</td> </tr> <tr style="height:20px;"> <td style="border-bottom:1px solid #000000;border-left:1px solid #000000;overflow:hidden;padding:0px 3px 0px 3px;vertical-align:bottom;"></td> <td style="border-bottom:1px solid #000000;overflow:hidden;padding:0px 3px 0px 3px;vertical-align:bottom;"></td> <td data-sheets-value='{"1":2,"2":"Opaal (A/D)"}' style="border-bottom:1px solid #000000;overflow:hidden;padding:0px 3px 0px 3px;vertical-align:bottom;">Opal (A/D)</td> <td data-sheets-numberformat='{"1":2,"2":"0.00","3":1}' data-sheets-value='{"1":3,"3":0.98}' style="border-bottom:1px solid #000000;overflow:hidden;padding:0px 3px 0px 3px;vertical-align:bottom;text-align:center;">0.98</td> <td data-sheets-numberformat='{"1":2,"2":"0","3":1}' data-sheets-value='{"1":3,"3":20.91}' style="border-bottom:1px solid #000000;overflow:hidden;padding:0px 3px 0px 3px;vertical-align:bottom;text-align:center;">21</td> <td data-sheets-numberformat='{"1":2,"2":"0","3":1}' data-sheets-value='{"1":3,"3":33}' style="border-bottom:1px solid #000000;overflow:hidden;padding:0px 3px 0px 3px;vertical-align:bottom;text-align:center;">33</td> <td data-sheets-value='{"1":3,"3":26}' style="border-right:1px solid #000000;border-bottom:1px solid #000000;overflow:hidden;padding:0px 3px 0px 3px;vertical-align:bottom;text-align:center;">26</td> </tr> <tr style="height:20px;"> <td data-sheets-value='{"1":2,"2":"Polycarbonaat"}' style="border-left:1px solid #000000;overflow:hidden;padding:0px 3px 0px 3px;vertical-align:bottom;">Polycarbonat</td> <td data-sheets-value='{"1":2,"2":"EW"}' style="overflow:hidden;padding:0px 3px 0px 3px;vertical-align:bottom;">EW</td> <td data-sheets-value='{"1":2,"2":"Heatstop Opaal (T)"}' style="overflow:hidden;padding:0px 3px 0px 3px;vertical-align:bottom;">Heatstop opal (T)</td> <td data-sheets-numberformat='{"1":2,"2":"0.00","3":1}' data-sheets-value='{"1":3,"3":1.19}' style="overflow:hidden;padding:0px 3px 0px 3px;vertical-align:bottom;text-align:center;">1.19</td> <td data-sheets-numberformat='{"1":2,"2":"0","3":1}' data-sheets-value='{"1":3,"3":20.09}' style="overflow:hidden;padding:0px 3px 0px 3px;vertical-align:bottom;text-align:center;">20</td> <td data-sheets-numberformat='{"1":2,"2":"0","3":1}' data-sheets-value='{"1":3,"3":38.940000000000005}' style="overflow:hidden;padding:0px 3px 0px 3px;vertical-align:bottom;text-align:center;">39</td> <td data-sheets-value='{"1":3,"3":24}' style="border-right:1px solid #000000;overflow:hidden;padding:0px 3px 0px 3px;vertical-align:bottom;text-align:center;">24</td> </tr> <tr style="height:20px;"> <td data-sheets-value='{"1":2,"2":"Heatstop PC"}' style="border-left:1px solid #000000;overflow:hidden;padding:0px 3px 0px 3px;vertical-align:bottom;">Heatstop PC</td> <td data-sheets-value='{"1":2,"2":"DW"}' style="overflow:hidden;padding:0px 3px 0px 3px;vertical-align:bottom;">DW</td> <td data-sheets-value='{"1":2,"2":"Helder (T/H)"}' style="overflow:hidden;padding:0px 3px 0px 3px;vertical-align:bottom;">Klar (T/H)</td> <td data-sheets-numberformat='{"1":2,"2":"0.00","3":1}' data-sheets-value='{"1":3,"3":0.98}' style="overflow:hidden;padding:0px 3px 0px 3px;vertical-align:bottom;text-align:center;">0.98</td> <td data-sheets-numberformat='{"1":2,"2":"0","3":1}' data-sheets-value='{"1":3,"3":18.04}' style="overflow:hidden;padding:0px 3px 0px 3px;vertical-align:bottom;text-align:center;">18</td> <td data-sheets-numberformat='{"1":2,"2":"0","3":1}' data-sheets-value='{"1":3,"3":33.660000000000004}' style="overflow:hidden;padding:0px 3px 0px 3px;vertical-align:bottom;text-align:center;">34</td> <td data-sheets-value='{"1":3,"3":26}' style="border-right:1px solid #000000;overflow:hidden;padding:0px 3px 0px 3px;vertical-align:bottom;text-align:center;">26</td> </tr> <tr style="height:20px;"> <td style="border-bottom:1px solid #000000;border-left:1px solid #000000;overflow:hidden;padding:0px 3px 0px 3px;vertical-align:bottom;"></td> <td style="border-bottom:1px solid #000000;overflow:hidden;padding:0px 3px 0px 3px;vertical-align:bottom;"></td> <td data-sheets-value='{"1":2,"2":"Opaal (T/O)"}' style="border-bottom:1px solid #000000;overflow:hidden;padding:0px 3px 0px 3px;vertical-align:bottom;">Opal (T/O)</td> <td data-sheets-numberformat='{"1":2,"2":"0.00","3":1}' data-sheets-value='{"1":3,"3":0.98}' style="border-bottom:1px solid #000000;overflow:hidden;padding:0px 3px 0px 3px;vertical-align:bottom;text-align:center;">0.98</td> <td data-sheets-numberformat='{"1":2,"2":"0","3":1}' data-sheets-value='{"1":3,"3":16.81}' style="border-bottom:1px solid #000000;overflow:hidden;padding:0px 3px 0px 3px;vertical-align:bottom;text-align:center;">17</td> <td data-sheets-numberformat='{"1":2,"2":"0","3":1}' data-sheets-value='{"1":3,"3":29.700000000000003}' style="border-bottom:1px solid #000000;overflow:hidden;padding:0px 3px 0px 3px;vertical-align:bottom;text-align:center;">30</td> <td data-sheets-value='{"1":3,"3":26}' style="border-right:1px solid #000000;border-bottom:1px solid #000000;overflow:hidden;padding:0px 3px 0px 3px;vertical-align:bottom;text-align:center;">26</td> </tr> </tbody></table> | skylux-160-ce-met-koepel-en-pvc-opstand-16-00-met-lm-motor-en-pvc-raam-type-ep25-1050-x-2250-mm | 8586024321357 | 46872333812045
Rauch- und Wärmeabzug (RWA) | RWA-System | Skylux | Skylux 160° CE mit Kuppel und PVC-Aufsatzkranz 16/00 mit LM-Motor und PVC-Rahmen Typ EP25 1100 x 1100 mm |  | 50285 | 5412970502852 | 4295.5 | Ja | 30-45 | 62.1 | 1100 x 1100 mm | 1100 | 1100 |  | PCV 16/00 (16 cm hoch & Dachöffnung = Tageslichtmaß) | Quadratisch | 1.19 W/m²K - 0.98 W/m²K | 57% - 30% | 37% - 17% | 24dB - 26dB | 160° CE (für Industrie) | PVC-Rahmen EP25 | ohne Windfang | E | Einzelmotor | Maximal ist eine doppelschalige Lichtkuppel für dieses Produkt möglich | Ut-Wert LT-Wert g-Wert Rw-waarde EN 1873 : 2014 EN ISO 13468 EN 16153 EN 410 EN 410 EN ISO 140-3 Material Schalen Schalen (W/m²K) (%) (%) (dB) Acryl EW Klar (H) 1.19 37 57 24 PMMA Opal (O) 1.19 34 50 24 DW Klar (H/H) 0.98 33 50 26 Opal (O/O) 0.98 28 38 26 Polycarbonaat EW Klar (A) 1.19 36 55 24 PC Opal (D) 1.19 24 40 24 DW Klar (A/H) 0.98 32 48 26 Klar (A/A) 0.98 32 46 26 Opal (A/O) 0.98 30 42 26 Opal (A/D) 0.98 21 33 26 Polycarbonat EW Heatstop opal (T) 1.19 20 39 24 Heatstop PC DW Klar (T/H) 0.98 18 34 26 Opal (T/O) 0.98 17 30 26 | https://skylux.eu/de/products/skylux-160-ce-met-koepel-en-pvc-opstand-16-00-met-lm-motor-en-pvc-raam-type-ep25-1100-x-1100-mm | https://skylux.eu/cdn/shop/files/Skylux-160deg-CE-met-koepel-en-pvc-opstand-1600-met-LM-motor-en-pvc-raam-type-EP25-1100-x-1100-mm-RWA-systeem.jpg?v=1702979669&width=1600 | https://skylux.eu/cdn/shop/files/e5a82811-1bb0-48e4-a776-cacb59c7c092_2070f2b3-0f5d-4b4f-be1d-4b5cdab1f792.jpg?v=1688550951&width=1600 | //skylux.eu/cdn/shop/files/D_MH_Montageanleitung_Skylux_160_CE_LM.pdf?v=1503750771917917123 | //skylux.eu/cdn/shop/files/D_TD_Technische_Daten_Skylux_Skylux_160_CE_Elektrisch.pdf?v=10489854405570094672 | <style type="text/css" id="isPasted"><!--td {border: 1px solid #cccccc;}br {mso-data-placement:same-cell;}--></style><table border="1" cellpadding="0" cellspacing="0" dir="ltr" style="table-layout:fixed;font-size:10pt;font-family:Arial;border-collapse:collapse;border:none;"><tbody> <tr style="height:20px;"> <td style="overflow:hidden;padding:0px 3px 0px 3px;vertical-align:bottom;"></td> <td style="overflow:hidden;padding:0px 3px 0px 3px;vertical-align:bottom;"></td> <td style="overflow:hidden;padding:0px 3px 0px 3px;vertical-align:bottom;"></td> <td data-sheets-value='{"1":2,"2":"Ut-waarde"}' style="overflow:hidden;padding:0px 3px 0px 3px;vertical-align:bottom;font-weight:bold;text-align:center;">Ut-Wert</td> <td data-sheets-value='{"1":2,"2":"LT-waarde"}' style="overflow:hidden;padding:0px 3px 0px 3px;vertical-align:bottom;font-weight:bold;text-align:center;">LT-Wert</td> <td data-sheets-value='{"1":2,"2":"g-waarde"}' style="overflow:hidden;padding:0px 3px 0px 3px;vertical-align:bottom;font-weight:bold;text-align:center;">g-Wert</td> <td data-sheets-value='{"1":2,"2":"Rw-waarde "}' style="overflow:hidden;padding:0px 3px 0px 3px;vertical-align:bottom;font-weight:bold;text-align:center;">Rw-waarde </td> </tr> <tr style="height:20px;"> <td style="overflow:hidden;padding:0px 3px 0px 3px;vertical-align:bottom;"></td> <td style="overflow:hidden;padding:0px 3px 0px 3px;vertical-align:bottom;"></td> <td style="overflow:hidden;padding:0px 3px 0px 3px;vertical-align:bottom;"></td> <td data-sheets-numberformat='{"1":2,"2":"0.00","3":1}' data-sheets-value='{"1":2,"2":"EN 1873 : 2014"}' style="overflow:hidden;padding:0px 3px 0px 3px;vertical-align:bottom;text-align:center;">EN 1873 : 2014</td> <td data-sheets-numberformat='{"1":2,"2":"0","3":1}' data-sheets-value='{"1":2,"2":"EN ISO 13468 EN 16153 EN 410"}' style="overflow:hidden;padding:0px 3px 0px 3px;vertical-align:bottom;text-align:center;">EN ISO 13468 EN 16153 EN 410</td> <td data-sheets-numberformat='{"1":2,"2":"0","3":1}' data-sheets-value='{"1":2,"2":"EN 410"}' style="overflow:hidden;padding:0px 3px 0px 3px;vertical-align:bottom;text-align:center;">EN 410</td> <td data-sheets-value='{"1":2,"2":"EN ISO 140-3\t\t"}' style="overflow:hidden;padding:0px 3px 0px 3px;vertical-align:bottom;text-align:center;">EN ISO 140-3 </td> </tr> <tr style="height:20px;"> <td data-sheets-value='{"1":2,"2":"Materiaal"}' style="border-bottom:1px solid #000000;overflow:hidden;padding:0px 3px 0px 3px;vertical-align:bottom;background-color:#000000;font-weight:bold;color:#ffffff;">Material</td> <td data-sheets-value='{"1":2,"2":"Wanden"}' style="border-bottom:1px solid #000000;overflow:hidden;padding:0px 3px 0px 3px;vertical-align:bottom;background-color:#000000;font-weight:bold;color:#ffffff;">Schalen</td> <td data-sheets-value='{"1":2,"2":"Schalen"}' style="border-bottom:1px solid #000000;overflow:hidden;padding:0px 3px 0px 3px;vertical-align:bottom;background-color:#000000;font-weight:bold;color:#ffffff;">Schalen</td> <td data-sheets-numberformat='{"1":2,"2":"0.00","3":1}' data-sheets-value='{"1":2,"2":"(W/m²K)\t"}' style="border-bottom:1px solid #000000;overflow:hidden;padding:0px 3px 0px 3px;vertical-align:bottom;background-color:#000000;font-weight:bold;color:#ffffff;text-align:center;">(W/m²K) </td> <td data-sheets-numberformat='{"1":2,"2":"0","3":1}' data-sheets-value='{"1":2,"2":"(%)"}' style="border-bottom:1px solid #000000;overflow:hidden;padding:0px 3px 0px 3px;vertical-align:bottom;background-color:#000000;font-weight:bold;color:#ffffff;text-align:center;">(%)</td> <td data-sheets-numberformat='{"1":2,"2":"0","3":1}' data-sheets-value='{"1":2,"2":"(%)"}' style="border-bottom:1px solid #000000;overflow:hidden;padding:0px 3px 0px 3px;vertical-align:bottom;background-color:#000000;font-weight:bold;color:#ffffff;text-align:center;">(%)</td> <td data-sheets-value='{"1":2,"2":"(dB)"}' style="border-bottom:1px solid #000000;overflow:hidden;padding:0px 3px 0px 3px;vertical-align:bottom;background-color:#000000;font-weight:bold;color:#ffffff;text-align:center;">(dB)</td> </tr> <tr style="height:20px;"> <td data-sheets-value='{"1":2,"2":"Acrylaat"}' style="border-left:1px solid #000000;overflow:hidden;padding:0px 3px 0px 3px;vertical-align:bottom;">Acryl</td> <td data-sheets-value='{"1":2,"2":"EW"}' style="overflow:hidden;padding:0px 3px 0px 3px;vertical-align:bottom;">EW</td> <td data-sheets-value='{"1":2,"2":"Helder (H)"}' style="overflow:hidden;padding:0px 3px 0px 3px;vertical-align:bottom;">Klar (H)</td> <td data-sheets-numberformat='{"1":2,"2":"0.00","3":1}' data-sheets-value='{"1":3,"3":1.19}' style="overflow:hidden;padding:0px 3px 0px 3px;vertical-align:bottom;text-align:center;">1.19</td> <td data-sheets-numberformat='{"1":2,"2":"0","3":1}' data-sheets-value='{"1":3,"3":36.9}' style="overflow:hidden;padding:0px 3px 0px 3px;vertical-align:bottom;text-align:center;">37</td> <td data-sheets-numberformat='{"1":2,"2":"0","3":1}' data-sheets-value='{"1":3,"3":57.42}' style="overflow:hidden;padding:0px 3px 0px 3px;vertical-align:bottom;text-align:center;">57</td> <td data-sheets-value='{"1":3,"3":24}' style="border-right:1px solid #000000;overflow:hidden;padding:0px 3px 0px 3px;vertical-align:bottom;text-align:center;">24</td> </tr> <tr style="height:20px;"> <td data-sheets-value='{"1":2,"2":"PMMA"}' style="border-left:1px solid #000000;overflow:hidden;padding:0px 3px 0px 3px;vertical-align:bottom;">PMMA</td> <td style="overflow:hidden;padding:0px 3px 0px 3px;vertical-align:bottom;"></td> <td data-sheets-value='{"1":2,"2":"Opaal (O)"}' style="overflow:hidden;padding:0px 3px 0px 3px;vertical-align:bottom;">Opal (O)</td> <td data-sheets-numberformat='{"1":2,"2":"0.00","3":1}' data-sheets-value='{"1":3,"3":1.19}' style="overflow:hidden;padding:0px 3px 0px 3px;vertical-align:bottom;text-align:center;">1.19</td> <td data-sheets-numberformat='{"1":2,"2":"0","3":1}' data-sheets-value='{"1":3,"3":34.03}' style="overflow:hidden;padding:0px 3px 0px 3px;vertical-align:bottom;text-align:center;">34</td> <td data-sheets-numberformat='{"1":2,"2":"0","3":1}' data-sheets-value='{"1":3,"3":50.160000000000004}' style="overflow:hidden;padding:0px 3px 0px 3px;vertical-align:bottom;text-align:center;">50</td> <td data-sheets-value='{"1":3,"3":24}' style="border-right:1px solid #000000;overflow:hidden;padding:0px 3px 0px 3px;vertical-align:bottom;text-align:center;">24</td> </tr> <tr style="height:20px;"> <td style="border-left:1px solid #000000;overflow:hidden;padding:0px 3px 0px 3px;vertical-align:bottom;"></td> <td data-sheets-value='{"1":2,"2":"DW"}' style="overflow:hidden;padding:0px 3px 0px 3px;vertical-align:bottom;">DW</td> <td data-sheets-value='{"1":2,"2":"Helder (H/H)"}' style="overflow:hidden;padding:0px 3px 0px 3px;vertical-align:bottom;">Klar (H/H)</td> <td data-sheets-numberformat='{"1":2,"2":"0.00","3":1}' data-sheets-value='{"1":3,"3":0.98}' style="overflow:hidden;padding:0px 3px 0px 3px;vertical-align:bottom;text-align:center;">0.98</td> <td data-sheets-numberformat='{"1":2,"2":"0","3":1}' data-sheets-value='{"1":3,"3":33.21}' style="overflow:hidden;padding:0px 3px 0px 3px;vertical-align:bottom;text-align:center;">33</td> <td data-sheets-numberformat='{"1":2,"2":"0","3":1}' data-sheets-value='{"1":3,"3":49.5}' style="overflow:hidden;padding:0px 3px 0px 3px;vertical-align:bottom;text-align:center;">50</td> <td data-sheets-value='{"1":3,"3":26}' style="border-right:1px solid #000000;overflow:hidden;padding:0px 3px 0px 3px;vertical-align:bottom;text-align:center;">26</td> </tr> <tr style="height:20px;"> <td style="border-bottom:1px solid #000000;border-left:1px solid #000000;overflow:hidden;padding:0px 3px 0px 3px;vertical-align:bottom;"></td> <td style="border-bottom:1px solid #000000;overflow:hidden;padding:0px 3px 0px 3px;vertical-align:bottom;"></td> <td data-sheets-value='{"1":2,"2":"Opaal (O/O)"}' style="border-bottom:1px solid #000000;overflow:hidden;padding:0px 3px 0px 3px;vertical-align:bottom;">Opal (O/O)</td> <td data-sheets-numberformat='{"1":2,"2":"0.00","3":1}' data-sheets-value='{"1":3,"3":0.98}' style="border-bottom:1px solid #000000;overflow:hidden;padding:0px 3px 0px 3px;vertical-align:bottom;text-align:center;">0.98</td> <td data-sheets-numberformat='{"1":2,"2":"0","3":1}' data-sheets-value='{"1":3,"3":28.29}' style="border-bottom:1px solid #000000;overflow:hidden;padding:0px 3px 0px 3px;vertical-align:bottom;text-align:center;">28</td> <td data-sheets-numberformat='{"1":2,"2":"0","3":1}' data-sheets-value='{"1":3,"3":38.28}' style="border-bottom:1px solid #000000;overflow:hidden;padding:0px 3px 0px 3px;vertical-align:bottom;text-align:center;">38</td> <td data-sheets-value='{"1":3,"3":26}' style="border-right:1px solid #000000;border-bottom:1px solid #000000;overflow:hidden;padding:0px 3px 0px 3px;vertical-align:bottom;text-align:center;">26</td> </tr> <tr style="height:20px;"> <td data-sheets-value='{"1":2,"2":"Polycarbonaat "}' style="border-left:1px solid #000000;overflow:hidden;padding:0px 3px 0px 3px;vertical-align:bottom;">Polycarbonaat </td> <td data-sheets-value='{"1":2,"2":"EW"}' style="overflow:hidden;padding:0px 3px 0px 3px;vertical-align:bottom;">EW</td> <td data-sheets-value='{"1":2,"2":"Helder (A)"}' style="overflow:hidden;padding:0px 3px 0px 3px;vertical-align:bottom;">Klar (A)</td> <td data-sheets-numberformat='{"1":2,"2":"0.00","3":1}' data-sheets-value='{"1":3,"3":1.19}' style="overflow:hidden;padding:0px 3px 0px 3px;vertical-align:bottom;text-align:center;">1.19</td> <td data-sheets-numberformat='{"1":2,"2":"0","3":1}' data-sheets-value='{"1":3,"3":36.08}' style="overflow:hidden;padding:0px 3px 0px 3px;vertical-align:bottom;text-align:center;">36</td> <td data-sheets-numberformat='{"1":2,"2":"0","3":1}' data-sheets-value='{"1":3,"3":54.78}' style="overflow:hidden;padding:0px 3px 0px 3px;vertical-align:bottom;text-align:center;">55</td> <td data-sheets-value='{"1":3,"3":24}' style="border-right:1px solid #000000;overflow:hidden;padding:0px 3px 0px 3px;vertical-align:bottom;text-align:center;">24</td> </tr> <tr style="height:20px;"> <td data-sheets-value='{"1":2,"2":"PC"}' style="border-left:1px solid #000000;overflow:hidden;padding:0px 3px 0px 3px;vertical-align:bottom;">PC</td> <td style="overflow:hidden;padding:0px 3px 0px 3px;vertical-align:bottom;"></td> <td data-sheets-value='{"1":2,"2":"Opaal (D)"}' style="overflow:hidden;padding:0px 3px 0px 3px;vertical-align:bottom;">Opal (D)</td> <td data-sheets-numberformat='{"1":2,"2":"0.00","3":1}' data-sheets-value='{"1":3,"3":1.19}' style="overflow:hidden;padding:0px 3px 0px 3px;vertical-align:bottom;text-align:center;">1.19</td> <td data-sheets-numberformat='{"1":2,"2":"0","3":1}' data-sheets-value='{"1":3,"3":23.779999999999998}' style="overflow:hidden;padding:0px 3px 0px 3px;vertical-align:bottom;text-align:center;">24</td> <td data-sheets-numberformat='{"1":2,"2":"0","3":1}' data-sheets-value='{"1":3,"3":39.6}' style="overflow:hidden;padding:0px 3px 0px 3px;vertical-align:bottom;text-align:center;">40</td> <td data-sheets-value='{"1":3,"3":24}' style="border-right:1px solid #000000;overflow:hidden;padding:0px 3px 0px 3px;vertical-align:bottom;text-align:center;">24</td> </tr> <tr style="height:20px;"> <td style="border-left:1px solid #000000;overflow:hidden;padding:0px 3px 0px 3px;vertical-align:bottom;"></td> <td data-sheets-value='{"1":2,"2":"DW"}' style="overflow:hidden;padding:0px 3px 0px 3px;vertical-align:bottom;">DW</td> <td data-sheets-value='{"1":2,"2":"Helder (A/H)"}' style="overflow:hidden;padding:0px 3px 0px 3px;vertical-align:bottom;">Klar (A/H)</td> <td data-sheets-numberformat='{"1":2,"2":"0.00","3":1}' data-sheets-value='{"1":3,"3":0.98}' style="overflow:hidden;padding:0px 3px 0px 3px;vertical-align:bottom;text-align:center;">0.98</td> <td data-sheets-numberformat='{"1":2,"2":"0","3":1}' data-sheets-value='{"1":3,"3":32.39}' style="overflow:hidden;padding:0px 3px 0px 3px;vertical-align:bottom;text-align:center;">32</td> <td data-sheets-numberformat='{"1":2,"2":"0","3":1}' data-sheets-value='{"1":3,"3":47.52}' style="overflow:hidden;padding:0px 3px 0px 3px;vertical-align:bottom;text-align:center;">48</td> <td data-sheets-value='{"1":3,"3":26}' style="border-right:1px solid #000000;overflow:hidden;padding:0px 3px 0px 3px;vertical-align:bottom;text-align:center;">26</td> </tr> <tr style="height:20px;"> <td style="border-left:1px solid #000000;overflow:hidden;padding:0px 3px 0px 3px;vertical-align:bottom;"></td> <td style="overflow:hidden;padding:0px 3px 0px 3px;vertical-align:bottom;"></td> <td data-sheets-value='{"1":2,"2":"Helder (A/A)"}' style="overflow:hidden;padding:0px 3px 0px 3px;vertical-align:bottom;">Klar (A/A)</td> <td data-sheets-numberformat='{"1":2,"2":"0.00","3":1}' data-sheets-value='{"1":3,"3":0.98}' style="overflow:hidden;padding:0px 3px 0px 3px;vertical-align:bottom;text-align:center;">0.98</td> <td data-sheets-numberformat='{"1":2,"2":"0","3":1}' data-sheets-value='{"1":3,"3":31.569999999999997}' style="overflow:hidden;padding:0px 3px 0px 3px;vertical-align:bottom;text-align:center;">32</td> <td data-sheets-numberformat='{"1":2,"2":"0","3":1}' data-sheets-value='{"1":3,"3":45.54}' style="overflow:hidden;padding:0px 3px 0px 3px;vertical-align:bottom;text-align:center;">46</td> <td data-sheets-value='{"1":3,"3":26}' style="border-right:1px solid #000000;overflow:hidden;padding:0px 3px 0px 3px;vertical-align:bottom;text-align:center;">26</td> </tr> <tr style="height:20px;"> <td style="border-left:1px solid #000000;overflow:hidden;padding:0px 3px 0px 3px;vertical-align:bottom;"></td> <td style="overflow:hidden;padding:0px 3px 0px 3px;vertical-align:bottom;"></td> <td data-sheets-value='{"1":2,"2":"Opaal (A/O)"}' style="overflow:hidden;padding:0px 3px 0px 3px;vertical-align:bottom;">Opal (A/O)</td> <td data-sheets-numberformat='{"1":2,"2":"0.00","3":1}' data-sheets-value='{"1":3,"3":0.98}' style="overflow:hidden;padding:0px 3px 0px 3px;vertical-align:bottom;text-align:center;">0.98</td> <td data-sheets-numberformat='{"1":2,"2":"0","3":1}' data-sheets-value='{"1":3,"3":29.93}' style="overflow:hidden;padding:0px 3px 0px 3px;vertical-align:bottom;text-align:center;">30</td> <td data-sheets-numberformat='{"1":2,"2":"0","3":1}' data-sheets-value='{"1":3,"3":41.580000000000005}' style="overflow:hidden;padding:0px 3px 0px 3px;vertical-align:bottom;text-align:center;">42</td> <td data-sheets-value='{"1":3,"3":26}' style="border-right:1px solid #000000;overflow:hidden;padding:0px 3px 0px 3px;vertical-align:bottom;text-align:center;">26</td> </tr> <tr style="height:20px;"> <td style="border-bottom:1px solid #000000;border-left:1px solid #000000;overflow:hidden;padding:0px 3px 0px 3px;vertical-align:bottom;"></td> <td style="border-bottom:1px solid #000000;overflow:hidden;padding:0px 3px 0px 3px;vertical-align:bottom;"></td> <td data-sheets-value='{"1":2,"2":"Opaal (A/D)"}' style="border-bottom:1px solid #000000;overflow:hidden;padding:0px 3px 0px 3px;vertical-align:bottom;">Opal (A/D)</td> <td data-sheets-numberformat='{"1":2,"2":"0.00","3":1}' data-sheets-value='{"1":3,"3":0.98}' style="border-bottom:1px solid #000000;overflow:hidden;padding:0px 3px 0px 3px;vertical-align:bottom;text-align:center;">0.98</td> <td data-sheets-numberformat='{"1":2,"2":"0","3":1}' data-sheets-value='{"1":3,"3":20.91}' style="border-bottom:1px solid #000000;overflow:hidden;padding:0px 3px 0px 3px;vertical-align:bottom;text-align:center;">21</td> <td data-sheets-numberformat='{"1":2,"2":"0","3":1}' data-sheets-value='{"1":3,"3":33}' style="border-bottom:1px solid #000000;overflow:hidden;padding:0px 3px 0px 3px;vertical-align:bottom;text-align:center;">33</td> <td data-sheets-value='{"1":3,"3":26}' style="border-right:1px solid #000000;border-bottom:1px solid #000000;overflow:hidden;padding:0px 3px 0px 3px;vertical-align:bottom;text-align:center;">26</td> </tr> <tr style="height:20px;"> <td data-sheets-value='{"1":2,"2":"Polycarbonaat"}' style="border-left:1px solid #000000;overflow:hidden;padding:0px 3px 0px 3px;vertical-align:bottom;">Polycarbonat</td> <td data-sheets-value='{"1":2,"2":"EW"}' style="overflow:hidden;padding:0px 3px 0px 3px;vertical-align:bottom;">EW</td> <td data-sheets-value='{"1":2,"2":"Heatstop Opaal (T)"}' style="overflow:hidden;padding:0px 3px 0px 3px;vertical-align:bottom;">Heatstop opal (T)</td> <td data-sheets-numberformat='{"1":2,"2":"0.00","3":1}' data-sheets-value='{"1":3,"3":1.19}' style="overflow:hidden;padding:0px 3px 0px 3px;vertical-align:bottom;text-align:center;">1.19</td> <td data-sheets-numberformat='{"1":2,"2":"0","3":1}' data-sheets-value='{"1":3,"3":20.09}' style="overflow:hidden;padding:0px 3px 0px 3px;vertical-align:bottom;text-align:center;">20</td> <td data-sheets-numberformat='{"1":2,"2":"0","3":1}' data-sheets-value='{"1":3,"3":38.940000000000005}' style="overflow:hidden;padding:0px 3px 0px 3px;vertical-align:bottom;text-align:center;">39</td> <td data-sheets-value='{"1":3,"3":24}' style="border-right:1px solid #000000;overflow:hidden;padding:0px 3px 0px 3px;vertical-align:bottom;text-align:center;">24</td> </tr> <tr style="height:20px;"> <td data-sheets-value='{"1":2,"2":"Heatstop PC"}' style="border-left:1px solid #000000;overflow:hidden;padding:0px 3px 0px 3px;vertical-align:bottom;">Heatstop PC</td> <td data-sheets-value='{"1":2,"2":"DW"}' style="overflow:hidden;padding:0px 3px 0px 3px;vertical-align:bottom;">DW</td> <td data-sheets-value='{"1":2,"2":"Helder (T/H)"}' style="overflow:hidden;padding:0px 3px 0px 3px;vertical-align:bottom;">Klar (T/H)</td> <td data-sheets-numberformat='{"1":2,"2":"0.00","3":1}' data-sheets-value='{"1":3,"3":0.98}' style="overflow:hidden;padding:0px 3px 0px 3px;vertical-align:bottom;text-align:center;">0.98</td> <td data-sheets-numberformat='{"1":2,"2":"0","3":1}' data-sheets-value='{"1":3,"3":18.04}' style="overflow:hidden;padding:0px 3px 0px 3px;vertical-align:bottom;text-align:center;">18</td> <td data-sheets-numberformat='{"1":2,"2":"0","3":1}' data-sheets-value='{"1":3,"3":33.660000000000004}' style="overflow:hidden;padding:0px 3px 0px 3px;vertical-align:bottom;text-align:center;">34</td> <td data-sheets-value='{"1":3,"3":26}' style="border-right:1px solid #000000;overflow:hidden;padding:0px 3px 0px 3px;vertical-align:bottom;text-align:center;">26</td> </tr> <tr style="height:20px;"> <td style="border-bottom:1px solid #000000;border-left:1px solid #000000;overflow:hidden;padding:0px 3px 0px 3px;vertical-align:bottom;"></td> <td style="border-bottom:1px solid #000000;overflow:hidden;padding:0px 3px 0px 3px;vertical-align:bottom;"></td> <td data-sheets-value='{"1":2,"2":"Opaal (T/O)"}' style="border-bottom:1px solid #000000;overflow:hidden;padding:0px 3px 0px 3px;vertical-align:bottom;">Opal (T/O)</td> <td data-sheets-numberformat='{"1":2,"2":"0.00","3":1}' data-sheets-value='{"1":3,"3":0.98}' style="border-bottom:1px solid #000000;overflow:hidden;padding:0px 3px 0px 3px;vertical-align:bottom;text-align:center;">0.98</td> <td data-sheets-numberformat='{"1":2,"2":"0","3":1}' data-sheets-value='{"1":3,"3":16.81}' style="border-bottom:1px solid #000000;overflow:hidden;padding:0px 3px 0px 3px;vertical-align:bottom;text-align:center;">17</td> <td data-sheets-numberformat='{"1":2,"2":"0","3":1}' data-sheets-value='{"1":3,"3":29.700000000000003}' style="border-bottom:1px solid #000000;overflow:hidden;padding:0px 3px 0px 3px;vertical-align:bottom;text-align:center;">30</td> <td data-sheets-value='{"1":3,"3":26}' style="border-right:1px solid #000000;border-bottom:1px solid #000000;overflow:hidden;padding:0px 3px 0px 3px;vertical-align:bottom;text-align:center;">26</td> </tr> </tbody></table> | skylux-160-ce-met-koepel-en-pvc-opstand-16-00-met-lm-motor-en-pvc-raam-type-ep25-1100-x-1100-mm | 8586024386893 | 46872333975885
Rauch- und Wärmeabzug (RWA) | RWA-System | Skylux | Skylux 160° CE mit Kuppel und PVC-Aufsatzkranz 16/00 mit LM-Motor und PVC-Rahmen Typ EP25 1100 x 1400 mm |  | 50286 | 5412970502869 | 4768.65 | Ja | 30-45 | 68.45 | 1100 x 1400 mm | 1400 | 1100 |  | PCV 16/00 (16 cm hoch & Dachöffnung = Tageslichtmaß) | Rechteckig | 1.19 W/m²K - 0.98 W/m²K | 57% - 30% | 37% - 17% | 24dB - 26dB | 160° CE (für Industrie) | PVC-Rahmen EP25 | ohne Windfang | E | Einzelmotor | Maximal ist eine doppelschalige Lichtkuppel für dieses Produkt möglich | Ut-Wert LT-Wert g-Wert Rw-waarde EN 1873 : 2014 EN ISO 13468 EN 16153 EN 410 EN 410 EN ISO 140-3 Material Schalen Schalen (W/m²K) (%) (%) (dB) Acryl EW Klar (H) 1.19 37 57 24 PMMA Opal (O) 1.19 34 50 24 DW Klar (H/H) 0.98 33 50 26 Opal (O/O) 0.98 28 38 26 Polycarbonaat EW Klar (A) 1.19 36 55 24 PC Opal (D) 1.19 24 40 24 DW Klar (A/H) 0.98 32 48 26 Klar (A/A) 0.98 32 46 26 Opal (A/O) 0.98 30 42 26 Opal (A/D) 0.98 21 33 26 Polycarbonat EW Heatstop opal (T) 1.19 20 39 24 Heatstop PC DW Klar (T/H) 0.98 18 34 26 Opal (T/O) 0.98 17 30 26 | https://skylux.eu/de/products/skylux-160-ce-met-koepel-en-pvc-opstand-16-00-met-lm-motor-en-pvc-raam-type-ep25-1100-x-1400-mm | https://skylux.eu/cdn/shop/files/Skylux-160deg-CE-met-koepel-en-pvc-opstand-1600-met-LM-motor-en-pvc-raam-type-EP25-1100-x-1400-mm-RWA-systeem.jpg?v=1702979674&width=1600 | https://skylux.eu/cdn/shop/files/e5a82811-1bb0-48e4-a776-cacb59c7c092_ece37dce-0f5a-4327-bb10-037c91165942.jpg?v=1688550952&width=1600 | //skylux.eu/cdn/shop/files/D_MH_Montageanleitung_Skylux_160_CE_LM.pdf?v=1503750771917917123 | //skylux.eu/cdn/shop/files/D_TD_Technische_Daten_Skylux_Skylux_160_CE_Elektrisch.pdf?v=10489854405570094672 | <style type="text/css" id="isPasted"><!--td {border: 1px solid #cccccc;}br {mso-data-placement:same-cell;}--></style><table border="1" cellpadding="0" cellspacing="0" dir="ltr" style="table-layout:fixed;font-size:10pt;font-family:Arial;border-collapse:collapse;border:none;"><tbody> <tr style="height:20px;"> <td style="overflow:hidden;padding:0px 3px 0px 3px;vertical-align:bottom;"></td> <td style="overflow:hidden;padding:0px 3px 0px 3px;vertical-align:bottom;"></td> <td style="overflow:hidden;padding:0px 3px 0px 3px;vertical-align:bottom;"></td> <td data-sheets-value='{"1":2,"2":"Ut-waarde"}' style="overflow:hidden;padding:0px 3px 0px 3px;vertical-align:bottom;font-weight:bold;text-align:center;">Ut-Wert</td> <td data-sheets-value='{"1":2,"2":"LT-waarde"}' style="overflow:hidden;padding:0px 3px 0px 3px;vertical-align:bottom;font-weight:bold;text-align:center;">LT-Wert</td> <td data-sheets-value='{"1":2,"2":"g-waarde"}' style="overflow:hidden;padding:0px 3px 0px 3px;vertical-align:bottom;font-weight:bold;text-align:center;">g-Wert</td> <td data-sheets-value='{"1":2,"2":"Rw-waarde "}' style="overflow:hidden;padding:0px 3px 0px 3px;vertical-align:bottom;font-weight:bold;text-align:center;">Rw-waarde </td> </tr> <tr style="height:20px;"> <td style="overflow:hidden;padding:0px 3px 0px 3px;vertical-align:bottom;"></td> <td style="overflow:hidden;padding:0px 3px 0px 3px;vertical-align:bottom;"></td> <td style="overflow:hidden;padding:0px 3px 0px 3px;vertical-align:bottom;"></td> <td data-sheets-numberformat='{"1":2,"2":"0.00","3":1}' data-sheets-value='{"1":2,"2":"EN 1873 : 2014"}' style="overflow:hidden;padding:0px 3px 0px 3px;vertical-align:bottom;text-align:center;">EN 1873 : 2014</td> <td data-sheets-numberformat='{"1":2,"2":"0","3":1}' data-sheets-value='{"1":2,"2":"EN ISO 13468 EN 16153 EN 410"}' style="overflow:hidden;padding:0px 3px 0px 3px;vertical-align:bottom;text-align:center;">EN ISO 13468 EN 16153 EN 410</td> <td data-sheets-numberformat='{"1":2,"2":"0","3":1}' data-sheets-value='{"1":2,"2":"EN 410"}' style="overflow:hidden;padding:0px 3px 0px 3px;vertical-align:bottom;text-align:center;">EN 410</td> <td data-sheets-value='{"1":2,"2":"EN ISO 140-3\t\t"}' style="overflow:hidden;padding:0px 3px 0px 3px;vertical-align:bottom;text-align:center;">EN ISO 140-3 </td> </tr> <tr style="height:20px;"> <td data-sheets-value='{"1":2,"2":"Materiaal"}' style="border-bottom:1px solid #000000;overflow:hidden;padding:0px 3px 0px 3px;vertical-align:bottom;background-color:#000000;font-weight:bold;color:#ffffff;">Material</td> <td data-sheets-value='{"1":2,"2":"Wanden"}' style="border-bottom:1px solid #000000;overflow:hidden;padding:0px 3px 0px 3px;vertical-align:bottom;background-color:#000000;font-weight:bold;color:#ffffff;">Schalen</td> <td data-sheets-value='{"1":2,"2":"Schalen"}' style="border-bottom:1px solid #000000;overflow:hidden;padding:0px 3px 0px 3px;vertical-align:bottom;background-color:#000000;font-weight:bold;color:#ffffff;">Schalen</td> <td data-sheets-numberformat='{"1":2,"2":"0.00","3":1}' data-sheets-value='{"1":2,"2":"(W/m²K)\t"}' style="border-bottom:1px solid #000000;overflow:hidden;padding:0px 3px 0px 3px;vertical-align:bottom;background-color:#000000;font-weight:bold;color:#ffffff;text-align:center;">(W/m²K) </td> <td data-sheets-numberformat='{"1":2,"2":"0","3":1}' data-sheets-value='{"1":2,"2":"(%)"}' style="border-bottom:1px solid #000000;overflow:hidden;padding:0px 3px 0px 3px;vertical-align:bottom;background-color:#000000;font-weight:bold;color:#ffffff;text-align:center;">(%)</td> <td data-sheets-numberformat='{"1":2,"2":"0","3":1}' data-sheets-value='{"1":2,"2":"(%)"}' style="border-bottom:1px solid #000000;overflow:hidden;padding:0px 3px 0px 3px;vertical-align:bottom;background-color:#000000;font-weight:bold;color:#ffffff;text-align:center;">(%)</td> <td data-sheets-value='{"1":2,"2":"(dB)"}' style="border-bottom:1px solid #000000;overflow:hidden;padding:0px 3px 0px 3px;vertical-align:bottom;background-color:#000000;font-weight:bold;color:#ffffff;text-align:center;">(dB)</td> </tr> <tr style="height:20px;"> <td data-sheets-value='{"1":2,"2":"Acrylaat"}' style="border-left:1px solid #000000;overflow:hidden;padding:0px 3px 0px 3px;vertical-align:bottom;">Acryl</td> <td data-sheets-value='{"1":2,"2":"EW"}' style="overflow:hidden;padding:0px 3px 0px 3px;vertical-align:bottom;">EW</td> <td data-sheets-value='{"1":2,"2":"Helder (H)"}' style="overflow:hidden;padding:0px 3px 0px 3px;vertical-align:bottom;">Klar (H)</td> <td data-sheets-numberformat='{"1":2,"2":"0.00","3":1}' data-sheets-value='{"1":3,"3":1.19}' style="overflow:hidden;padding:0px 3px 0px 3px;vertical-align:bottom;text-align:center;">1.19</td> <td data-sheets-numberformat='{"1":2,"2":"0","3":1}' data-sheets-value='{"1":3,"3":36.9}' style="overflow:hidden;padding:0px 3px 0px 3px;vertical-align:bottom;text-align:center;">37</td> <td data-sheets-numberformat='{"1":2,"2":"0","3":1}' data-sheets-value='{"1":3,"3":57.42}' style="overflow:hidden;padding:0px 3px 0px 3px;vertical-align:bottom;text-align:center;">57</td> <td data-sheets-value='{"1":3,"3":24}' style="border-right:1px solid #000000;overflow:hidden;padding:0px 3px 0px 3px;vertical-align:bottom;text-align:center;">24</td> </tr> <tr style="height:20px;"> <td data-sheets-value='{"1":2,"2":"PMMA"}' style="border-left:1px solid #000000;overflow:hidden;padding:0px 3px 0px 3px;vertical-align:bottom;">PMMA</td> <td style="overflow:hidden;padding:0px 3px 0px 3px;vertical-align:bottom;"></td> <td data-sheets-value='{"1":2,"2":"Opaal (O)"}' style="overflow:hidden;padding:0px 3px 0px 3px;vertical-align:bottom;">Opal (O)</td> <td data-sheets-numberformat='{"1":2,"2":"0.00","3":1}' data-sheets-value='{"1":3,"3":1.19}' style="overflow:hidden;padding:0px 3px 0px 3px;vertical-align:bottom;text-align:center;">1.19</td> <td data-sheets-numberformat='{"1":2,"2":"0","3":1}' data-sheets-value='{"1":3,"3":34.03}' style="overflow:hidden;padding:0px 3px 0px 3px;vertical-align:bottom;text-align:center;">34</td> <td data-sheets-numberformat='{"1":2,"2":"0","3":1}' data-sheets-value='{"1":3,"3":50.160000000000004}' style="overflow:hidden;padding:0px 3px 0px 3px;vertical-align:bottom;text-align:center;">50</td> <td data-sheets-value='{"1":3,"3":24}' style="border-right:1px solid #000000;overflow:hidden;padding:0px 3px 0px 3px;vertical-align:bottom;text-align:center;">24</td> </tr> <tr style="height:20px;"> <td style="border-left:1px solid #000000;overflow:hidden;padding:0px 3px 0px 3px;vertical-align:bottom;"></td> <td data-sheets-value='{"1":2,"2":"DW"}' style="overflow:hidden;padding:0px 3px 0px 3px;vertical-align:bottom;">DW</td> <td data-sheets-value='{"1":2,"2":"Helder (H/H)"}' style="overflow:hidden;padding:0px 3px 0px 3px;vertical-align:bottom;">Klar (H/H)</td> <td data-sheets-numberformat='{"1":2,"2":"0.00","3":1}' data-sheets-value='{"1":3,"3":0.98}' style="overflow:hidden;padding:0px 3px 0px 3px;vertical-align:bottom;text-align:center;">0.98</td> <td data-sheets-numberformat='{"1":2,"2":"0","3":1}' data-sheets-value='{"1":3,"3":33.21}' style="overflow:hidden;padding:0px 3px 0px 3px;vertical-align:bottom;text-align:center;">33</td> <td data-sheets-numberformat='{"1":2,"2":"0","3":1}' data-sheets-value='{"1":3,"3":49.5}' style="overflow:hidden;padding:0px 3px 0px 3px;vertical-align:bottom;text-align:center;">50</td> <td data-sheets-value='{"1":3,"3":26}' style="border-right:1px solid #000000;overflow:hidden;padding:0px 3px 0px 3px;vertical-align:bottom;text-align:center;">26</td> </tr> <tr style="height:20px;"> <td style="border-bottom:1px solid #000000;border-left:1px solid #000000;overflow:hidden;padding:0px 3px 0px 3px;vertical-align:bottom;"></td> <td style="border-bottom:1px solid #000000;overflow:hidden;padding:0px 3px 0px 3px;vertical-align:bottom;"></td> <td data-sheets-value='{"1":2,"2":"Opaal (O/O)"}' style="border-bottom:1px solid #000000;overflow:hidden;padding:0px 3px 0px 3px;vertical-align:bottom;">Opal (O/O)</td> <td data-sheets-numberformat='{"1":2,"2":"0.00","3":1}' data-sheets-value='{"1":3,"3":0.98}' style="border-bottom:1px solid #000000;overflow:hidden;padding:0px 3px 0px 3px;vertical-align:bottom;text-align:center;">0.98</td> <td data-sheets-numberformat='{"1":2,"2":"0","3":1}' data-sheets-value='{"1":3,"3":28.29}' style="border-bottom:1px solid #000000;overflow:hidden;padding:0px 3px 0px 3px;vertical-align:bottom;text-align:center;">28</td> <td data-sheets-numberformat='{"1":2,"2":"0","3":1}' data-sheets-value='{"1":3,"3":38.28}' style="border-bottom:1px solid #000000;overflow:hidden;padding:0px 3px 0px 3px;vertical-align:bottom;text-align:center;">38</td> <td data-sheets-value='{"1":3,"3":26}' style="border-right:1px solid #000000;border-bottom:1px solid #000000;overflow:hidden;padding:0px 3px 0px 3px;vertical-align:bottom;text-align:center;">26</td> </tr> <tr style="height:20px;"> <td data-sheets-value='{"1":2,"2":"Polycarbonaat "}' style="border-left:1px solid #000000;overflow:hidden;padding:0px 3px 0px 3px;vertical-align:bottom;">Polycarbonaat </td> <td data-sheets-value='{"1":2,"2":"EW"}' style="overflow:hidden;padding:0px 3px 0px 3px;vertical-align:bottom;">EW</td> <td data-sheets-value='{"1":2,"2":"Helder (A)"}' style="overflow:hidden;padding:0px 3px 0px 3px;vertical-align:bottom;">Klar (A)</td> <td data-sheets-numberformat='{"1":2,"2":"0.00","3":1}' data-sheets-value='{"1":3,"3":1.19}' style="overflow:hidden;padding:0px 3px 0px 3px;vertical-align:bottom;text-align:center;">1.19</td> <td data-sheets-numberformat='{"1":2,"2":"0","3":1}' data-sheets-value='{"1":3,"3":36.08}' style="overflow:hidden;padding:0px 3px 0px 3px;vertical-align:bottom;text-align:center;">36</td> <td data-sheets-numberformat='{"1":2,"2":"0","3":1}' data-sheets-value='{"1":3,"3":54.78}' style="overflow:hidden;padding:0px 3px 0px 3px;vertical-align:bottom;text-align:center;">55</td> <td data-sheets-value='{"1":3,"3":24}' style="border-right:1px solid #000000;overflow:hidden;padding:0px 3px 0px 3px;vertical-align:bottom;text-align:center;">24</td> </tr> <tr style="height:20px;"> <td data-sheets-value='{"1":2,"2":"PC"}' style="border-left:1px solid #000000;overflow:hidden;padding:0px 3px 0px 3px;vertical-align:bottom;">PC</td> <td style="overflow:hidden;padding:0px 3px 0px 3px;vertical-align:bottom;"></td> <td data-sheets-value='{"1":2,"2":"Opaal (D)"}' style="overflow:hidden;padding:0px 3px 0px 3px;vertical-align:bottom;">Opal (D)</td> <td data-sheets-numberformat='{"1":2,"2":"0.00","3":1}' data-sheets-value='{"1":3,"3":1.19}' style="overflow:hidden;padding:0px 3px 0px 3px;vertical-align:bottom;text-align:center;">1.19</td> <td data-sheets-numberformat='{"1":2,"2":"0","3":1}' data-sheets-value='{"1":3,"3":23.779999999999998}' style="overflow:hidden;padding:0px 3px 0px 3px;vertical-align:bottom;text-align:center;">24</td> <td data-sheets-numberformat='{"1":2,"2":"0","3":1}' data-sheets-value='{"1":3,"3":39.6}' style="overflow:hidden;padding:0px 3px 0px 3px;vertical-align:bottom;text-align:center;">40</td> <td data-sheets-value='{"1":3,"3":24}' style="border-right:1px solid #000000;overflow:hidden;padding:0px 3px 0px 3px;vertical-align:bottom;text-align:center;">24</td> </tr> <tr style="height:20px;"> <td style="border-left:1px solid #000000;overflow:hidden;padding:0px 3px 0px 3px;vertical-align:bottom;"></td> <td data-sheets-value='{"1":2,"2":"DW"}' style="overflow:hidden;padding:0px 3px 0px 3px;vertical-align:bottom;">DW</td> <td data-sheets-value='{"1":2,"2":"Helder (A/H)"}' style="overflow:hidden;padding:0px 3px 0px 3px;vertical-align:bottom;">Klar (A/H)</td> <td data-sheets-numberformat='{"1":2,"2":"0.00","3":1}' data-sheets-value='{"1":3,"3":0.98}' style="overflow:hidden;padding:0px 3px 0px 3px;vertical-align:bottom;text-align:center;">0.98</td> <td data-sheets-numberformat='{"1":2,"2":"0","3":1}' data-sheets-value='{"1":3,"3":32.39}' style="overflow:hidden;padding:0px 3px 0px 3px;vertical-align:bottom;text-align:center;">32</td> <td data-sheets-numberformat='{"1":2,"2":"0","3":1}' data-sheets-value='{"1":3,"3":47.52}' style="overflow:hidden;padding:0px 3px 0px 3px;vertical-align:bottom;text-align:center;">48</td> <td data-sheets-value='{"1":3,"3":26}' style="border-right:1px solid #000000;overflow:hidden;padding:0px 3px 0px 3px;vertical-align:bottom;text-align:center;">26</td> </tr> <tr style="height:20px;"> <td style="border-left:1px solid #000000;overflow:hidden;padding:0px 3px 0px 3px;vertical-align:bottom;"></td> <td style="overflow:hidden;padding:0px 3px 0px 3px;vertical-align:bottom;"></td> <td data-sheets-value='{"1":2,"2":"Helder (A/A)"}' style="overflow:hidden;padding:0px 3px 0px 3px;vertical-align:bottom;">Klar (A/A)</td> <td data-sheets-numberformat='{"1":2,"2":"0.00","3":1}' data-sheets-value='{"1":3,"3":0.98}' style="overflow:hidden;padding:0px 3px 0px 3px;vertical-align:bottom;text-align:center;">0.98</td> <td data-sheets-numberformat='{"1":2,"2":"0","3":1}' data-sheets-value='{"1":3,"3":31.569999999999997}' style="overflow:hidden;padding:0px 3px 0px 3px;vertical-align:bottom;text-align:center;">32</td> <td data-sheets-numberformat='{"1":2,"2":"0","3":1}' data-sheets-value='{"1":3,"3":45.54}' style="overflow:hidden;padding:0px 3px 0px 3px;vertical-align:bottom;text-align:center;">46</td> <td data-sheets-value='{"1":3,"3":26}' style="border-right:1px solid #000000;overflow:hidden;padding:0px 3px 0px 3px;vertical-align:bottom;text-align:center;">26</td> </tr> <tr style="height:20px;"> <td style="border-left:1px solid #000000;overflow:hidden;padding:0px 3px 0px 3px;vertical-align:bottom;"></td> <td style="overflow:hidden;padding:0px 3px 0px 3px;vertical-align:bottom;"></td> <td data-sheets-value='{"1":2,"2":"Opaal (A/O)"}' style="overflow:hidden;padding:0px 3px 0px 3px;vertical-align:bottom;">Opal (A/O)</td> <td data-sheets-numberformat='{"1":2,"2":"0.00","3":1}' data-sheets-value='{"1":3,"3":0.98}' style="overflow:hidden;padding:0px 3px 0px 3px;vertical-align:bottom;text-align:center;">0.98</td> <td data-sheets-numberformat='{"1":2,"2":"0","3":1}' data-sheets-value='{"1":3,"3":29.93}' style="overflow:hidden;padding:0px 3px 0px 3px;vertical-align:bottom;text-align:center;">30</td> <td data-sheets-numberformat='{"1":2,"2":"0","3":1}' data-sheets-value='{"1":3,"3":41.580000000000005}' style="overflow:hidden;padding:0px 3px 0px 3px;vertical-align:bottom;text-align:center;">42</td> <td data-sheets-value='{"1":3,"3":26}' style="border-right:1px solid #000000;overflow:hidden;padding:0px 3px 0px 3px;vertical-align:bottom;text-align:center;">26</td> </tr> <tr style="height:20px;"> <td style="border-bottom:1px solid #000000;border-left:1px solid #000000;overflow:hidden;padding:0px 3px 0px 3px;vertical-align:bottom;"></td> <td style="border-bottom:1px solid #000000;overflow:hidden;padding:0px 3px 0px 3px;vertical-align:bottom;"></td> <td data-sheets-value='{"1":2,"2":"Opaal (A/D)"}' style="border-bottom:1px solid #000000;overflow:hidden;padding:0px 3px 0px 3px;vertical-align:bottom;">Opal (A/D)</td> <td data-sheets-numberformat='{"1":2,"2":"0.00","3":1}' data-sheets-value='{"1":3,"3":0.98}' style="border-bottom:1px solid #000000;overflow:hidden;padding:0px 3px 0px 3px;vertical-align:bottom;text-align:center;">0.98</td> <td data-sheets-numberformat='{"1":2,"2":"0","3":1}' data-sheets-value='{"1":3,"3":20.91}' style="border-bottom:1px solid #000000;overflow:hidden;padding:0px 3px 0px 3px;vertical-align:bottom;text-align:center;">21</td> <td data-sheets-numberformat='{"1":2,"2":"0","3":1}' data-sheets-value='{"1":3,"3":33}' style="border-bottom:1px solid #000000;overflow:hidden;padding:0px 3px 0px 3px;vertical-align:bottom;text-align:center;">33</td> <td data-sheets-value='{"1":3,"3":26}' style="border-right:1px solid #000000;border-bottom:1px solid #000000;overflow:hidden;padding:0px 3px 0px 3px;vertical-align:bottom;text-align:center;">26</td> </tr> <tr style="height:20px;"> <td data-sheets-value='{"1":2,"2":"Polycarbonaat"}' style="border-left:1px solid #000000;overflow:hidden;padding:0px 3px 0px 3px;vertical-align:bottom;">Polycarbonat</td> <td data-sheets-value='{"1":2,"2":"EW"}' style="overflow:hidden;padding:0px 3px 0px 3px;vertical-align:bottom;">EW</td> <td data-sheets-value='{"1":2,"2":"Heatstop Opaal (T)"}' style="overflow:hidden;padding:0px 3px 0px 3px;vertical-align:bottom;">Heatstop opal (T)</td> <td data-sheets-numberformat='{"1":2,"2":"0.00","3":1}' data-sheets-value='{"1":3,"3":1.19}' style="overflow:hidden;padding:0px 3px 0px 3px;vertical-align:bottom;text-align:center;">1.19</td> <td data-sheets-numberformat='{"1":2,"2":"0","3":1}' data-sheets-value='{"1":3,"3":20.09}' style="overflow:hidden;padding:0px 3px 0px 3px;vertical-align:bottom;text-align:center;">20</td> <td data-sheets-numberformat='{"1":2,"2":"0","3":1}' data-sheets-value='{"1":3,"3":38.940000000000005}' style="overflow:hidden;padding:0px 3px 0px 3px;vertical-align:bottom;text-align:center;">39</td> <td data-sheets-value='{"1":3,"3":24}' style="border-right:1px solid #000000;overflow:hidden;padding:0px 3px 0px 3px;vertical-align:bottom;text-align:center;">24</td> </tr> <tr style="height:20px;"> <td data-sheets-value='{"1":2,"2":"Heatstop PC"}' style="border-left:1px solid #000000;overflow:hidden;padding:0px 3px 0px 3px;vertical-align:bottom;">Heatstop PC</td> <td data-sheets-value='{"1":2,"2":"DW"}' style="overflow:hidden;padding:0px 3px 0px 3px;vertical-align:bottom;">DW</td> <td data-sheets-value='{"1":2,"2":"Helder (T/H)"}' style="overflow:hidden;padding:0px 3px 0px 3px;vertical-align:bottom;">Klar (T/H)</td> <td data-sheets-numberformat='{"1":2,"2":"0.00","3":1}' data-sheets-value='{"1":3,"3":0.98}' style="overflow:hidden;padding:0px 3px 0px 3px;vertical-align:bottom;text-align:center;">0.98</td> <td data-sheets-numberformat='{"1":2,"2":"0","3":1}' data-sheets-value='{"1":3,"3":18.04}' style="overflow:hidden;padding:0px 3px 0px 3px;vertical-align:bottom;text-align:center;">18</td> <td data-sheets-numberformat='{"1":2,"2":"0","3":1}' data-sheets-value='{"1":3,"3":33.660000000000004}' style="overflow:hidden;padding:0px 3px 0px 3px;vertical-align:bottom;text-align:center;">34</td> <td data-sheets-value='{"1":3,"3":26}' style="border-right:1px solid #000000;overflow:hidden;padding:0px 3px 0px 3px;vertical-align:bottom;text-align:center;">26</td> </tr> <tr style="height:20px;"> <td style="border-bottom:1px solid #000000;border-left:1px solid #000000;overflow:hidden;padding:0px 3px 0px 3px;vertical-align:bottom;"></td> <td style="border-bottom:1px solid #000000;overflow:hidden;padding:0px 3px 0px 3px;vertical-align:bottom;"></td> <td data-sheets-value='{"1":2,"2":"Opaal (T/O)"}' style="border-bottom:1px solid #000000;overflow:hidden;padding:0px 3px 0px 3px;vertical-align:bottom;">Opal (T/O)</td> <td data-sheets-numberformat='{"1":2,"2":"0.00","3":1}' data-sheets-value='{"1":3,"3":0.98}' style="border-bottom:1px solid #000000;overflow:hidden;padding:0px 3px 0px 3px;vertical-align:bottom;text-align:center;">0.98</td> <td data-sheets-numberformat='{"1":2,"2":"0","3":1}' data-sheets-value='{"1":3,"3":16.81}' style="border-bottom:1px solid #000000;overflow:hidden;padding:0px 3px 0px 3px;vertical-align:bottom;text-align:center;">17</td> <td data-sheets-numberformat='{"1":2,"2":"0","3":1}' data-sheets-value='{"1":3,"3":29.700000000000003}' style="border-bottom:1px solid #000000;overflow:hidden;padding:0px 3px 0px 3px;vertical-align:bottom;text-align:center;">30</td> <td data-sheets-value='{"1":3,"3":26}' style="border-right:1px solid #000000;border-bottom:1px solid #000000;overflow:hidden;padding:0px 3px 0px 3px;vertical-align:bottom;text-align:center;">26</td> </tr> </tbody></table> | skylux-160-ce-met-koepel-en-pvc-opstand-16-00-met-lm-motor-en-pvc-raam-type-ep25-1100-x-1400-mm | 8586024419661 | 46872334008653
Rauch- und Wärmeabzug (RWA) | RWA-System | Skylux | Skylux 160° CE mit Kuppel und PVC-Aufsatzkranz 16/00 mit LM-Motor und PVC-Rahmen Typ EP25 1100 x 1700 mm |  | 50287 | 5412970502876 | 4909 | Ja | 30-45 | 75.06 | 1100 x 1700 mm | 1700 | 1100 |  | PCV 16/00 (16 cm hoch & Dachöffnung = Tageslichtmaß) | Rechteckig | 1.19 W/m²K - 0.98 W/m²K | 57% - 30% | 37% - 17% | 24dB - 26dB | 160° CE (für Industrie) | PVC-Rahmen EP25 | ohne Windfang | E | Einzelmotor | Maximal ist eine doppelschalige Lichtkuppel für dieses Produkt möglich | Ut-Wert LT-Wert g-Wert Rw-waarde EN 1873 : 2014 EN ISO 13468 EN 16153 EN 410 EN 410 EN ISO 140-3 Material Schalen Schalen (W/m²K) (%) (%) (dB) Acryl EW Klar (H) 1.19 37 57 24 PMMA Opal (O) 1.19 34 50 24 DW Klar (H/H) 0.98 33 50 26 Opal (O/O) 0.98 28 38 26 Polycarbonaat EW Klar (A) 1.19 36 55 24 PC Opal (D) 1.19 24 40 24 DW Klar (A/H) 0.98 32 48 26 Klar (A/A) 0.98 32 46 26 Opal (A/O) 0.98 30 42 26 Opal (A/D) 0.98 21 33 26 Polycarbonat EW Heatstop opal (T) 1.19 20 39 24 Heatstop PC DW Klar (T/H) 0.98 18 34 26 Opal (T/O) 0.98 17 30 26 | https://skylux.eu/de/products/skylux-160-ce-met-koepel-en-pvc-opstand-16-00-met-lm-motor-en-pvc-raam-type-ep25-1100-x-1700-mm | https://skylux.eu/cdn/shop/files/Skylux-160deg-CE-met-koepel-en-pvc-opstand-1600-met-LM-motor-en-pvc-raam-type-EP25-1100-x-1700-mm-RWA-systeem.jpg?v=1702979679&width=1600 | https://skylux.eu/cdn/shop/files/e5a82811-1bb0-48e4-a776-cacb59c7c092_a159353a-e2f6-4f84-8e7d-5682404d5549.jpg?v=1688550953&width=1600 | //skylux.eu/cdn/shop/files/D_MH_Montageanleitung_Skylux_160_CE_LM.pdf?v=1503750771917917123 | //skylux.eu/cdn/shop/files/D_TD_Technische_Daten_Skylux_Skylux_160_CE_Elektrisch.pdf?v=10489854405570094672 | <style type="text/css" id="isPasted"><!--td {border: 1px solid #cccccc;}br {mso-data-placement:same-cell;}--></style><table border="1" cellpadding="0" cellspacing="0" dir="ltr" style="table-layout:fixed;font-size:10pt;font-family:Arial;border-collapse:collapse;border:none;"><tbody> <tr style="height:20px;"> <td style="overflow:hidden;padding:0px 3px 0px 3px;vertical-align:bottom;"></td> <td style="overflow:hidden;padding:0px 3px 0px 3px;vertical-align:bottom;"></td> <td style="overflow:hidden;padding:0px 3px 0px 3px;vertical-align:bottom;"></td> <td data-sheets-value='{"1":2,"2":"Ut-waarde"}' style="overflow:hidden;padding:0px 3px 0px 3px;vertical-align:bottom;font-weight:bold;text-align:center;">Ut-Wert</td> <td data-sheets-value='{"1":2,"2":"LT-waarde"}' style="overflow:hidden;padding:0px 3px 0px 3px;vertical-align:bottom;font-weight:bold;text-align:center;">LT-Wert</td> <td data-sheets-value='{"1":2,"2":"g-waarde"}' style="overflow:hidden;padding:0px 3px 0px 3px;vertical-align:bottom;font-weight:bold;text-align:center;">g-Wert</td> <td data-sheets-value='{"1":2,"2":"Rw-waarde "}' style="overflow:hidden;padding:0px 3px 0px 3px;vertical-align:bottom;font-weight:bold;text-align:center;">Rw-waarde </td> </tr> <tr style="height:20px;"> <td style="overflow:hidden;padding:0px 3px 0px 3px;vertical-align:bottom;"></td> <td style="overflow:hidden;padding:0px 3px 0px 3px;vertical-align:bottom;"></td> <td style="overflow:hidden;padding:0px 3px 0px 3px;vertical-align:bottom;"></td> <td data-sheets-numberformat='{"1":2,"2":"0.00","3":1}' data-sheets-value='{"1":2,"2":"EN 1873 : 2014"}' style="overflow:hidden;padding:0px 3px 0px 3px;vertical-align:bottom;text-align:center;">EN 1873 : 2014</td> <td data-sheets-numberformat='{"1":2,"2":"0","3":1}' data-sheets-value='{"1":2,"2":"EN ISO 13468 EN 16153 EN 410"}' style="overflow:hidden;padding:0px 3px 0px 3px;vertical-align:bottom;text-align:center;">EN ISO 13468 EN 16153 EN 410</td> <td data-sheets-numberformat='{"1":2,"2":"0","3":1}' data-sheets-value='{"1":2,"2":"EN 410"}' style="overflow:hidden;padding:0px 3px 0px 3px;vertical-align:bottom;text-align:center;">EN 410</td> <td data-sheets-value='{"1":2,"2":"EN ISO 140-3\t\t"}' style="overflow:hidden;padding:0px 3px 0px 3px;vertical-align:bottom;text-align:center;">EN ISO 140-3 </td> </tr> <tr style="height:20px;"> <td data-sheets-value='{"1":2,"2":"Materiaal"}' style="border-bottom:1px solid #000000;overflow:hidden;padding:0px 3px 0px 3px;vertical-align:bottom;background-color:#000000;font-weight:bold;color:#ffffff;">Material</td> <td data-sheets-value='{"1":2,"2":"Wanden"}' style="border-bottom:1px solid #000000;overflow:hidden;padding:0px 3px 0px 3px;vertical-align:bottom;background-color:#000000;font-weight:bold;color:#ffffff;">Schalen</td> <td data-sheets-value='{"1":2,"2":"Schalen"}' style="border-bottom:1px solid #000000;overflow:hidden;padding:0px 3px 0px 3px;vertical-align:bottom;background-color:#000000;font-weight:bold;color:#ffffff;">Schalen</td> <td data-sheets-numberformat='{"1":2,"2":"0.00","3":1}' data-sheets-value='{"1":2,"2":"(W/m²K)\t"}' style="border-bottom:1px solid #000000;overflow:hidden;padding:0px 3px 0px 3px;vertical-align:bottom;background-color:#000000;font-weight:bold;color:#ffffff;text-align:center;">(W/m²K) </td> <td data-sheets-numberformat='{"1":2,"2":"0","3":1}' data-sheets-value='{"1":2,"2":"(%)"}' style="border-bottom:1px solid #000000;overflow:hidden;padding:0px 3px 0px 3px;vertical-align:bottom;background-color:#000000;font-weight:bold;color:#ffffff;text-align:center;">(%)</td> <td data-sheets-numberformat='{"1":2,"2":"0","3":1}' data-sheets-value='{"1":2,"2":"(%)"}' style="border-bottom:1px solid #000000;overflow:hidden;padding:0px 3px 0px 3px;vertical-align:bottom;background-color:#000000;font-weight:bold;color:#ffffff;text-align:center;">(%)</td> <td data-sheets-value='{"1":2,"2":"(dB)"}' style="border-bottom:1px solid #000000;overflow:hidden;padding:0px 3px 0px 3px;vertical-align:bottom;background-color:#000000;font-weight:bold;color:#ffffff;text-align:center;">(dB)</td> </tr> <tr style="height:20px;"> <td data-sheets-value='{"1":2,"2":"Acrylaat"}' style="border-left:1px solid #000000;overflow:hidden;padding:0px 3px 0px 3px;vertical-align:bottom;">Acryl</td> <td data-sheets-value='{"1":2,"2":"EW"}' style="overflow:hidden;padding:0px 3px 0px 3px;vertical-align:bottom;">EW</td> <td data-sheets-value='{"1":2,"2":"Helder (H)"}' style="overflow:hidden;padding:0px 3px 0px 3px;vertical-align:bottom;">Klar (H)</td> <td data-sheets-numberformat='{"1":2,"2":"0.00","3":1}' data-sheets-value='{"1":3,"3":1.19}' style="overflow:hidden;padding:0px 3px 0px 3px;vertical-align:bottom;text-align:center;">1.19</td> <td data-sheets-numberformat='{"1":2,"2":"0","3":1}' data-sheets-value='{"1":3,"3":36.9}' style="overflow:hidden;padding:0px 3px 0px 3px;vertical-align:bottom;text-align:center;">37</td> <td data-sheets-numberformat='{"1":2,"2":"0","3":1}' data-sheets-value='{"1":3,"3":57.42}' style="overflow:hidden;padding:0px 3px 0px 3px;vertical-align:bottom;text-align:center;">57</td> <td data-sheets-value='{"1":3,"3":24}' style="border-right:1px solid #000000;overflow:hidden;padding:0px 3px 0px 3px;vertical-align:bottom;text-align:center;">24</td> </tr> <tr style="height:20px;"> <td data-sheets-value='{"1":2,"2":"PMMA"}' style="border-left:1px solid #000000;overflow:hidden;padding:0px 3px 0px 3px;vertical-align:bottom;">PMMA</td> <td style="overflow:hidden;padding:0px 3px 0px 3px;vertical-align:bottom;"></td> <td data-sheets-value='{"1":2,"2":"Opaal (O)"}' style="overflow:hidden;padding:0px 3px 0px 3px;vertical-align:bottom;">Opal (O)</td> <td data-sheets-numberformat='{"1":2,"2":"0.00","3":1}' data-sheets-value='{"1":3,"3":1.19}' style="overflow:hidden;padding:0px 3px 0px 3px;vertical-align:bottom;text-align:center;">1.19</td> <td data-sheets-numberformat='{"1":2,"2":"0","3":1}' data-sheets-value='{"1":3,"3":34.03}' style="overflow:hidden;padding:0px 3px 0px 3px;vertical-align:bottom;text-align:center;">34</td> <td data-sheets-numberformat='{"1":2,"2":"0","3":1}' data-sheets-value='{"1":3,"3":50.160000000000004}' style="overflow:hidden;padding:0px 3px 0px 3px;vertical-align:bottom;text-align:center;">50</td> <td data-sheets-value='{"1":3,"3":24}' style="border-right:1px solid #000000;overflow:hidden;padding:0px 3px 0px 3px;vertical-align:bottom;text-align:center;">24</td> </tr> <tr style="height:20px;"> <td style="border-left:1px solid #000000;overflow:hidden;padding:0px 3px 0px 3px;vertical-align:bottom;"></td> <td data-sheets-value='{"1":2,"2":"DW"}' style="overflow:hidden;padding:0px 3px 0px 3px;vertical-align:bottom;">DW</td> <td data-sheets-value='{"1":2,"2":"Helder (H/H)"}' style="overflow:hidden;padding:0px 3px 0px 3px;vertical-align:bottom;">Klar (H/H)</td> <td data-sheets-numberformat='{"1":2,"2":"0.00","3":1}' data-sheets-value='{"1":3,"3":0.98}' style="overflow:hidden;padding:0px 3px 0px 3px;vertical-align:bottom;text-align:center;">0.98</td> <td data-sheets-numberformat='{"1":2,"2":"0","3":1}' data-sheets-value='{"1":3,"3":33.21}' style="overflow:hidden;padding:0px 3px 0px 3px;vertical-align:bottom;text-align:center;">33</td> <td data-sheets-numberformat='{"1":2,"2":"0","3":1}' data-sheets-value='{"1":3,"3":49.5}' style="overflow:hidden;padding:0px 3px 0px 3px;vertical-align:bottom;text-align:center;">50</td> <td data-sheets-value='{"1":3,"3":26}' style="border-right:1px solid #000000;overflow:hidden;padding:0px 3px 0px 3px;vertical-align:bottom;text-align:center;">26</td> </tr> <tr style="height:20px;"> <td style="border-bottom:1px solid #000000;border-left:1px solid #000000;overflow:hidden;padding:0px 3px 0px 3px;vertical-align:bottom;"></td> <td style="border-bottom:1px solid #000000;overflow:hidden;padding:0px 3px 0px 3px;vertical-align:bottom;"></td> <td data-sheets-value='{"1":2,"2":"Opaal (O/O)"}' style="border-bottom:1px solid #000000;overflow:hidden;padding:0px 3px 0px 3px;vertical-align:bottom;">Opal (O/O)</td> <td data-sheets-numberformat='{"1":2,"2":"0.00","3":1}' data-sheets-value='{"1":3,"3":0.98}' style="border-bottom:1px solid #000000;overflow:hidden;padding:0px 3px 0px 3px;vertical-align:bottom;text-align:center;">0.98</td> <td data-sheets-numberformat='{"1":2,"2":"0","3":1}' data-sheets-value='{"1":3,"3":28.29}' style="border-bottom:1px solid #000000;overflow:hidden;padding:0px 3px 0px 3px;vertical-align:bottom;text-align:center;">28</td> <td data-sheets-numberformat='{"1":2,"2":"0","3":1}' data-sheets-value='{"1":3,"3":38.28}' style="border-bottom:1px solid #000000;overflow:hidden;padding:0px 3px 0px 3px;vertical-align:bottom;text-align:center;">38</td> <td data-sheets-value='{"1":3,"3":26}' style="border-right:1px solid #000000;border-bottom:1px solid #000000;overflow:hidden;padding:0px 3px 0px 3px;vertical-align:bottom;text-align:center;">26</td> </tr> <tr style="height:20px;"> <td data-sheets-value='{"1":2,"2":"Polycarbonaat "}' style="border-left:1px solid #000000;overflow:hidden;padding:0px 3px 0px 3px;vertical-align:bottom;">Polycarbonaat </td> <td data-sheets-value='{"1":2,"2":"EW"}' style="overflow:hidden;padding:0px 3px 0px 3px;vertical-align:bottom;">EW</td> <td data-sheets-value='{"1":2,"2":"Helder (A)"}' style="overflow:hidden;padding:0px 3px 0px 3px;vertical-align:bottom;">Klar (A)</td> <td data-sheets-numberformat='{"1":2,"2":"0.00","3":1}' data-sheets-value='{"1":3,"3":1.19}' style="overflow:hidden;padding:0px 3px 0px 3px;vertical-align:bottom;text-align:center;">1.19</td> <td data-sheets-numberformat='{"1":2,"2":"0","3":1}' data-sheets-value='{"1":3,"3":36.08}' style="overflow:hidden;padding:0px 3px 0px 3px;vertical-align:bottom;text-align:center;">36</td> <td data-sheets-numberformat='{"1":2,"2":"0","3":1}' data-sheets-value='{"1":3,"3":54.78}' style="overflow:hidden;padding:0px 3px 0px 3px;vertical-align:bottom;text-align:center;">55</td> <td data-sheets-value='{"1":3,"3":24}' style="border-right:1px solid #000000;overflow:hidden;padding:0px 3px 0px 3px;vertical-align:bottom;text-align:center;">24</td> </tr> <tr style="height:20px;"> <td data-sheets-value='{"1":2,"2":"PC"}' style="border-left:1px solid #000000;overflow:hidden;padding:0px 3px 0px 3px;vertical-align:bottom;">PC</td> <td style="overflow:hidden;padding:0px 3px 0px 3px;vertical-align:bottom;"></td> <td data-sheets-value='{"1":2,"2":"Opaal (D)"}' style="overflow:hidden;padding:0px 3px 0px 3px;vertical-align:bottom;">Opal (D)</td> <td data-sheets-numberformat='{"1":2,"2":"0.00","3":1}' data-sheets-value='{"1":3,"3":1.19}' style="overflow:hidden;padding:0px 3px 0px 3px;vertical-align:bottom;text-align:center;">1.19</td> <td data-sheets-numberformat='{"1":2,"2":"0","3":1}' data-sheets-value='{"1":3,"3":23.779999999999998}' style="overflow:hidden;padding:0px 3px 0px 3px;vertical-align:bottom;text-align:center;">24</td> <td data-sheets-numberformat='{"1":2,"2":"0","3":1}' data-sheets-value='{"1":3,"3":39.6}' style="overflow:hidden;padding:0px 3px 0px 3px;vertical-align:bottom;text-align:center;">40</td> <td data-sheets-value='{"1":3,"3":24}' style="border-right:1px solid #000000;overflow:hidden;padding:0px 3px 0px 3px;vertical-align:bottom;text-align:center;">24</td> </tr> <tr style="height:20px;"> <td style="border-left:1px solid #000000;overflow:hidden;padding:0px 3px 0px 3px;vertical-align:bottom;"></td> <td data-sheets-value='{"1":2,"2":"DW"}' style="overflow:hidden;padding:0px 3px 0px 3px;vertical-align:bottom;">DW</td> <td data-sheets-value='{"1":2,"2":"Helder (A/H)"}' style="overflow:hidden;padding:0px 3px 0px 3px;vertical-align:bottom;">Klar (A/H)</td> <td data-sheets-numberformat='{"1":2,"2":"0.00","3":1}' data-sheets-value='{"1":3,"3":0.98}' style="overflow:hidden;padding:0px 3px 0px 3px;vertical-align:bottom;text-align:center;">0.98</td> <td data-sheets-numberformat='{"1":2,"2":"0","3":1}' data-sheets-value='{"1":3,"3":32.39}' style="overflow:hidden;padding:0px 3px 0px 3px;vertical-align:bottom;text-align:center;">32</td> <td data-sheets-numberformat='{"1":2,"2":"0","3":1}' data-sheets-value='{"1":3,"3":47.52}' style="overflow:hidden;padding:0px 3px 0px 3px;vertical-align:bottom;text-align:center;">48</td> <td data-sheets-value='{"1":3,"3":26}' style="border-right:1px solid #000000;overflow:hidden;padding:0px 3px 0px 3px;vertical-align:bottom;text-align:center;">26</td> </tr> <tr style="height:20px;"> <td style="border-left:1px solid #000000;overflow:hidden;padding:0px 3px 0px 3px;vertical-align:bottom;"></td> <td style="overflow:hidden;padding:0px 3px 0px 3px;vertical-align:bottom;"></td> <td data-sheets-value='{"1":2,"2":"Helder (A/A)"}' style="overflow:hidden;padding:0px 3px 0px 3px;vertical-align:bottom;">Klar (A/A)</td> <td data-sheets-numberformat='{"1":2,"2":"0.00","3":1}' data-sheets-value='{"1":3,"3":0.98}' style="overflow:hidden;padding:0px 3px 0px 3px;vertical-align:bottom;text-align:center;">0.98</td> <td data-sheets-numberformat='{"1":2,"2":"0","3":1}' data-sheets-value='{"1":3,"3":31.569999999999997}' style="overflow:hidden;padding:0px 3px 0px 3px;vertical-align:bottom;text-align:center;">32</td> <td data-sheets-numberformat='{"1":2,"2":"0","3":1}' data-sheets-value='{"1":3,"3":45.54}' style="overflow:hidden;padding:0px 3px 0px 3px;vertical-align:bottom;text-align:center;">46</td> <td data-sheets-value='{"1":3,"3":26}' style="border-right:1px solid #000000;overflow:hidden;padding:0px 3px 0px 3px;vertical-align:bottom;text-align:center;">26</td> </tr> <tr style="height:20px;"> <td style="border-left:1px solid #000000;overflow:hidden;padding:0px 3px 0px 3px;vertical-align:bottom;"></td> <td style="overflow:hidden;padding:0px 3px 0px 3px;vertical-align:bottom;"></td> <td data-sheets-value='{"1":2,"2":"Opaal (A/O)"}' style="overflow:hidden;padding:0px 3px 0px 3px;vertical-align:bottom;">Opal (A/O)</td> <td data-sheets-numberformat='{"1":2,"2":"0.00","3":1}' data-sheets-value='{"1":3,"3":0.98}' style="overflow:hidden;padding:0px 3px 0px 3px;vertical-align:bottom;text-align:center;">0.98</td> <td data-sheets-numberformat='{"1":2,"2":"0","3":1}' data-sheets-value='{"1":3,"3":29.93}' style="overflow:hidden;padding:0px 3px 0px 3px;vertical-align:bottom;text-align:center;">30</td> <td data-sheets-numberformat='{"1":2,"2":"0","3":1}' data-sheets-value='{"1":3,"3":41.580000000000005}' style="overflow:hidden;padding:0px 3px 0px 3px;vertical-align:bottom;text-align:center;">42</td> <td data-sheets-value='{"1":3,"3":26}' style="border-right:1px solid #000000;overflow:hidden;padding:0px 3px 0px 3px;vertical-align:bottom;text-align:center;">26</td> </tr> <tr style="height:20px;"> <td style="border-bottom:1px solid #000000;border-left:1px solid #000000;overflow:hidden;padding:0px 3px 0px 3px;vertical-align:bottom;"></td> <td style="border-bottom:1px solid #000000;overflow:hidden;padding:0px 3px 0px 3px;vertical-align:bottom;"></td> <td data-sheets-value='{"1":2,"2":"Opaal (A/D)"}' style="border-bottom:1px solid #000000;overflow:hidden;padding:0px 3px 0px 3px;vertical-align:bottom;">Opal (A/D)</td> <td data-sheets-numberformat='{"1":2,"2":"0.00","3":1}' data-sheets-value='{"1":3,"3":0.98}' style="border-bottom:1px solid #000000;overflow:hidden;padding:0px 3px 0px 3px;vertical-align:bottom;text-align:center;">0.98</td> <td data-sheets-numberformat='{"1":2,"2":"0","3":1}' data-sheets-value='{"1":3,"3":20.91}' style="border-bottom:1px solid #000000;overflow:hidden;padding:0px 3px 0px 3px;vertical-align:bottom;text-align:center;">21</td> <td data-sheets-numberformat='{"1":2,"2":"0","3":1}' data-sheets-value='{"1":3,"3":33}' style="border-bottom:1px solid #000000;overflow:hidden;padding:0px 3px 0px 3px;vertical-align:bottom;text-align:center;">33</td> <td data-sheets-value='{"1":3,"3":26}' style="border-right:1px solid #000000;border-bottom:1px solid #000000;overflow:hidden;padding:0px 3px 0px 3px;vertical-align:bottom;text-align:center;">26</td> </tr> <tr style="height:20px;"> <td data-sheets-value='{"1":2,"2":"Polycarbonaat"}' style="border-left:1px solid #000000;overflow:hidden;padding:0px 3px 0px 3px;vertical-align:bottom;">Polycarbonat</td> <td data-sheets-value='{"1":2,"2":"EW"}' style="overflow:hidden;padding:0px 3px 0px 3px;vertical-align:bottom;">EW</td> <td data-sheets-value='{"1":2,"2":"Heatstop Opaal (T)"}' style="overflow:hidden;padding:0px 3px 0px 3px;vertical-align:bottom;">Heatstop opal (T)</td> <td data-sheets-numberformat='{"1":2,"2":"0.00","3":1}' data-sheets-value='{"1":3,"3":1.19}' style="overflow:hidden;padding:0px 3px 0px 3px;vertical-align:bottom;text-align:center;">1.19</td> <td data-sheets-numberformat='{"1":2,"2":"0","3":1}' data-sheets-value='{"1":3,"3":20.09}' style="overflow:hidden;padding:0px 3px 0px 3px;vertical-align:bottom;text-align:center;">20</td> <td data-sheets-numberformat='{"1":2,"2":"0","3":1}' data-sheets-value='{"1":3,"3":38.940000000000005}' style="overflow:hidden;padding:0px 3px 0px 3px;vertical-align:bottom;text-align:center;">39</td> <td data-sheets-value='{"1":3,"3":24}' style="border-right:1px solid #000000;overflow:hidden;padding:0px 3px 0px 3px;vertical-align:bottom;text-align:center;">24</td> </tr> <tr style="height:20px;"> <td data-sheets-value='{"1":2,"2":"Heatstop PC"}' style="border-left:1px solid #000000;overflow:hidden;padding:0px 3px 0px 3px;vertical-align:bottom;">Heatstop PC</td> <td data-sheets-value='{"1":2,"2":"DW"}' style="overflow:hidden;padding:0px 3px 0px 3px;vertical-align:bottom;">DW</td> <td data-sheets-value='{"1":2,"2":"Helder (T/H)"}' style="overflow:hidden;padding:0px 3px 0px 3px;vertical-align:bottom;">Klar (T/H)</td> <td data-sheets-numberformat='{"1":2,"2":"0.00","3":1}' data-sheets-value='{"1":3,"3":0.98}' style="overflow:hidden;padding:0px 3px 0px 3px;vertical-align:bottom;text-align:center;">0.98</td> <td data-sheets-numberformat='{"1":2,"2":"0","3":1}' data-sheets-value='{"1":3,"3":18.04}' style="overflow:hidden;padding:0px 3px 0px 3px;vertical-align:bottom;text-align:center;">18</td> <td data-sheets-numberformat='{"1":2,"2":"0","3":1}' data-sheets-value='{"1":3,"3":33.660000000000004}' style="overflow:hidden;padding:0px 3px 0px 3px;vertical-align:bottom;text-align:center;">34</td> <td data-sheets-value='{"1":3,"3":26}' style="border-right:1px solid #000000;overflow:hidden;padding:0px 3px 0px 3px;vertical-align:bottom;text-align:center;">26</td> </tr> <tr style="height:20px;"> <td style="border-bottom:1px solid #000000;border-left:1px solid #000000;overflow:hidden;padding:0px 3px 0px 3px;vertical-align:bottom;"></td> <td style="border-bottom:1px solid #000000;overflow:hidden;padding:0px 3px 0px 3px;vertical-align:bottom;"></td> <td data-sheets-value='{"1":2,"2":"Opaal (T/O)"}' style="border-bottom:1px solid #000000;overflow:hidden;padding:0px 3px 0px 3px;vertical-align:bottom;">Opal (T/O)</td> <td data-sheets-numberformat='{"1":2,"2":"0.00","3":1}' data-sheets-value='{"1":3,"3":0.98}' style="border-bottom:1px solid #000000;overflow:hidden;padding:0px 3px 0px 3px;vertical-align:bottom;text-align:center;">0.98</td> <td data-sheets-numberformat='{"1":2,"2":"0","3":1}' data-sheets-value='{"1":3,"3":16.81}' style="border-bottom:1px solid #000000;overflow:hidden;padding:0px 3px 0px 3px;vertical-align:bottom;text-align:center;">17</td> <td data-sheets-numberformat='{"1":2,"2":"0","3":1}' data-sheets-value='{"1":3,"3":29.700000000000003}' style="border-bottom:1px solid #000000;overflow:hidden;padding:0px 3px 0px 3px;vertical-align:bottom;text-align:center;">30</td> <td data-sheets-value='{"1":3,"3":26}' style="border-right:1px solid #000000;border-bottom:1px solid #000000;overflow:hidden;padding:0px 3px 0px 3px;vertical-align:bottom;text-align:center;">26</td> </tr> </tbody></table> | skylux-160-ce-met-koepel-en-pvc-opstand-16-00-met-lm-motor-en-pvc-raam-type-ep25-1100-x-1700-mm | 8586024452429 | 46872334074189
Rauch- und Wärmeabzug (RWA) | RWA-System | Skylux | Skylux 160° CE mit Kuppel und PVC-Aufsatzkranz 16/00 mit LM-Motor und PVC-Rahmen Typ EP25 1100 x 2300 mm |  | 50288 | 5412970502883 | 5741.45 | Ja | 30-45 | 95.21 | 1100 x 2300 mm | 2300 | 1100 |  | PCV 16/00 (16 cm hoch & Dachöffnung = Tageslichtmaß) | Rechteckig | 1.19 W/m²K - 0.98 W/m²K | 57% - 30% | 37% - 17% | 24dB - 26dB | 160° CE (für Industrie) | PVC-Rahmen EP25 | ohne Windfang | E | Einzelmotor | Maximal ist eine doppelschalige Lichtkuppel für dieses Produkt möglich | Ut-Wert LT-Wert g-Wert Rw-waarde EN 1873 : 2014 EN ISO 13468 EN 16153 EN 410 EN 410 EN ISO 140-3 Material Schalen Schalen (W/m²K) (%) (%) (dB) Acryl EW Klar (H) 1.19 37 57 24 PMMA Opal (O) 1.19 34 50 24 DW Klar (H/H) 0.98 33 50 26 Opal (O/O) 0.98 28 38 26 Polycarbonaat EW Klar (A) 1.19 36 55 24 PC Opal (D) 1.19 24 40 24 DW Klar (A/H) 0.98 32 48 26 Klar (A/A) 0.98 32 46 26 Opal (A/O) 0.98 30 42 26 Opal (A/D) 0.98 21 33 26 Polycarbonat EW Heatstop opal (T) 1.19 20 39 24 Heatstop PC DW Klar (T/H) 0.98 18 34 26 Opal (T/O) 0.98 17 30 26 | https://skylux.eu/de/products/skylux-160-ce-met-koepel-en-pvc-opstand-16-00-met-lm-motor-en-pvc-raam-type-ep25-1100-x-2300-mm | https://skylux.eu/cdn/shop/files/Skylux-160deg-CE-met-koepel-en-pvc-opstand-1600-met-LM-motor-en-pvc-raam-type-EP25-1100-x-2300-mm-RWA-systeem.jpg?v=1702979684&width=1600 | https://skylux.eu/cdn/shop/files/e5a82811-1bb0-48e4-a776-cacb59c7c092_3d6a655f-d980-4022-becd-e3e8033be478.jpg?v=1688550954&width=1600 | //skylux.eu/cdn/shop/files/D_MH_Montageanleitung_Skylux_160_CE_LM.pdf?v=1503750771917917123 | //skylux.eu/cdn/shop/files/D_TD_Technische_Daten_Skylux_Skylux_160_CE_Elektrisch.pdf?v=10489854405570094672 | <style type="text/css" id="isPasted"><!--td {border: 1px solid #cccccc;}br {mso-data-placement:same-cell;}--></style><table border="1" cellpadding="0" cellspacing="0" dir="ltr" style="table-layout:fixed;font-size:10pt;font-family:Arial;border-collapse:collapse;border:none;"><tbody> <tr style="height:20px;"> <td style="overflow:hidden;padding:0px 3px 0px 3px;vertical-align:bottom;"></td> <td style="overflow:hidden;padding:0px 3px 0px 3px;vertical-align:bottom;"></td> <td style="overflow:hidden;padding:0px 3px 0px 3px;vertical-align:bottom;"></td> <td data-sheets-value='{"1":2,"2":"Ut-waarde"}' style="overflow:hidden;padding:0px 3px 0px 3px;vertical-align:bottom;font-weight:bold;text-align:center;">Ut-Wert</td> <td data-sheets-value='{"1":2,"2":"LT-waarde"}' style="overflow:hidden;padding:0px 3px 0px 3px;vertical-align:bottom;font-weight:bold;text-align:center;">LT-Wert</td> <td data-sheets-value='{"1":2,"2":"g-waarde"}' style="overflow:hidden;padding:0px 3px 0px 3px;vertical-align:bottom;font-weight:bold;text-align:center;">g-Wert</td> <td data-sheets-value='{"1":2,"2":"Rw-waarde "}' style="overflow:hidden;padding:0px 3px 0px 3px;vertical-align:bottom;font-weight:bold;text-align:center;">Rw-waarde </td> </tr> <tr style="height:20px;"> <td style="overflow:hidden;padding:0px 3px 0px 3px;vertical-align:bottom;"></td> <td style="overflow:hidden;padding:0px 3px 0px 3px;vertical-align:bottom;"></td> <td style="overflow:hidden;padding:0px 3px 0px 3px;vertical-align:bottom;"></td> <td data-sheets-numberformat='{"1":2,"2":"0.00","3":1}' data-sheets-value='{"1":2,"2":"EN 1873 : 2014"}' style="overflow:hidden;padding:0px 3px 0px 3px;vertical-align:bottom;text-align:center;">EN 1873 : 2014</td> <td data-sheets-numberformat='{"1":2,"2":"0","3":1}' data-sheets-value='{"1":2,"2":"EN ISO 13468 EN 16153 EN 410"}' style="overflow:hidden;padding:0px 3px 0px 3px;vertical-align:bottom;text-align:center;">EN ISO 13468 EN 16153 EN 410</td> <td data-sheets-numberformat='{"1":2,"2":"0","3":1}' data-sheets-value='{"1":2,"2":"EN 410"}' style="overflow:hidden;padding:0px 3px 0px 3px;vertical-align:bottom;text-align:center;">EN 410</td> <td data-sheets-value='{"1":2,"2":"EN ISO 140-3\t\t"}' style="overflow:hidden;padding:0px 3px 0px 3px;vertical-align:bottom;text-align:center;">EN ISO 140-3 </td> </tr> <tr style="height:20px;"> <td data-sheets-value='{"1":2,"2":"Materiaal"}' style="border-bottom:1px solid #000000;overflow:hidden;padding:0px 3px 0px 3px;vertical-align:bottom;background-color:#000000;font-weight:bold;color:#ffffff;">Material</td> <td data-sheets-value='{"1":2,"2":"Wanden"}' style="border-bottom:1px solid #000000;overflow:hidden;padding:0px 3px 0px 3px;vertical-align:bottom;background-color:#000000;font-weight:bold;color:#ffffff;">Schalen</td> <td data-sheets-value='{"1":2,"2":"Schalen"}' style="border-bottom:1px solid #000000;overflow:hidden;padding:0px 3px 0px 3px;vertical-align:bottom;background-color:#000000;font-weight:bold;color:#ffffff;">Schalen</td> <td data-sheets-numberformat='{"1":2,"2":"0.00","3":1}' data-sheets-value='{"1":2,"2":"(W/m²K)\t"}' style="border-bottom:1px solid #000000;overflow:hidden;padding:0px 3px 0px 3px;vertical-align:bottom;background-color:#000000;font-weight:bold;color:#ffffff;text-align:center;">(W/m²K) </td> <td data-sheets-numberformat='{"1":2,"2":"0","3":1}' data-sheets-value='{"1":2,"2":"(%)"}' style="border-bottom:1px solid #000000;overflow:hidden;padding:0px 3px 0px 3px;vertical-align:bottom;background-color:#000000;font-weight:bold;color:#ffffff;text-align:center;">(%)</td> <td data-sheets-numberformat='{"1":2,"2":"0","3":1}' data-sheets-value='{"1":2,"2":"(%)"}' style="border-bottom:1px solid #000000;overflow:hidden;padding:0px 3px 0px 3px;vertical-align:bottom;background-color:#000000;font-weight:bold;color:#ffffff;text-align:center;">(%)</td> <td data-sheets-value='{"1":2,"2":"(dB)"}' style="border-bottom:1px solid #000000;overflow:hidden;padding:0px 3px 0px 3px;vertical-align:bottom;background-color:#000000;font-weight:bold;color:#ffffff;text-align:center;">(dB)</td> </tr> <tr style="height:20px;"> <td data-sheets-value='{"1":2,"2":"Acrylaat"}' style="border-left:1px solid #000000;overflow:hidden;padding:0px 3px 0px 3px;vertical-align:bottom;">Acryl</td> <td data-sheets-value='{"1":2,"2":"EW"}' style="overflow:hidden;padding:0px 3px 0px 3px;vertical-align:bottom;">EW</td> <td data-sheets-value='{"1":2,"2":"Helder (H)"}' style="overflow:hidden;padding:0px 3px 0px 3px;vertical-align:bottom;">Klar (H)</td> <td data-sheets-numberformat='{"1":2,"2":"0.00","3":1}' data-sheets-value='{"1":3,"3":1.19}' style="overflow:hidden;padding:0px 3px 0px 3px;vertical-align:bottom;text-align:center;">1.19</td> <td data-sheets-numberformat='{"1":2,"2":"0","3":1}' data-sheets-value='{"1":3,"3":36.9}' style="overflow:hidden;padding:0px 3px 0px 3px;vertical-align:bottom;text-align:center;">37</td> <td data-sheets-numberformat='{"1":2,"2":"0","3":1}' data-sheets-value='{"1":3,"3":57.42}' style="overflow:hidden;padding:0px 3px 0px 3px;vertical-align:bottom;text-align:center;">57</td> <td data-sheets-value='{"1":3,"3":24}' style="border-right:1px solid #000000;overflow:hidden;padding:0px 3px 0px 3px;vertical-align:bottom;text-align:center;">24</td> </tr> <tr style="height:20px;"> <td data-sheets-value='{"1":2,"2":"PMMA"}' style="border-left:1px solid #000000;overflow:hidden;padding:0px 3px 0px 3px;vertical-align:bottom;">PMMA</td> <td style="overflow:hidden;padding:0px 3px 0px 3px;vertical-align:bottom;"></td> <td data-sheets-value='{"1":2,"2":"Opaal (O)"}' style="overflow:hidden;padding:0px 3px 0px 3px;vertical-align:bottom;">Opal (O)</td> <td data-sheets-numberformat='{"1":2,"2":"0.00","3":1}' data-sheets-value='{"1":3,"3":1.19}' style="overflow:hidden;padding:0px 3px 0px 3px;vertical-align:bottom;text-align:center;">1.19</td> <td data-sheets-numberformat='{"1":2,"2":"0","3":1}' data-sheets-value='{"1":3,"3":34.03}' style="overflow:hidden;padding:0px 3px 0px 3px;vertical-align:bottom;text-align:center;">34</td> <td data-sheets-numberformat='{"1":2,"2":"0","3":1}' data-sheets-value='{"1":3,"3":50.160000000000004}' style="overflow:hidden;padding:0px 3px 0px 3px;vertical-align:bottom;text-align:center;">50</td> <td data-sheets-value='{"1":3,"3":24}' style="border-right:1px solid #000000;overflow:hidden;padding:0px 3px 0px 3px;vertical-align:bottom;text-align:center;">24</td> </tr> <tr style="height:20px;"> <td style="border-left:1px solid #000000;overflow:hidden;padding:0px 3px 0px 3px;vertical-align:bottom;"></td> <td data-sheets-value='{"1":2,"2":"DW"}' style="overflow:hidden;padding:0px 3px 0px 3px;vertical-align:bottom;">DW</td> <td data-sheets-value='{"1":2,"2":"Helder (H/H)"}' style="overflow:hidden;padding:0px 3px 0px 3px;vertical-align:bottom;">Klar (H/H)</td> <td data-sheets-numberformat='{"1":2,"2":"0.00","3":1}' data-sheets-value='{"1":3,"3":0.98}' style="overflow:hidden;padding:0px 3px 0px 3px;vertical-align:bottom;text-align:center;">0.98</td> <td data-sheets-numberformat='{"1":2,"2":"0","3":1}' data-sheets-value='{"1":3,"3":33.21}' style="overflow:hidden;padding:0px 3px 0px 3px;vertical-align:bottom;text-align:center;">33</td> <td data-sheets-numberformat='{"1":2,"2":"0","3":1}' data-sheets-value='{"1":3,"3":49.5}' style="overflow:hidden;padding:0px 3px 0px 3px;vertical-align:bottom;text-align:center;">50</td> <td data-sheets-value='{"1":3,"3":26}' style="border-right:1px solid #000000;overflow:hidden;padding:0px 3px 0px 3px;vertical-align:bottom;text-align:center;">26</td> </tr> <tr style="height:20px;"> <td style="border-bottom:1px solid #000000;border-left:1px solid #000000;overflow:hidden;padding:0px 3px 0px 3px;vertical-align:bottom;"></td> <td style="border-bottom:1px solid #000000;overflow:hidden;padding:0px 3px 0px 3px;vertical-align:bottom;"></td> <td data-sheets-value='{"1":2,"2":"Opaal (O/O)"}' style="border-bottom:1px solid #000000;overflow:hidden;padding:0px 3px 0px 3px;vertical-align:bottom;">Opal (O/O)</td> <td data-sheets-numberformat='{"1":2,"2":"0.00","3":1}' data-sheets-value='{"1":3,"3":0.98}' style="border-bottom:1px solid #000000;overflow:hidden;padding:0px 3px 0px 3px;vertical-align:bottom;text-align:center;">0.98</td> <td data-sheets-numberformat='{"1":2,"2":"0","3":1}' data-sheets-value='{"1":3,"3":28.29}' style="border-bottom:1px solid #000000;overflow:hidden;padding:0px 3px 0px 3px;vertical-align:bottom;text-align:center;">28</td> <td data-sheets-numberformat='{"1":2,"2":"0","3":1}' data-sheets-value='{"1":3,"3":38.28}' style="border-bottom:1px solid #000000;overflow:hidden;padding:0px 3px 0px 3px;vertical-align:bottom;text-align:center;">38</td> <td data-sheets-value='{"1":3,"3":26}' style="border-right:1px solid #000000;border-bottom:1px solid #000000;overflow:hidden;padding:0px 3px 0px 3px;vertical-align:bottom;text-align:center;">26</td> </tr> <tr style="height:20px;"> <td data-sheets-value='{"1":2,"2":"Polycarbonaat "}' style="border-left:1px solid #000000;overflow:hidden;padding:0px 3px 0px 3px;vertical-align:bottom;">Polycarbonaat </td> <td data-sheets-value='{"1":2,"2":"EW"}' style="overflow:hidden;padding:0px 3px 0px 3px;vertical-align:bottom;">EW</td> <td data-sheets-value='{"1":2,"2":"Helder (A)"}' style="overflow:hidden;padding:0px 3px 0px 3px;vertical-align:bottom;">Klar (A)</td> <td data-sheets-numberformat='{"1":2,"2":"0.00","3":1}' data-sheets-value='{"1":3,"3":1.19}' style="overflow:hidden;padding:0px 3px 0px 3px;vertical-align:bottom;text-align:center;">1.19</td> <td data-sheets-numberformat='{"1":2,"2":"0","3":1}' data-sheets-value='{"1":3,"3":36.08}' style="overflow:hidden;padding:0px 3px 0px 3px;vertical-align:bottom;text-align:center;">36</td> <td data-sheets-numberformat='{"1":2,"2":"0","3":1}' data-sheets-value='{"1":3,"3":54.78}' style="overflow:hidden;padding:0px 3px 0px 3px;vertical-align:bottom;text-align:center;">55</td> <td data-sheets-value='{"1":3,"3":24}' style="border-right:1px solid #000000;overflow:hidden;padding:0px 3px 0px 3px;vertical-align:bottom;text-align:center;">24</td> </tr> <tr style="height:20px;"> <td data-sheets-value='{"1":2,"2":"PC"}' style="border-left:1px solid #000000;overflow:hidden;padding:0px 3px 0px 3px;vertical-align:bottom;">PC</td> <td style="overflow:hidden;padding:0px 3px 0px 3px;vertical-align:bottom;"></td> <td data-sheets-value='{"1":2,"2":"Opaal (D)"}' style="overflow:hidden;padding:0px 3px 0px 3px;vertical-align:bottom;">Opal (D)</td> <td data-sheets-numberformat='{"1":2,"2":"0.00","3":1}' data-sheets-value='{"1":3,"3":1.19}' style="overflow:hidden;padding:0px 3px 0px 3px;vertical-align:bottom;text-align:center;">1.19</td> <td data-sheets-numberformat='{"1":2,"2":"0","3":1}' data-sheets-value='{"1":3,"3":23.779999999999998}' style="overflow:hidden;padding:0px 3px 0px 3px;vertical-align:bottom;text-align:center;">24</td> <td data-sheets-numberformat='{"1":2,"2":"0","3":1}' data-sheets-value='{"1":3,"3":39.6}' style="overflow:hidden;padding:0px 3px 0px 3px;vertical-align:bottom;text-align:center;">40</td> <td data-sheets-value='{"1":3,"3":24}' style="border-right:1px solid #000000;overflow:hidden;padding:0px 3px 0px 3px;vertical-align:bottom;text-align:center;">24</td> </tr> <tr style="height:20px;"> <td style="border-left:1px solid #000000;overflow:hidden;padding:0px 3px 0px 3px;vertical-align:bottom;"></td> <td data-sheets-value='{"1":2,"2":"DW"}' style="overflow:hidden;padding:0px 3px 0px 3px;vertical-align:bottom;">DW</td> <td data-sheets-value='{"1":2,"2":"Helder (A/H)"}' style="overflow:hidden;padding:0px 3px 0px 3px;vertical-align:bottom;">Klar (A/H)</td> <td data-sheets-numberformat='{"1":2,"2":"0.00","3":1}' data-sheets-value='{"1":3,"3":0.98}' style="overflow:hidden;padding:0px 3px 0px 3px;vertical-align:bottom;text-align:center;">0.98</td> <td data-sheets-numberformat='{"1":2,"2":"0","3":1}' data-sheets-value='{"1":3,"3":32.39}' style="overflow:hidden;padding:0px 3px 0px 3px;vertical-align:bottom;text-align:center;">32</td> <td data-sheets-numberformat='{"1":2,"2":"0","3":1}' data-sheets-value='{"1":3,"3":47.52}' style="overflow:hidden;padding:0px 3px 0px 3px;vertical-align:bottom;text-align:center;">48</td> <td data-sheets-value='{"1":3,"3":26}' style="border-right:1px solid #000000;overflow:hidden;padding:0px 3px 0px 3px;vertical-align:bottom;text-align:center;">26</td> </tr> <tr style="height:20px;"> <td style="border-left:1px solid #000000;overflow:hidden;padding:0px 3px 0px 3px;vertical-align:bottom;"></td> <td style="overflow:hidden;padding:0px 3px 0px 3px;vertical-align:bottom;"></td> <td data-sheets-value='{"1":2,"2":"Helder (A/A)"}' style="overflow:hidden;padding:0px 3px 0px 3px;vertical-align:bottom;">Klar (A/A)</td> <td data-sheets-numberformat='{"1":2,"2":"0.00","3":1}' data-sheets-value='{"1":3,"3":0.98}' style="overflow:hidden;padding:0px 3px 0px 3px;vertical-align:bottom;text-align:center;">0.98</td> <td data-sheets-numberformat='{"1":2,"2":"0","3":1}' data-sheets-value='{"1":3,"3":31.569999999999997}' style="overflow:hidden;padding:0px 3px 0px 3px;vertical-align:bottom;text-align:center;">32</td> <td data-sheets-numberformat='{"1":2,"2":"0","3":1}' data-sheets-value='{"1":3,"3":45.54}' style="overflow:hidden;padding:0px 3px 0px 3px;vertical-align:bottom;text-align:center;">46</td> <td data-sheets-value='{"1":3,"3":26}' style="border-right:1px solid #000000;overflow:hidden;padding:0px 3px 0px 3px;vertical-align:bottom;text-align:center;">26</td> </tr> <tr style="height:20px;"> <td style="border-left:1px solid #000000;overflow:hidden;padding:0px 3px 0px 3px;vertical-align:bottom;"></td> <td style="overflow:hidden;padding:0px 3px 0px 3px;vertical-align:bottom;"></td> <td data-sheets-value='{"1":2,"2":"Opaal (A/O)"}' style="overflow:hidden;padding:0px 3px 0px 3px;vertical-align:bottom;">Opal (A/O)</td> <td data-sheets-numberformat='{"1":2,"2":"0.00","3":1}' data-sheets-value='{"1":3,"3":0.98}' style="overflow:hidden;padding:0px 3px 0px 3px;vertical-align:bottom;text-align:center;">0.98</td> <td data-sheets-numberformat='{"1":2,"2":"0","3":1}' data-sheets-value='{"1":3,"3":29.93}' style="overflow:hidden;padding:0px 3px 0px 3px;vertical-align:bottom;text-align:center;">30</td> <td data-sheets-numberformat='{"1":2,"2":"0","3":1}' data-sheets-value='{"1":3,"3":41.580000000000005}' style="overflow:hidden;padding:0px 3px 0px 3px;vertical-align:bottom;text-align:center;">42</td> <td data-sheets-value='{"1":3,"3":26}' style="border-right:1px solid #000000;overflow:hidden;padding:0px 3px 0px 3px;vertical-align:bottom;text-align:center;">26</td> </tr> <tr style="height:20px;"> <td style="border-bottom:1px solid #000000;border-left:1px solid #000000;overflow:hidden;padding:0px 3px 0px 3px;vertical-align:bottom;"></td> <td style="border-bottom:1px solid #000000;overflow:hidden;padding:0px 3px 0px 3px;vertical-align:bottom;"></td> <td data-sheets-value='{"1":2,"2":"Opaal (A/D)"}' style="border-bottom:1px solid #000000;overflow:hidden;padding:0px 3px 0px 3px;vertical-align:bottom;">Opal (A/D)</td> <td data-sheets-numberformat='{"1":2,"2":"0.00","3":1}' data-sheets-value='{"1":3,"3":0.98}' style="border-bottom:1px solid #000000;overflow:hidden;padding:0px 3px 0px 3px;vertical-align:bottom;text-align:center;">0.98</td> <td data-sheets-numberformat='{"1":2,"2":"0","3":1}' data-sheets-value='{"1":3,"3":20.91}' style="border-bottom:1px solid #000000;overflow:hidden;padding:0px 3px 0px 3px;vertical-align:bottom;text-align:center;">21</td> <td data-sheets-numberformat='{"1":2,"2":"0","3":1}' data-sheets-value='{"1":3,"3":33}' style="border-bottom:1px solid #000000;overflow:hidden;padding:0px 3px 0px 3px;vertical-align:bottom;text-align:center;">33</td> <td data-sheets-value='{"1":3,"3":26}' style="border-right:1px solid #000000;border-bottom:1px solid #000000;overflow:hidden;padding:0px 3px 0px 3px;vertical-align:bottom;text-align:center;">26</td> </tr> <tr style="height:20px;"> <td data-sheets-value='{"1":2,"2":"Polycarbonaat"}' style="border-left:1px solid #000000;overflow:hidden;padding:0px 3px 0px 3px;vertical-align:bottom;">Polycarbonat</td> <td data-sheets-value='{"1":2,"2":"EW"}' style="overflow:hidden;padding:0px 3px 0px 3px;vertical-align:bottom;">EW</td> <td data-sheets-value='{"1":2,"2":"Heatstop Opaal (T)"}' style="overflow:hidden;padding:0px 3px 0px 3px;vertical-align:bottom;">Heatstop opal (T)</td> <td data-sheets-numberformat='{"1":2,"2":"0.00","3":1}' data-sheets-value='{"1":3,"3":1.19}' style="overflow:hidden;padding:0px 3px 0px 3px;vertical-align:bottom;text-align:center;">1.19</td> <td data-sheets-numberformat='{"1":2,"2":"0","3":1}' data-sheets-value='{"1":3,"3":20.09}' style="overflow:hidden;padding:0px 3px 0px 3px;vertical-align:bottom;text-align:center;">20</td> <td data-sheets-numberformat='{"1":2,"2":"0","3":1}' data-sheets-value='{"1":3,"3":38.940000000000005}' style="overflow:hidden;padding:0px 3px 0px 3px;vertical-align:bottom;text-align:center;">39</td> <td data-sheets-value='{"1":3,"3":24}' style="border-right:1px solid #000000;overflow:hidden;padding:0px 3px 0px 3px;vertical-align:bottom;text-align:center;">24</td> </tr> <tr style="height:20px;"> <td data-sheets-value='{"1":2,"2":"Heatstop PC"}' style="border-left:1px solid #000000;overflow:hidden;padding:0px 3px 0px 3px;vertical-align:bottom;">Heatstop PC</td> <td data-sheets-value='{"1":2,"2":"DW"}' style="overflow:hidden;padding:0px 3px 0px 3px;vertical-align:bottom;">DW</td> <td data-sheets-value='{"1":2,"2":"Helder (T/H)"}' style="overflow:hidden;padding:0px 3px 0px 3px;vertical-align:bottom;">Klar (T/H)</td> <td data-sheets-numberformat='{"1":2,"2":"0.00","3":1}' data-sheets-value='{"1":3,"3":0.98}' style="overflow:hidden;padding:0px 3px 0px 3px;vertical-align:bottom;text-align:center;">0.98</td> <td data-sheets-numberformat='{"1":2,"2":"0","3":1}' data-sheets-value='{"1":3,"3":18.04}' style="overflow:hidden;padding:0px 3px 0px 3px;vertical-align:bottom;text-align:center;">18</td> <td data-sheets-numberformat='{"1":2,"2":"0","3":1}' data-sheets-value='{"1":3,"3":33.660000000000004}' style="overflow:hidden;padding:0px 3px 0px 3px;vertical-align:bottom;text-align:center;">34</td> <td data-sheets-value='{"1":3,"3":26}' style="border-right:1px solid #000000;overflow:hidden;padding:0px 3px 0px 3px;vertical-align:bottom;text-align:center;">26</td> </tr> <tr style="height:20px;"> <td style="border-bottom:1px solid #000000;border-left:1px solid #000000;overflow:hidden;padding:0px 3px 0px 3px;vertical-align:bottom;"></td> <td style="border-bottom:1px solid #000000;overflow:hidden;padding:0px 3px 0px 3px;vertical-align:bottom;"></td> <td data-sheets-value='{"1":2,"2":"Opaal (T/O)"}' style="border-bottom:1px solid #000000;overflow:hidden;padding:0px 3px 0px 3px;vertical-align:bottom;">Opal (T/O)</td> <td data-sheets-numberformat='{"1":2,"2":"0.00","3":1}' data-sheets-value='{"1":3,"3":0.98}' style="border-bottom:1px solid #000000;overflow:hidden;padding:0px 3px 0px 3px;vertical-align:bottom;text-align:center;">0.98</td> <td data-sheets-numberformat='{"1":2,"2":"0","3":1}' data-sheets-value='{"1":3,"3":16.81}' style="border-bottom:1px solid #000000;overflow:hidden;padding:0px 3px 0px 3px;vertical-align:bottom;text-align:center;">17</td> <td data-sheets-numberformat='{"1":2,"2":"0","3":1}' data-sheets-value='{"1":3,"3":29.700000000000003}' style="border-bottom:1px solid #000000;overflow:hidden;padding:0px 3px 0px 3px;vertical-align:bottom;text-align:center;">30</td> <td data-sheets-value='{"1":3,"3":26}' style="border-right:1px solid #000000;border-bottom:1px solid #000000;overflow:hidden;padding:0px 3px 0px 3px;vertical-align:bottom;text-align:center;">26</td> </tr> </tbody></table> | skylux-160-ce-met-koepel-en-pvc-opstand-16-00-met-lm-motor-en-pvc-raam-type-ep25-1100-x-2300-mm | 8586024485197 | 46872334139725
Rauch- und Wärmeabzug (RWA) | RWA-System | Skylux | Skylux 160° CE mit Kuppel und PVC-Aufsatzkranz 16/00 mit LM-Motor und PVC-Rahmen Typ EP25 1200 x 1200 mm |  | 50289 | 5412970502890 | 4490.35 | Ja | 30-45 | 69.34 | 1200 x 1200 mm | 1200 | 1200 |  | PCV 16/00 (16 cm hoch & Dachöffnung = Tageslichtmaß) | Quadratisch | 1.19 W/m²K - 0.98 W/m²K | 57% - 30% | 37% - 17% | 24dB - 26dB | 160° CE (für Industrie) | PVC-Rahmen EP25 | ohne Windfang | E | Einzelmotor | Maximal ist eine doppelschalige Lichtkuppel für dieses Produkt möglich | Ut-Wert LT-Wert g-Wert Rw-waarde EN 1873 : 2014 EN ISO 13468 EN 16153 EN 410 EN 410 EN ISO 140-3 Material Schalen Schalen (W/m²K) (%) (%) (dB) Acryl EW Klar (H) 1.19 37 57 24 PMMA Opal (O) 1.19 34 50 24 DW Klar (H/H) 0.98 33 50 26 Opal (O/O) 0.98 28 38 26 Polycarbonaat EW Klar (A) 1.19 36 55 24 PC Opal (D) 1.19 24 40 24 DW Klar (A/H) 0.98 32 48 26 Klar (A/A) 0.98 32 46 26 Opal (A/O) 0.98 30 42 26 Opal (A/D) 0.98 21 33 26 Polycarbonat EW Heatstop opal (T) 1.19 20 39 24 Heatstop PC DW Klar (T/H) 0.98 18 34 26 Opal (T/O) 0.98 17 30 26 | https://skylux.eu/de/products/skylux-160-ce-met-koepel-en-pvc-opstand-16-00-met-lm-motor-en-pvc-raam-type-ep25-1200-x-1200-mm | https://skylux.eu/cdn/shop/files/Skylux-160deg-CE-met-koepel-en-pvc-opstand-1600-met-LM-motor-en-pvc-raam-type-EP25-1200-x-1200-mm-RWA-systeem.jpg?v=1702979690&width=1600 | https://skylux.eu/cdn/shop/files/e5a82811-1bb0-48e4-a776-cacb59c7c092_86659185-e43f-464b-ac87-e84545fc42ea.jpg?v=1688550955&width=1600 | //skylux.eu/cdn/shop/files/D_MH_Montageanleitung_Skylux_160_CE_LM.pdf?v=1503750771917917123 | //skylux.eu/cdn/shop/files/D_TD_Technische_Daten_Skylux_Skylux_160_CE_Elektrisch.pdf?v=10489854405570094672 | <style type="text/css" id="isPasted"><!--td {border: 1px solid #cccccc;}br {mso-data-placement:same-cell;}--></style><table border="1" cellpadding="0" cellspacing="0" dir="ltr" style="table-layout:fixed;font-size:10pt;font-family:Arial;border-collapse:collapse;border:none;"><tbody> <tr style="height:20px;"> <td style="overflow:hidden;padding:0px 3px 0px 3px;vertical-align:bottom;"></td> <td style="overflow:hidden;padding:0px 3px 0px 3px;vertical-align:bottom;"></td> <td style="overflow:hidden;padding:0px 3px 0px 3px;vertical-align:bottom;"></td> <td data-sheets-value='{"1":2,"2":"Ut-waarde"}' style="overflow:hidden;padding:0px 3px 0px 3px;vertical-align:bottom;font-weight:bold;text-align:center;">Ut-Wert</td> <td data-sheets-value='{"1":2,"2":"LT-waarde"}' style="overflow:hidden;padding:0px 3px 0px 3px;vertical-align:bottom;font-weight:bold;text-align:center;">LT-Wert</td> <td data-sheets-value='{"1":2,"2":"g-waarde"}' style="overflow:hidden;padding:0px 3px 0px 3px;vertical-align:bottom;font-weight:bold;text-align:center;">g-Wert</td> <td data-sheets-value='{"1":2,"2":"Rw-waarde "}' style="overflow:hidden;padding:0px 3px 0px 3px;vertical-align:bottom;font-weight:bold;text-align:center;">Rw-waarde </td> </tr> <tr style="height:20px;"> <td style="overflow:hidden;padding:0px 3px 0px 3px;vertical-align:bottom;"></td> <td style="overflow:hidden;padding:0px 3px 0px 3px;vertical-align:bottom;"></td> <td style="overflow:hidden;padding:0px 3px 0px 3px;vertical-align:bottom;"></td> <td data-sheets-numberformat='{"1":2,"2":"0.00","3":1}' data-sheets-value='{"1":2,"2":"EN 1873 : 2014"}' style="overflow:hidden;padding:0px 3px 0px 3px;vertical-align:bottom;text-align:center;">EN 1873 : 2014</td> <td data-sheets-numberformat='{"1":2,"2":"0","3":1}' data-sheets-value='{"1":2,"2":"EN ISO 13468 EN 16153 EN 410"}' style="overflow:hidden;padding:0px 3px 0px 3px;vertical-align:bottom;text-align:center;">EN ISO 13468 EN 16153 EN 410</td> <td data-sheets-numberformat='{"1":2,"2":"0","3":1}' data-sheets-value='{"1":2,"2":"EN 410"}' style="overflow:hidden;padding:0px 3px 0px 3px;vertical-align:bottom;text-align:center;">EN 410</td> <td data-sheets-value='{"1":2,"2":"EN ISO 140-3\t\t"}' style="overflow:hidden;padding:0px 3px 0px 3px;vertical-align:bottom;text-align:center;">EN ISO 140-3 </td> </tr> <tr style="height:20px;"> <td data-sheets-value='{"1":2,"2":"Materiaal"}' style="border-bottom:1px solid #000000;overflow:hidden;padding:0px 3px 0px 3px;vertical-align:bottom;background-color:#000000;font-weight:bold;color:#ffffff;">Material</td> <td data-sheets-value='{"1":2,"2":"Wanden"}' style="border-bottom:1px solid #000000;overflow:hidden;padding:0px 3px 0px 3px;vertical-align:bottom;background-color:#000000;font-weight:bold;color:#ffffff;">Schalen</td> <td data-sheets-value='{"1":2,"2":"Schalen"}' style="border-bottom:1px solid #000000;overflow:hidden;padding:0px 3px 0px 3px;vertical-align:bottom;background-color:#000000;font-weight:bold;color:#ffffff;">Schalen</td> <td data-sheets-numberformat='{"1":2,"2":"0.00","3":1}' data-sheets-value='{"1":2,"2":"(W/m²K)\t"}' style="border-bottom:1px solid #000000;overflow:hidden;padding:0px 3px 0px 3px;vertical-align:bottom;background-color:#000000;font-weight:bold;color:#ffffff;text-align:center;">(W/m²K) </td> <td data-sheets-numberformat='{"1":2,"2":"0","3":1}' data-sheets-value='{"1":2,"2":"(%)"}' style="border-bottom:1px solid #000000;overflow:hidden;padding:0px 3px 0px 3px;vertical-align:bottom;background-color:#000000;font-weight:bold;color:#ffffff;text-align:center;">(%)</td> <td data-sheets-numberformat='{"1":2,"2":"0","3":1}' data-sheets-value='{"1":2,"2":"(%)"}' style="border-bottom:1px solid #000000;overflow:hidden;padding:0px 3px 0px 3px;vertical-align:bottom;background-color:#000000;font-weight:bold;color:#ffffff;text-align:center;">(%)</td> <td data-sheets-value='{"1":2,"2":"(dB)"}' style="border-bottom:1px solid #000000;overflow:hidden;padding:0px 3px 0px 3px;vertical-align:bottom;background-color:#000000;font-weight:bold;color:#ffffff;text-align:center;">(dB)</td> </tr> <tr style="height:20px;"> <td data-sheets-value='{"1":2,"2":"Acrylaat"}' style="border-left:1px solid #000000;overflow:hidden;padding:0px 3px 0px 3px;vertical-align:bottom;">Acryl</td> <td data-sheets-value='{"1":2,"2":"EW"}' style="overflow:hidden;padding:0px 3px 0px 3px;vertical-align:bottom;">EW</td> <td data-sheets-value='{"1":2,"2":"Helder (H)"}' style="overflow:hidden;padding:0px 3px 0px 3px;vertical-align:bottom;">Klar (H)</td> <td data-sheets-numberformat='{"1":2,"2":"0.00","3":1}' data-sheets-value='{"1":3,"3":1.19}' style="overflow:hidden;padding:0px 3px 0px 3px;vertical-align:bottom;text-align:center;">1.19</td> <td data-sheets-numberformat='{"1":2,"2":"0","3":1}' data-sheets-value='{"1":3,"3":36.9}' style="overflow:hidden;padding:0px 3px 0px 3px;vertical-align:bottom;text-align:center;">37</td> <td data-sheets-numberformat='{"1":2,"2":"0","3":1}' data-sheets-value='{"1":3,"3":57.42}' style="overflow:hidden;padding:0px 3px 0px 3px;vertical-align:bottom;text-align:center;">57</td> <td data-sheets-value='{"1":3,"3":24}' style="border-right:1px solid #000000;overflow:hidden;padding:0px 3px 0px 3px;vertical-align:bottom;text-align:center;">24</td> </tr> <tr style="height:20px;"> <td data-sheets-value='{"1":2,"2":"PMMA"}' style="border-left:1px solid #000000;overflow:hidden;padding:0px 3px 0px 3px;vertical-align:bottom;">PMMA</td> <td style="overflow:hidden;padding:0px 3px 0px 3px;vertical-align:bottom;"></td> <td data-sheets-value='{"1":2,"2":"Opaal (O)"}' style="overflow:hidden;padding:0px 3px 0px 3px;vertical-align:bottom;">Opal (O)</td> <td data-sheets-numberformat='{"1":2,"2":"0.00","3":1}' data-sheets-value='{"1":3,"3":1.19}' style="overflow:hidden;padding:0px 3px 0px 3px;vertical-align:bottom;text-align:center;">1.19</td> <td data-sheets-numberformat='{"1":2,"2":"0","3":1}' data-sheets-value='{"1":3,"3":34.03}' style="overflow:hidden;padding:0px 3px 0px 3px;vertical-align:bottom;text-align:center;">34</td> <td data-sheets-numberformat='{"1":2,"2":"0","3":1}' data-sheets-value='{"1":3,"3":50.160000000000004}' style="overflow:hidden;padding:0px 3px 0px 3px;vertical-align:bottom;text-align:center;">50</td> <td data-sheets-value='{"1":3,"3":24}' style="border-right:1px solid #000000;overflow:hidden;padding:0px 3px 0px 3px;vertical-align:bottom;text-align:center;">24</td> </tr> <tr style="height:20px;"> <td style="border-left:1px solid #000000;overflow:hidden;padding:0px 3px 0px 3px;vertical-align:bottom;"></td> <td data-sheets-value='{"1":2,"2":"DW"}' style="overflow:hidden;padding:0px 3px 0px 3px;vertical-align:bottom;">DW</td> <td data-sheets-value='{"1":2,"2":"Helder (H/H)"}' style="overflow:hidden;padding:0px 3px 0px 3px;vertical-align:bottom;">Klar (H/H)</td> <td data-sheets-numberformat='{"1":2,"2":"0.00","3":1}' data-sheets-value='{"1":3,"3":0.98}' style="overflow:hidden;padding:0px 3px 0px 3px;vertical-align:bottom;text-align:center;">0.98</td> <td data-sheets-numberformat='{"1":2,"2":"0","3":1}' data-sheets-value='{"1":3,"3":33.21}' style="overflow:hidden;padding:0px 3px 0px 3px;vertical-align:bottom;text-align:center;">33</td> <td data-sheets-numberformat='{"1":2,"2":"0","3":1}' data-sheets-value='{"1":3,"3":49.5}' style="overflow:hidden;padding:0px 3px 0px 3px;vertical-align:bottom;text-align:center;">50</td> <td data-sheets-value='{"1":3,"3":26}' style="border-right:1px solid #000000;overflow:hidden;padding:0px 3px 0px 3px;vertical-align:bottom;text-align:center;">26</td> </tr> <tr style="height:20px;"> <td style="border-bottom:1px solid #000000;border-left:1px solid #000000;overflow:hidden;padding:0px 3px 0px 3px;vertical-align:bottom;"></td> <td style="border-bottom:1px solid #000000;overflow:hidden;padding:0px 3px 0px 3px;vertical-align:bottom;"></td> <td data-sheets-value='{"1":2,"2":"Opaal (O/O)"}' style="border-bottom:1px solid #000000;overflow:hidden;padding:0px 3px 0px 3px;vertical-align:bottom;">Opal (O/O)</td> <td data-sheets-numberformat='{"1":2,"2":"0.00","3":1}' data-sheets-value='{"1":3,"3":0.98}' style="border-bottom:1px solid #000000;overflow:hidden;padding:0px 3px 0px 3px;vertical-align:bottom;text-align:center;">0.98</td> <td data-sheets-numberformat='{"1":2,"2":"0","3":1}' data-sheets-value='{"1":3,"3":28.29}' style="border-bottom:1px solid #000000;overflow:hidden;padding:0px 3px 0px 3px;vertical-align:bottom;text-align:center;">28</td> <td data-sheets-numberformat='{"1":2,"2":"0","3":1}' data-sheets-value='{"1":3,"3":38.28}' style="border-bottom:1px solid #000000;overflow:hidden;padding:0px 3px 0px 3px;vertical-align:bottom;text-align:center;">38</td> <td data-sheets-value='{"1":3,"3":26}' style="border-right:1px solid #000000;border-bottom:1px solid #000000;overflow:hidden;padding:0px 3px 0px 3px;vertical-align:bottom;text-align:center;">26</td> </tr> <tr style="height:20px;"> <td data-sheets-value='{"1":2,"2":"Polycarbonaat "}' style="border-left:1px solid #000000;overflow:hidden;padding:0px 3px 0px 3px;vertical-align:bottom;">Polycarbonaat </td> <td data-sheets-value='{"1":2,"2":"EW"}' style="overflow:hidden;padding:0px 3px 0px 3px;vertical-align:bottom;">EW</td> <td data-sheets-value='{"1":2,"2":"Helder (A)"}' style="overflow:hidden;padding:0px 3px 0px 3px;vertical-align:bottom;">Klar (A)</td> <td data-sheets-numberformat='{"1":2,"2":"0.00","3":1}' data-sheets-value='{"1":3,"3":1.19}' style="overflow:hidden;padding:0px 3px 0px 3px;vertical-align:bottom;text-align:center;">1.19</td> <td data-sheets-numberformat='{"1":2,"2":"0","3":1}' data-sheets-value='{"1":3,"3":36.08}' style="overflow:hidden;padding:0px 3px 0px 3px;vertical-align:bottom;text-align:center;">36</td> <td data-sheets-numberformat='{"1":2,"2":"0","3":1}' data-sheets-value='{"1":3,"3":54.78}' style="overflow:hidden;padding:0px 3px 0px 3px;vertical-align:bottom;text-align:center;">55</td> <td data-sheets-value='{"1":3,"3":24}' style="border-right:1px solid #000000;overflow:hidden;padding:0px 3px 0px 3px;vertical-align:bottom;text-align:center;">24</td> </tr> <tr style="height:20px;"> <td data-sheets-value='{"1":2,"2":"PC"}' style="border-left:1px solid #000000;overflow:hidden;padding:0px 3px 0px 3px;vertical-align:bottom;">PC</td> <td style="overflow:hidden;padding:0px 3px 0px 3px;vertical-align:bottom;"></td> <td data-sheets-value='{"1":2,"2":"Opaal (D)"}' style="overflow:hidden;padding:0px 3px 0px 3px;vertical-align:bottom;">Opal (D)</td> <td data-sheets-numberformat='{"1":2,"2":"0.00","3":1}' data-sheets-value='{"1":3,"3":1.19}' style="overflow:hidden;padding:0px 3px 0px 3px;vertical-align:bottom;text-align:center;">1.19</td> <td data-sheets-numberformat='{"1":2,"2":"0","3":1}' data-sheets-value='{"1":3,"3":23.779999999999998}' style="overflow:hidden;padding:0px 3px 0px 3px;vertical-align:bottom;text-align:center;">24</td> <td data-sheets-numberformat='{"1":2,"2":"0","3":1}' data-sheets-value='{"1":3,"3":39.6}' style="overflow:hidden;padding:0px 3px 0px 3px;vertical-align:bottom;text-align:center;">40</td> <td data-sheets-value='{"1":3,"3":24}' style="border-right:1px solid #000000;overflow:hidden;padding:0px 3px 0px 3px;vertical-align:bottom;text-align:center;">24</td> </tr> <tr style="height:20px;"> <td style="border-left:1px solid #000000;overflow:hidden;padding:0px 3px 0px 3px;vertical-align:bottom;"></td> <td data-sheets-value='{"1":2,"2":"DW"}' style="overflow:hidden;padding:0px 3px 0px 3px;vertical-align:bottom;">DW</td> <td data-sheets-value='{"1":2,"2":"Helder (A/H)"}' style="overflow:hidden;padding:0px 3px 0px 3px;vertical-align:bottom;">Klar (A/H)</td> <td data-sheets-numberformat='{"1":2,"2":"0.00","3":1}' data-sheets-value='{"1":3,"3":0.98}' style="overflow:hidden;padding:0px 3px 0px 3px;vertical-align:bottom;text-align:center;">0.98</td> <td data-sheets-numberformat='{"1":2,"2":"0","3":1}' data-sheets-value='{"1":3,"3":32.39}' style="overflow:hidden;padding:0px 3px 0px 3px;vertical-align:bottom;text-align:center;">32</td> <td data-sheets-numberformat='{"1":2,"2":"0","3":1}' data-sheets-value='{"1":3,"3":47.52}' style="overflow:hidden;padding:0px 3px 0px 3px;vertical-align:bottom;text-align:center;">48</td> <td data-sheets-value='{"1":3,"3":26}' style="border-right:1px solid #000000;overflow:hidden;padding:0px 3px 0px 3px;vertical-align:bottom;text-align:center;">26</td> </tr> <tr style="height:20px;"> <td style="border-left:1px solid #000000;overflow:hidden;padding:0px 3px 0px 3px;vertical-align:bottom;"></td> <td style="overflow:hidden;padding:0px 3px 0px 3px;vertical-align:bottom;"></td> <td data-sheets-value='{"1":2,"2":"Helder (A/A)"}' style="overflow:hidden;padding:0px 3px 0px 3px;vertical-align:bottom;">Klar (A/A)</td> <td data-sheets-numberformat='{"1":2,"2":"0.00","3":1}' data-sheets-value='{"1":3,"3":0.98}' style="overflow:hidden;padding:0px 3px 0px 3px;vertical-align:bottom;text-align:center;">0.98</td> <td data-sheets-numberformat='{"1":2,"2":"0","3":1}' data-sheets-value='{"1":3,"3":31.569999999999997}' style="overflow:hidden;padding:0px 3px 0px 3px;vertical-align:bottom;text-align:center;">32</td> <td data-sheets-numberformat='{"1":2,"2":"0","3":1}' data-sheets-value='{"1":3,"3":45.54}' style="overflow:hidden;padding:0px 3px 0px 3px;vertical-align:bottom;text-align:center;">46</td> <td data-sheets-value='{"1":3,"3":26}' style="border-right:1px solid #000000;overflow:hidden;padding:0px 3px 0px 3px;vertical-align:bottom;text-align:center;">26</td> </tr> <tr style="height:20px;"> <td style="border-left:1px solid #000000;overflow:hidden;padding:0px 3px 0px 3px;vertical-align:bottom;"></td> <td style="overflow:hidden;padding:0px 3px 0px 3px;vertical-align:bottom;"></td> <td data-sheets-value='{"1":2,"2":"Opaal (A/O)"}' style="overflow:hidden;padding:0px 3px 0px 3px;vertical-align:bottom;">Opal (A/O)</td> <td data-sheets-numberformat='{"1":2,"2":"0.00","3":1}' data-sheets-value='{"1":3,"3":0.98}' style="overflow:hidden;padding:0px 3px 0px 3px;vertical-align:bottom;text-align:center;">0.98</td> <td data-sheets-numberformat='{"1":2,"2":"0","3":1}' data-sheets-value='{"1":3,"3":29.93}' style="overflow:hidden;padding:0px 3px 0px 3px;vertical-align:bottom;text-align:center;">30</td> <td data-sheets-numberformat='{"1":2,"2":"0","3":1}' data-sheets-value='{"1":3,"3":41.580000000000005}' style="overflow:hidden;padding:0px 3px 0px 3px;vertical-align:bottom;text-align:center;">42</td> <td data-sheets-value='{"1":3,"3":26}' style="border-right:1px solid #000000;overflow:hidden;padding:0px 3px 0px 3px;vertical-align:bottom;text-align:center;">26</td> </tr> <tr style="height:20px;"> <td style="border-bottom:1px solid #000000;border-left:1px solid #000000;overflow:hidden;padding:0px 3px 0px 3px;vertical-align:bottom;"></td> <td style="border-bottom:1px solid #000000;overflow:hidden;padding:0px 3px 0px 3px;vertical-align:bottom;"></td> <td data-sheets-value='{"1":2,"2":"Opaal (A/D)"}' style="border-bottom:1px solid #000000;overflow:hidden;padding:0px 3px 0px 3px;vertical-align:bottom;">Opal (A/D)</td> <td data-sheets-numberformat='{"1":2,"2":"0.00","3":1}' data-sheets-value='{"1":3,"3":0.98}' style="border-bottom:1px solid #000000;overflow:hidden;padding:0px 3px 0px 3px;vertical-align:bottom;text-align:center;">0.98</td> <td data-sheets-numberformat='{"1":2,"2":"0","3":1}' data-sheets-value='{"1":3,"3":20.91}' style="border-bottom:1px solid #000000;overflow:hidden;padding:0px 3px 0px 3px;vertical-align:bottom;text-align:center;">21</td> <td data-sheets-numberformat='{"1":2,"2":"0","3":1}' data-sheets-value='{"1":3,"3":33}' style="border-bottom:1px solid #000000;overflow:hidden;padding:0px 3px 0px 3px;vertical-align:bottom;text-align:center;">33</td> <td data-sheets-value='{"1":3,"3":26}' style="border-right:1px solid #000000;border-bottom:1px solid #000000;overflow:hidden;padding:0px 3px 0px 3px;vertical-align:bottom;text-align:center;">26</td> </tr> <tr style="height:20px;"> <td data-sheets-value='{"1":2,"2":"Polycarbonaat"}' style="border-left:1px solid #000000;overflow:hidden;padding:0px 3px 0px 3px;vertical-align:bottom;">Polycarbonat</td> <td data-sheets-value='{"1":2,"2":"EW"}' style="overflow:hidden;padding:0px 3px 0px 3px;vertical-align:bottom;">EW</td> <td data-sheets-value='{"1":2,"2":"Heatstop Opaal (T)"}' style="overflow:hidden;padding:0px 3px 0px 3px;vertical-align:bottom;">Heatstop opal (T)</td> <td data-sheets-numberformat='{"1":2,"2":"0.00","3":1}' data-sheets-value='{"1":3,"3":1.19}' style="overflow:hidden;padding:0px 3px 0px 3px;vertical-align:bottom;text-align:center;">1.19</td> <td data-sheets-numberformat='{"1":2,"2":"0","3":1}' data-sheets-value='{"1":3,"3":20.09}' style="overflow:hidden;padding:0px 3px 0px 3px;vertical-align:bottom;text-align:center;">20</td> <td data-sheets-numberformat='{"1":2,"2":"0","3":1}' data-sheets-value='{"1":3,"3":38.940000000000005}' style="overflow:hidden;padding:0px 3px 0px 3px;vertical-align:bottom;text-align:center;">39</td> <td data-sheets-value='{"1":3,"3":24}' style="border-right:1px solid #000000;overflow:hidden;padding:0px 3px 0px 3px;vertical-align:bottom;text-align:center;">24</td> </tr> <tr style="height:20px;"> <td data-sheets-value='{"1":2,"2":"Heatstop PC"}' style="border-left:1px solid #000000;overflow:hidden;padding:0px 3px 0px 3px;vertical-align:bottom;">Heatstop PC</td> <td data-sheets-value='{"1":2,"2":"DW"}' style="overflow:hidden;padding:0px 3px 0px 3px;vertical-align:bottom;">DW</td> <td data-sheets-value='{"1":2,"2":"Helder (T/H)"}' style="overflow:hidden;padding:0px 3px 0px 3px;vertical-align:bottom;">Klar (T/H)</td> <td data-sheets-numberformat='{"1":2,"2":"0.00","3":1}' data-sheets-value='{"1":3,"3":0.98}' style="overflow:hidden;padding:0px 3px 0px 3px;vertical-align:bottom;text-align:center;">0.98</td> <td data-sheets-numberformat='{"1":2,"2":"0","3":1}' data-sheets-value='{"1":3,"3":18.04}' style="overflow:hidden;padding:0px 3px 0px 3px;vertical-align:bottom;text-align:center;">18</td> <td data-sheets-numberformat='{"1":2,"2":"0","3":1}' data-sheets-value='{"1":3,"3":33.660000000000004}' style="overflow:hidden;padding:0px 3px 0px 3px;vertical-align:bottom;text-align:center;">34</td> <td data-sheets-value='{"1":3,"3":26}' style="border-right:1px solid #000000;overflow:hidden;padding:0px 3px 0px 3px;vertical-align:bottom;text-align:center;">26</td> </tr> <tr style="height:20px;"> <td style="border-bottom:1px solid #000000;border-left:1px solid #000000;overflow:hidden;padding:0px 3px 0px 3px;vertical-align:bottom;"></td> <td style="border-bottom:1px solid #000000;overflow:hidden;padding:0px 3px 0px 3px;vertical-align:bottom;"></td> <td data-sheets-value='{"1":2,"2":"Opaal (T/O)"}' style="border-bottom:1px solid #000000;overflow:hidden;padding:0px 3px 0px 3px;vertical-align:bottom;">Opal (T/O)</td> <td data-sheets-numberformat='{"1":2,"2":"0.00","3":1}' data-sheets-value='{"1":3,"3":0.98}' style="border-bottom:1px solid #000000;overflow:hidden;padding:0px 3px 0px 3px;vertical-align:bottom;text-align:center;">0.98</td> <td data-sheets-numberformat='{"1":2,"2":"0","3":1}' data-sheets-value='{"1":3,"3":16.81}' style="border-bottom:1px solid #000000;overflow:hidden;padding:0px 3px 0px 3px;vertical-align:bottom;text-align:center;">17</td> <td data-sheets-numberformat='{"1":2,"2":"0","3":1}' data-sheets-value='{"1":3,"3":29.700000000000003}' style="border-bottom:1px solid #000000;overflow:hidden;padding:0px 3px 0px 3px;vertical-align:bottom;text-align:center;">30</td> <td data-sheets-value='{"1":3,"3":26}' style="border-right:1px solid #000000;border-bottom:1px solid #000000;overflow:hidden;padding:0px 3px 0px 3px;vertical-align:bottom;text-align:center;">26</td> </tr> </tbody></table> | skylux-160-ce-met-koepel-en-pvc-opstand-16-00-met-lm-motor-en-pvc-raam-type-ep25-1200-x-1200-mm | 8586024550733 | 46872334205261
Rauch- und Wärmeabzug (RWA) | RWA-System | Skylux | Skylux 160° CE mit Kuppel und PVC-Aufsatzkranz 16/00 mit LM-Motor und PVC-Rahmen Typ EP25 1200 x 1400 mm |  | 50290 | 5412970502906 | 4879.95 | Ja | 30-45 | 74 | 1200 x 1400 mm | 1400 | 1200 |  | PCV 16/00 (16 cm hoch & Dachöffnung = Tageslichtmaß) | Rechteckig | 1.19 W/m²K - 0.98 W/m²K | 57% - 30% | 37% - 17% | 24dB - 26dB | 160° CE (für Industrie) | PVC-Rahmen EP25 | ohne Windfang | E | Einzelmotor | Maximal ist eine doppelschalige Lichtkuppel für dieses Produkt möglich | Ut-Wert LT-Wert g-Wert Rw-waarde EN 1873 : 2014 EN ISO 13468 EN 16153 EN 410 EN 410 EN ISO 140-3 Material Schalen Schalen (W/m²K) (%) (%) (dB) Acryl EW Klar (H) 1.19 37 57 24 PMMA Opal (O) 1.19 34 50 24 DW Klar (H/H) 0.98 33 50 26 Opal (O/O) 0.98 28 38 26 Polycarbonaat EW Klar (A) 1.19 36 55 24 PC Opal (D) 1.19 24 40 24 DW Klar (A/H) 0.98 32 48 26 Klar (A/A) 0.98 32 46 26 Opal (A/O) 0.98 30 42 26 Opal (A/D) 0.98 21 33 26 Polycarbonat EW Heatstop opal (T) 1.19 20 39 24 Heatstop PC DW Klar (T/H) 0.98 18 34 26 Opal (T/O) 0.98 17 30 26 | https://skylux.eu/de/products/skylux-160-ce-met-koepel-en-pvc-opstand-16-00-met-lm-motor-en-pvc-raam-type-ep25-1200-x-1400-mm | https://skylux.eu/cdn/shop/files/Skylux-160deg-CE-met-koepel-en-pvc-opstand-1600-met-LM-motor-en-pvc-raam-type-EP25-1200-x-1400-mm-RWA-systeem.jpg?v=1702979694&width=1600 | https://skylux.eu/cdn/shop/files/e5a82811-1bb0-48e4-a776-cacb59c7c092_bbf4dc24-bc97-41e8-947e-38cb836a7e29.jpg?v=1688550956&width=1600 | //skylux.eu/cdn/shop/files/D_MH_Montageanleitung_Skylux_160_CE_LM.pdf?v=1503750771917917123 | //skylux.eu/cdn/shop/files/D_TD_Technische_Daten_Skylux_Skylux_160_CE_Elektrisch.pdf?v=10489854405570094672 | <style type="text/css" id="isPasted"><!--td {border: 1px solid #cccccc;}br {mso-data-placement:same-cell;}--></style><table border="1" cellpadding="0" cellspacing="0" dir="ltr" style="table-layout:fixed;font-size:10pt;font-family:Arial;border-collapse:collapse;border:none;"><tbody> <tr style="height:20px;"> <td style="overflow:hidden;padding:0px 3px 0px 3px;vertical-align:bottom;"></td> <td style="overflow:hidden;padding:0px 3px 0px 3px;vertical-align:bottom;"></td> <td style="overflow:hidden;padding:0px 3px 0px 3px;vertical-align:bottom;"></td> <td data-sheets-value='{"1":2,"2":"Ut-waarde"}' style="overflow:hidden;padding:0px 3px 0px 3px;vertical-align:bottom;font-weight:bold;text-align:center;">Ut-Wert</td> <td data-sheets-value='{"1":2,"2":"LT-waarde"}' style="overflow:hidden;padding:0px 3px 0px 3px;vertical-align:bottom;font-weight:bold;text-align:center;">LT-Wert</td> <td data-sheets-value='{"1":2,"2":"g-waarde"}' style="overflow:hidden;padding:0px 3px 0px 3px;vertical-align:bottom;font-weight:bold;text-align:center;">g-Wert</td> <td data-sheets-value='{"1":2,"2":"Rw-waarde "}' style="overflow:hidden;padding:0px 3px 0px 3px;vertical-align:bottom;font-weight:bold;text-align:center;">Rw-waarde </td> </tr> <tr style="height:20px;"> <td style="overflow:hidden;padding:0px 3px 0px 3px;vertical-align:bottom;"></td> <td style="overflow:hidden;padding:0px 3px 0px 3px;vertical-align:bottom;"></td> <td style="overflow:hidden;padding:0px 3px 0px 3px;vertical-align:bottom;"></td> <td data-sheets-numberformat='{"1":2,"2":"0.00","3":1}' data-sheets-value='{"1":2,"2":"EN 1873 : 2014"}' style="overflow:hidden;padding:0px 3px 0px 3px;vertical-align:bottom;text-align:center;">EN 1873 : 2014</td> <td data-sheets-numberformat='{"1":2,"2":"0","3":1}' data-sheets-value='{"1":2,"2":"EN ISO 13468 EN 16153 EN 410"}' style="overflow:hidden;padding:0px 3px 0px 3px;vertical-align:bottom;text-align:center;">EN ISO 13468 EN 16153 EN 410</td> <td data-sheets-numberformat='{"1":2,"2":"0","3":1}' data-sheets-value='{"1":2,"2":"EN 410"}' style="overflow:hidden;padding:0px 3px 0px 3px;vertical-align:bottom;text-align:center;">EN 410</td> <td data-sheets-value='{"1":2,"2":"EN ISO 140-3\t\t"}' style="overflow:hidden;padding:0px 3px 0px 3px;vertical-align:bottom;text-align:center;">EN ISO 140-3 </td> </tr> <tr style="height:20px;"> <td data-sheets-value='{"1":2,"2":"Materiaal"}' style="border-bottom:1px solid #000000;overflow:hidden;padding:0px 3px 0px 3px;vertical-align:bottom;background-color:#000000;font-weight:bold;color:#ffffff;">Material</td> <td data-sheets-value='{"1":2,"2":"Wanden"}' style="border-bottom:1px solid #000000;overflow:hidden;padding:0px 3px 0px 3px;vertical-align:bottom;background-color:#000000;font-weight:bold;color:#ffffff;">Schalen</td> <td data-sheets-value='{"1":2,"2":"Schalen"}' style="border-bottom:1px solid #000000;overflow:hidden;padding:0px 3px 0px 3px;vertical-align:bottom;background-color:#000000;font-weight:bold;color:#ffffff;">Schalen</td> <td data-sheets-numberformat='{"1":2,"2":"0.00","3":1}' data-sheets-value='{"1":2,"2":"(W/m²K)\t"}' style="border-bottom:1px solid #000000;overflow:hidden;padding:0px 3px 0px 3px;vertical-align:bottom;background-color:#000000;font-weight:bold;color:#ffffff;text-align:center;">(W/m²K) </td> <td data-sheets-numberformat='{"1":2,"2":"0","3":1}' data-sheets-value='{"1":2,"2":"(%)"}' style="border-bottom:1px solid #000000;overflow:hidden;padding:0px 3px 0px 3px;vertical-align:bottom;background-color:#000000;font-weight:bold;color:#ffffff;text-align:center;">(%)</td> <td data-sheets-numberformat='{"1":2,"2":"0","3":1}' data-sheets-value='{"1":2,"2":"(%)"}' style="border-bottom:1px solid #000000;overflow:hidden;padding:0px 3px 0px 3px;vertical-align:bottom;background-color:#000000;font-weight:bold;color:#ffffff;text-align:center;">(%)</td> <td data-sheets-value='{"1":2,"2":"(dB)"}' style="border-bottom:1px solid #000000;overflow:hidden;padding:0px 3px 0px 3px;vertical-align:bottom;background-color:#000000;font-weight:bold;color:#ffffff;text-align:center;">(dB)</td> </tr> <tr style="height:20px;"> <td data-sheets-value='{"1":2,"2":"Acrylaat"}' style="border-left:1px solid #000000;overflow:hidden;padding:0px 3px 0px 3px;vertical-align:bottom;">Acryl</td> <td data-sheets-value='{"1":2,"2":"EW"}' style="overflow:hidden;padding:0px 3px 0px 3px;vertical-align:bottom;">EW</td> <td data-sheets-value='{"1":2,"2":"Helder (H)"}' style="overflow:hidden;padding:0px 3px 0px 3px;vertical-align:bottom;">Klar (H)</td> <td data-sheets-numberformat='{"1":2,"2":"0.00","3":1}' data-sheets-value='{"1":3,"3":1.19}' style="overflow:hidden;padding:0px 3px 0px 3px;vertical-align:bottom;text-align:center;">1.19</td> <td data-sheets-numberformat='{"1":2,"2":"0","3":1}' data-sheets-value='{"1":3,"3":36.9}' style="overflow:hidden;padding:0px 3px 0px 3px;vertical-align:bottom;text-align:center;">37</td> <td data-sheets-numberformat='{"1":2,"2":"0","3":1}' data-sheets-value='{"1":3,"3":57.42}' style="overflow:hidden;padding:0px 3px 0px 3px;vertical-align:bottom;text-align:center;">57</td> <td data-sheets-value='{"1":3,"3":24}' style="border-right:1px solid #000000;overflow:hidden;padding:0px 3px 0px 3px;vertical-align:bottom;text-align:center;">24</td> </tr> <tr style="height:20px;"> <td data-sheets-value='{"1":2,"2":"PMMA"}' style="border-left:1px solid #000000;overflow:hidden;padding:0px 3px 0px 3px;vertical-align:bottom;">PMMA</td> <td style="overflow:hidden;padding:0px 3px 0px 3px;vertical-align:bottom;"></td> <td data-sheets-value='{"1":2,"2":"Opaal (O)"}' style="overflow:hidden;padding:0px 3px 0px 3px;vertical-align:bottom;">Opal (O)</td> <td data-sheets-numberformat='{"1":2,"2":"0.00","3":1}' data-sheets-value='{"1":3,"3":1.19}' style="overflow:hidden;padding:0px 3px 0px 3px;vertical-align:bottom;text-align:center;">1.19</td> <td data-sheets-numberformat='{"1":2,"2":"0","3":1}' data-sheets-value='{"1":3,"3":34.03}' style="overflow:hidden;padding:0px 3px 0px 3px;vertical-align:bottom;text-align:center;">34</td> <td data-sheets-numberformat='{"1":2,"2":"0","3":1}' data-sheets-value='{"1":3,"3":50.160000000000004}' style="overflow:hidden;padding:0px 3px 0px 3px;vertical-align:bottom;text-align:center;">50</td> <td data-sheets-value='{"1":3,"3":24}' style="border-right:1px solid #000000;overflow:hidden;padding:0px 3px 0px 3px;vertical-align:bottom;text-align:center;">24</td> </tr> <tr style="height:20px;"> <td style="border-left:1px solid #000000;overflow:hidden;padding:0px 3px 0px 3px;vertical-align:bottom;"></td> <td data-sheets-value='{"1":2,"2":"DW"}' style="overflow:hidden;padding:0px 3px 0px 3px;vertical-align:bottom;">DW</td> <td data-sheets-value='{"1":2,"2":"Helder (H/H)"}' style="overflow:hidden;padding:0px 3px 0px 3px;vertical-align:bottom;">Klar (H/H)</td> <td data-sheets-numberformat='{"1":2,"2":"0.00","3":1}' data-sheets-value='{"1":3,"3":0.98}' style="overflow:hidden;padding:0px 3px 0px 3px;vertical-align:bottom;text-align:center;">0.98</td> <td data-sheets-numberformat='{"1":2,"2":"0","3":1}' data-sheets-value='{"1":3,"3":33.21}' style="overflow:hidden;padding:0px 3px 0px 3px;vertical-align:bottom;text-align:center;">33</td> <td data-sheets-numberformat='{"1":2,"2":"0","3":1}' data-sheets-value='{"1":3,"3":49.5}' style="overflow:hidden;padding:0px 3px 0px 3px;vertical-align:bottom;text-align:center;">50</td> <td data-sheets-value='{"1":3,"3":26}' style="border-right:1px solid #000000;overflow:hidden;padding:0px 3px 0px 3px;vertical-align:bottom;text-align:center;">26</td> </tr> <tr style="height:20px;"> <td style="border-bottom:1px solid #000000;border-left:1px solid #000000;overflow:hidden;padding:0px 3px 0px 3px;vertical-align:bottom;"></td> <td style="border-bottom:1px solid #000000;overflow:hidden;padding:0px 3px 0px 3px;vertical-align:bottom;"></td> <td data-sheets-value='{"1":2,"2":"Opaal (O/O)"}' style="border-bottom:1px solid #000000;overflow:hidden;padding:0px 3px 0px 3px;vertical-align:bottom;">Opal (O/O)</td> <td data-sheets-numberformat='{"1":2,"2":"0.00","3":1}' data-sheets-value='{"1":3,"3":0.98}' style="border-bottom:1px solid #000000;overflow:hidden;padding:0px 3px 0px 3px;vertical-align:bottom;text-align:center;">0.98</td> <td data-sheets-numberformat='{"1":2,"2":"0","3":1}' data-sheets-value='{"1":3,"3":28.29}' style="border-bottom:1px solid #000000;overflow:hidden;padding:0px 3px 0px 3px;vertical-align:bottom;text-align:center;">28</td> <td data-sheets-numberformat='{"1":2,"2":"0","3":1}' data-sheets-value='{"1":3,"3":38.28}' style="border-bottom:1px solid #000000;overflow:hidden;padding:0px 3px 0px 3px;vertical-align:bottom;text-align:center;">38</td> <td data-sheets-value='{"1":3,"3":26}' style="border-right:1px solid #000000;border-bottom:1px solid #000000;overflow:hidden;padding:0px 3px 0px 3px;vertical-align:bottom;text-align:center;">26</td> </tr> <tr style="height:20px;"> <td data-sheets-value='{"1":2,"2":"Polycarbonaat "}' style="border-left:1px solid #000000;overflow:hidden;padding:0px 3px 0px 3px;vertical-align:bottom;">Polycarbonaat </td> <td data-sheets-value='{"1":2,"2":"EW"}' style="overflow:hidden;padding:0px 3px 0px 3px;vertical-align:bottom;">EW</td> <td data-sheets-value='{"1":2,"2":"Helder (A)"}' style="overflow:hidden;padding:0px 3px 0px 3px;vertical-align:bottom;">Klar (A)</td> <td data-sheets-numberformat='{"1":2,"2":"0.00","3":1}' data-sheets-value='{"1":3,"3":1.19}' style="overflow:hidden;padding:0px 3px 0px 3px;vertical-align:bottom;text-align:center;">1.19</td> <td data-sheets-numberformat='{"1":2,"2":"0","3":1}' data-sheets-value='{"1":3,"3":36.08}' style="overflow:hidden;padding:0px 3px 0px 3px;vertical-align:bottom;text-align:center;">36</td> <td data-sheets-numberformat='{"1":2,"2":"0","3":1}' data-sheets-value='{"1":3,"3":54.78}' style="overflow:hidden;padding:0px 3px 0px 3px;vertical-align:bottom;text-align:center;">55</td> <td data-sheets-value='{"1":3,"3":24}' style="border-right:1px solid #000000;overflow:hidden;padding:0px 3px 0px 3px;vertical-align:bottom;text-align:center;">24</td> </tr> <tr style="height:20px;"> <td data-sheets-value='{"1":2,"2":"PC"}' style="border-left:1px solid #000000;overflow:hidden;padding:0px 3px 0px 3px;vertical-align:bottom;">PC</td> <td style="overflow:hidden;padding:0px 3px 0px 3px;vertical-align:bottom;"></td> <td data-sheets-value='{"1":2,"2":"Opaal (D)"}' style="overflow:hidden;padding:0px 3px 0px 3px;vertical-align:bottom;">Opal (D)</td> <td data-sheets-numberformat='{"1":2,"2":"0.00","3":1}' data-sheets-value='{"1":3,"3":1.19}' style="overflow:hidden;padding:0px 3px 0px 3px;vertical-align:bottom;text-align:center;">1.19</td> <td data-sheets-numberformat='{"1":2,"2":"0","3":1}' data-sheets-value='{"1":3,"3":23.779999999999998}' style="overflow:hidden;padding:0px 3px 0px 3px;vertical-align:bottom;text-align:center;">24</td> <td data-sheets-numberformat='{"1":2,"2":"0","3":1}' data-sheets-value='{"1":3,"3":39.6}' style="overflow:hidden;padding:0px 3px 0px 3px;vertical-align:bottom;text-align:center;">40</td> <td data-sheets-value='{"1":3,"3":24}' style="border-right:1px solid #000000;overflow:hidden;padding:0px 3px 0px 3px;vertical-align:bottom;text-align:center;">24</td> </tr> <tr style="height:20px;"> <td style="border-left:1px solid #000000;overflow:hidden;padding:0px 3px 0px 3px;vertical-align:bottom;"></td> <td data-sheets-value='{"1":2,"2":"DW"}' style="overflow:hidden;padding:0px 3px 0px 3px;vertical-align:bottom;">DW</td> <td data-sheets-value='{"1":2,"2":"Helder (A/H)"}' style="overflow:hidden;padding:0px 3px 0px 3px;vertical-align:bottom;">Klar (A/H)</td> <td data-sheets-numberformat='{"1":2,"2":"0.00","3":1}' data-sheets-value='{"1":3,"3":0.98}' style="overflow:hidden;padding:0px 3px 0px 3px;vertical-align:bottom;text-align:center;">0.98</td> <td data-sheets-numberformat='{"1":2,"2":"0","3":1}' data-sheets-value='{"1":3,"3":32.39}' style="overflow:hidden;padding:0px 3px 0px 3px;vertical-align:bottom;text-align:center;">32</td> <td data-sheets-numberformat='{"1":2,"2":"0","3":1}' data-sheets-value='{"1":3,"3":47.52}' style="overflow:hidden;padding:0px 3px 0px 3px;vertical-align:bottom;text-align:center;">48</td> <td data-sheets-value='{"1":3,"3":26}' style="border-right:1px solid #000000;overflow:hidden;padding:0px 3px 0px 3px;vertical-align:bottom;text-align:center;">26</td> </tr> <tr style="height:20px;"> <td style="border-left:1px solid #000000;overflow:hidden;padding:0px 3px 0px 3px;vertical-align:bottom;"></td> <td style="overflow:hidden;padding:0px 3px 0px 3px;vertical-align:bottom;"></td> <td data-sheets-value='{"1":2,"2":"Helder (A/A)"}' style="overflow:hidden;padding:0px 3px 0px 3px;vertical-align:bottom;">Klar (A/A)</td> <td data-sheets-numberformat='{"1":2,"2":"0.00","3":1}' data-sheets-value='{"1":3,"3":0.98}' style="overflow:hidden;padding:0px 3px 0px 3px;vertical-align:bottom;text-align:center;">0.98</td> <td data-sheets-numberformat='{"1":2,"2":"0","3":1}' data-sheets-value='{"1":3,"3":31.569999999999997}' style="overflow:hidden;padding:0px 3px 0px 3px;vertical-align:bottom;text-align:center;">32</td> <td data-sheets-numberformat='{"1":2,"2":"0","3":1}' data-sheets-value='{"1":3,"3":45.54}' style="overflow:hidden;padding:0px 3px 0px 3px;vertical-align:bottom;text-align:center;">46</td> <td data-sheets-value='{"1":3,"3":26}' style="border-right:1px solid #000000;overflow:hidden;padding:0px 3px 0px 3px;vertical-align:bottom;text-align:center;">26</td> </tr> <tr style="height:20px;"> <td style="border-left:1px solid #000000;overflow:hidden;padding:0px 3px 0px 3px;vertical-align:bottom;"></td> <td style="overflow:hidden;padding:0px 3px 0px 3px;vertical-align:bottom;"></td> <td data-sheets-value='{"1":2,"2":"Opaal (A/O)"}' style="overflow:hidden;padding:0px 3px 0px 3px;vertical-align:bottom;">Opal (A/O)</td> <td data-sheets-numberformat='{"1":2,"2":"0.00","3":1}' data-sheets-value='{"1":3,"3":0.98}' style="overflow:hidden;padding:0px 3px 0px 3px;vertical-align:bottom;text-align:center;">0.98</td> <td data-sheets-numberformat='{"1":2,"2":"0","3":1}' data-sheets-value='{"1":3,"3":29.93}' style="overflow:hidden;padding:0px 3px 0px 3px;vertical-align:bottom;text-align:center;">30</td> <td data-sheets-numberformat='{"1":2,"2":"0","3":1}' data-sheets-value='{"1":3,"3":41.580000000000005}' style="overflow:hidden;padding:0px 3px 0px 3px;vertical-align:bottom;text-align:center;">42</td> <td data-sheets-value='{"1":3,"3":26}' style="border-right:1px solid #000000;overflow:hidden;padding:0px 3px 0px 3px;vertical-align:bottom;text-align:center;">26</td> </tr> <tr style="height:20px;"> <td style="border-bottom:1px solid #000000;border-left:1px solid #000000;overflow:hidden;padding:0px 3px 0px 3px;vertical-align:bottom;"></td> <td style="border-bottom:1px solid #000000;overflow:hidden;padding:0px 3px 0px 3px;vertical-align:bottom;"></td> <td data-sheets-value='{"1":2,"2":"Opaal (A/D)"}' style="border-bottom:1px solid #000000;overflow:hidden;padding:0px 3px 0px 3px;vertical-align:bottom;">Opal (A/D)</td> <td data-sheets-numberformat='{"1":2,"2":"0.00","3":1}' data-sheets-value='{"1":3,"3":0.98}' style="border-bottom:1px solid #000000;overflow:hidden;padding:0px 3px 0px 3px;vertical-align:bottom;text-align:center;">0.98</td> <td data-sheets-numberformat='{"1":2,"2":"0","3":1}' data-sheets-value='{"1":3,"3":20.91}' style="border-bottom:1px solid #000000;overflow:hidden;padding:0px 3px 0px 3px;vertical-align:bottom;text-align:center;">21</td> <td data-sheets-numberformat='{"1":2,"2":"0","3":1}' data-sheets-value='{"1":3,"3":33}' style="border-bottom:1px solid #000000;overflow:hidden;padding:0px 3px 0px 3px;vertical-align:bottom;text-align:center;">33</td> <td data-sheets-value='{"1":3,"3":26}' style="border-right:1px solid #000000;border-bottom:1px solid #000000;overflow:hidden;padding:0px 3px 0px 3px;vertical-align:bottom;text-align:center;">26</td> </tr> <tr style="height:20px;"> <td data-sheets-value='{"1":2,"2":"Polycarbonaat"}' style="border-left:1px solid #000000;overflow:hidden;padding:0px 3px 0px 3px;vertical-align:bottom;">Polycarbonat</td> <td data-sheets-value='{"1":2,"2":"EW"}' style="overflow:hidden;padding:0px 3px 0px 3px;vertical-align:bottom;">EW</td> <td data-sheets-value='{"1":2,"2":"Heatstop Opaal (T)"}' style="overflow:hidden;padding:0px 3px 0px 3px;vertical-align:bottom;">Heatstop opal (T)</td> <td data-sheets-numberformat='{"1":2,"2":"0.00","3":1}' data-sheets-value='{"1":3,"3":1.19}' style="overflow:hidden;padding:0px 3px 0px 3px;vertical-align:bottom;text-align:center;">1.19</td> <td data-sheets-numberformat='{"1":2,"2":"0","3":1}' data-sheets-value='{"1":3,"3":20.09}' style="overflow:hidden;padding:0px 3px 0px 3px;vertical-align:bottom;text-align:center;">20</td> <td data-sheets-numberformat='{"1":2,"2":"0","3":1}' data-sheets-value='{"1":3,"3":38.940000000000005}' style="overflow:hidden;padding:0px 3px 0px 3px;vertical-align:bottom;text-align:center;">39</td> <td data-sheets-value='{"1":3,"3":24}' style="border-right:1px solid #000000;overflow:hidden;padding:0px 3px 0px 3px;vertical-align:bottom;text-align:center;">24</td> </tr> <tr style="height:20px;"> <td data-sheets-value='{"1":2,"2":"Heatstop PC"}' style="border-left:1px solid #000000;overflow:hidden;padding:0px 3px 0px 3px;vertical-align:bottom;">Heatstop PC</td> <td data-sheets-value='{"1":2,"2":"DW"}' style="overflow:hidden;padding:0px 3px 0px 3px;vertical-align:bottom;">DW</td> <td data-sheets-value='{"1":2,"2":"Helder (T/H)"}' style="overflow:hidden;padding:0px 3px 0px 3px;vertical-align:bottom;">Klar (T/H)</td> <td data-sheets-numberformat='{"1":2,"2":"0.00","3":1}' data-sheets-value='{"1":3,"3":0.98}' style="overflow:hidden;padding:0px 3px 0px 3px;vertical-align:bottom;text-align:center;">0.98</td> <td data-sheets-numberformat='{"1":2,"2":"0","3":1}' data-sheets-value='{"1":3,"3":18.04}' style="overflow:hidden;padding:0px 3px 0px 3px;vertical-align:bottom;text-align:center;">18</td> <td data-sheets-numberformat='{"1":2,"2":"0","3":1}' data-sheets-value='{"1":3,"3":33.660000000000004}' style="overflow:hidden;padding:0px 3px 0px 3px;vertical-align:bottom;text-align:center;">34</td> <td data-sheets-value='{"1":3,"3":26}' style="border-right:1px solid #000000;overflow:hidden;padding:0px 3px 0px 3px;vertical-align:bottom;text-align:center;">26</td> </tr> <tr style="height:20px;"> <td style="border-bottom:1px solid #000000;border-left:1px solid #000000;overflow:hidden;padding:0px 3px 0px 3px;vertical-align:bottom;"></td> <td style="border-bottom:1px solid #000000;overflow:hidden;padding:0px 3px 0px 3px;vertical-align:bottom;"></td> <td data-sheets-value='{"1":2,"2":"Opaal (T/O)"}' style="border-bottom:1px solid #000000;overflow:hidden;padding:0px 3px 0px 3px;vertical-align:bottom;">Opal (T/O)</td> <td data-sheets-numberformat='{"1":2,"2":"0.00","3":1}' data-sheets-value='{"1":3,"3":0.98}' style="border-bottom:1px solid #000000;overflow:hidden;padding:0px 3px 0px 3px;vertical-align:bottom;text-align:center;">0.98</td> <td data-sheets-numberformat='{"1":2,"2":"0","3":1}' data-sheets-value='{"1":3,"3":16.81}' style="border-bottom:1px solid #000000;overflow:hidden;padding:0px 3px 0px 3px;vertical-align:bottom;text-align:center;">17</td> <td data-sheets-numberformat='{"1":2,"2":"0","3":1}' data-sheets-value='{"1":3,"3":29.700000000000003}' style="border-bottom:1px solid #000000;overflow:hidden;padding:0px 3px 0px 3px;vertical-align:bottom;text-align:center;">30</td> <td data-sheets-value='{"1":3,"3":26}' style="border-right:1px solid #000000;border-bottom:1px solid #000000;overflow:hidden;padding:0px 3px 0px 3px;vertical-align:bottom;text-align:center;">26</td> </tr> </tbody></table> | skylux-160-ce-met-koepel-en-pvc-opstand-16-00-met-lm-motor-en-pvc-raam-type-ep25-1200-x-1400-mm | 8586024583501 | 46872334270797
Rauch- und Wärmeabzug (RWA) | RWA-System | Skylux | Skylux 160° CE mit Kuppel und PVC-Aufsatzkranz 16/00 mit LM-Motor und PVC-Rahmen Typ EP25 1200 x 1500 mm |  | 50291 | 5412970502913 | 5131.65 | Ja | 30-45 | 74.82 | 1200 x 1500 mm | 1500 | 1200 |  | PCV 16/00 (16 cm hoch & Dachöffnung = Tageslichtmaß) | Rechteckig | 1.19 W/m²K - 0.98 W/m²K | 57% - 30% | 37% - 17% | 24dB - 26dB | 160° CE (für Industrie) | PVC-Rahmen EP25 | ohne Windfang | E | Einzelmotor | Maximal ist eine doppelschalige Lichtkuppel für dieses Produkt möglich | Ut-Wert LT-Wert g-Wert Rw-waarde EN 1873 : 2014 EN ISO 13468 EN 16153 EN 410 EN 410 EN ISO 140-3 Material Schalen Schalen (W/m²K) (%) (%) (dB) Acryl EW Klar (H) 1.19 37 57 24 PMMA Opal (O) 1.19 34 50 24 DW Klar (H/H) 0.98 33 50 26 Opal (O/O) 0.98 28 38 26 Polycarbonaat EW Klar (A) 1.19 36 55 24 PC Opal (D) 1.19 24 40 24 DW Klar (A/H) 0.98 32 48 26 Klar (A/A) 0.98 32 46 26 Opal (A/O) 0.98 30 42 26 Opal (A/D) 0.98 21 33 26 Polycarbonat EW Heatstop opal (T) 1.19 20 39 24 Heatstop PC DW Klar (T/H) 0.98 18 34 26 Opal (T/O) 0.98 17 30 26 | https://skylux.eu/de/products/skylux-160-ce-met-koepel-en-pvc-opstand-16-00-met-lm-motor-en-pvc-raam-type-ep25-1200-x-1500-mm | https://skylux.eu/cdn/shop/files/Skylux-160deg-CE-met-koepel-en-pvc-opstand-1600-met-LM-motor-en-pvc-raam-type-EP25-1200-x-1500-mm-RWA-systeem.jpg?v=1702979700&width=1600 | https://skylux.eu/cdn/shop/files/e5a82811-1bb0-48e4-a776-cacb59c7c092_a39bcf26-9fb3-432e-afc4-4c6e0b807914.jpg?v=1688550957&width=1600 | //skylux.eu/cdn/shop/files/D_MH_Montageanleitung_Skylux_160_CE_LM.pdf?v=1503750771917917123 | //skylux.eu/cdn/shop/files/D_TD_Technische_Daten_Skylux_Skylux_160_CE_Elektrisch.pdf?v=10489854405570094672 | <style type="text/css" id="isPasted"><!--td {border: 1px solid #cccccc;}br {mso-data-placement:same-cell;}--></style><table border="1" cellpadding="0" cellspacing="0" dir="ltr" style="table-layout:fixed;font-size:10pt;font-family:Arial;border-collapse:collapse;border:none;"><tbody> <tr style="height:20px;"> <td style="overflow:hidden;padding:0px 3px 0px 3px;vertical-align:bottom;"></td> <td style="overflow:hidden;padding:0px 3px 0px 3px;vertical-align:bottom;"></td> <td style="overflow:hidden;padding:0px 3px 0px 3px;vertical-align:bottom;"></td> <td data-sheets-value='{"1":2,"2":"Ut-waarde"}' style="overflow:hidden;padding:0px 3px 0px 3px;vertical-align:bottom;font-weight:bold;text-align:center;">Ut-Wert</td> <td data-sheets-value='{"1":2,"2":"LT-waarde"}' style="overflow:hidden;padding:0px 3px 0px 3px;vertical-align:bottom;font-weight:bold;text-align:center;">LT-Wert</td> <td data-sheets-value='{"1":2,"2":"g-waarde"}' style="overflow:hidden;padding:0px 3px 0px 3px;vertical-align:bottom;font-weight:bold;text-align:center;">g-Wert</td> <td data-sheets-value='{"1":2,"2":"Rw-waarde "}' style="overflow:hidden;padding:0px 3px 0px 3px;vertical-align:bottom;font-weight:bold;text-align:center;">Rw-waarde </td> </tr> <tr style="height:20px;"> <td style="overflow:hidden;padding:0px 3px 0px 3px;vertical-align:bottom;"></td> <td style="overflow:hidden;padding:0px 3px 0px 3px;vertical-align:bottom;"></td> <td style="overflow:hidden;padding:0px 3px 0px 3px;vertical-align:bottom;"></td> <td data-sheets-numberformat='{"1":2,"2":"0.00","3":1}' data-sheets-value='{"1":2,"2":"EN 1873 : 2014"}' style="overflow:hidden;padding:0px 3px 0px 3px;vertical-align:bottom;text-align:center;">EN 1873 : 2014</td> <td data-sheets-numberformat='{"1":2,"2":"0","3":1}' data-sheets-value='{"1":2,"2":"EN ISO 13468 EN 16153 EN 410"}' style="overflow:hidden;padding:0px 3px 0px 3px;vertical-align:bottom;text-align:center;">EN ISO 13468 EN 16153 EN 410</td> <td data-sheets-numberformat='{"1":2,"2":"0","3":1}' data-sheets-value='{"1":2,"2":"EN 410"}' style="overflow:hidden;padding:0px 3px 0px 3px;vertical-align:bottom;text-align:center;">EN 410</td> <td data-sheets-value='{"1":2,"2":"EN ISO 140-3\t\t"}' style="overflow:hidden;padding:0px 3px 0px 3px;vertical-align:bottom;text-align:center;">EN ISO 140-3 </td> </tr> <tr style="height:20px;"> <td data-sheets-value='{"1":2,"2":"Materiaal"}' style="border-bottom:1px solid #000000;overflow:hidden;padding:0px 3px 0px 3px;vertical-align:bottom;background-color:#000000;font-weight:bold;color:#ffffff;">Material</td> <td data-sheets-value='{"1":2,"2":"Wanden"}' style="border-bottom:1px solid #000000;overflow:hidden;padding:0px 3px 0px 3px;vertical-align:bottom;background-color:#000000;font-weight:bold;color:#ffffff;">Schalen</td> <td data-sheets-value='{"1":2,"2":"Schalen"}' style="border-bottom:1px solid #000000;overflow:hidden;padding:0px 3px 0px 3px;vertical-align:bottom;background-color:#000000;font-weight:bold;color:#ffffff;">Schalen</td> <td data-sheets-numberformat='{"1":2,"2":"0.00","3":1}' data-sheets-value='{"1":2,"2":"(W/m²K)\t"}' style="border-bottom:1px solid #000000;overflow:hidden;padding:0px 3px 0px 3px;vertical-align:bottom;background-color:#000000;font-weight:bold;color:#ffffff;text-align:center;">(W/m²K) </td> <td data-sheets-numberformat='{"1":2,"2":"0","3":1}' data-sheets-value='{"1":2,"2":"(%)"}' style="border-bottom:1px solid #000000;overflow:hidden;padding:0px 3px 0px 3px;vertical-align:bottom;background-color:#000000;font-weight:bold;color:#ffffff;text-align:center;">(%)</td> <td data-sheets-numberformat='{"1":2,"2":"0","3":1}' data-sheets-value='{"1":2,"2":"(%)"}' style="border-bottom:1px solid #000000;overflow:hidden;padding:0px 3px 0px 3px;vertical-align:bottom;background-color:#000000;font-weight:bold;color:#ffffff;text-align:center;">(%)</td> <td data-sheets-value='{"1":2,"2":"(dB)"}' style="border-bottom:1px solid #000000;overflow:hidden;padding:0px 3px 0px 3px;vertical-align:bottom;background-color:#000000;font-weight:bold;color:#ffffff;text-align:center;">(dB)</td> </tr> <tr style="height:20px;"> <td data-sheets-value='{"1":2,"2":"Acrylaat"}' style="border-left:1px solid #000000;overflow:hidden;padding:0px 3px 0px 3px;vertical-align:bottom;">Acryl</td> <td data-sheets-value='{"1":2,"2":"EW"}' style="overflow:hidden;padding:0px 3px 0px 3px;vertical-align:bottom;">EW</td> <td data-sheets-value='{"1":2,"2":"Helder (H)"}' style="overflow:hidden;padding:0px 3px 0px 3px;vertical-align:bottom;">Klar (H)</td> <td data-sheets-numberformat='{"1":2,"2":"0.00","3":1}' data-sheets-value='{"1":3,"3":1.19}' style="overflow:hidden;padding:0px 3px 0px 3px;vertical-align:bottom;text-align:center;">1.19</td> <td data-sheets-numberformat='{"1":2,"2":"0","3":1}' data-sheets-value='{"1":3,"3":36.9}' style="overflow:hidden;padding:0px 3px 0px 3px;vertical-align:bottom;text-align:center;">37</td> <td data-sheets-numberformat='{"1":2,"2":"0","3":1}' data-sheets-value='{"1":3,"3":57.42}' style="overflow:hidden;padding:0px 3px 0px 3px;vertical-align:bottom;text-align:center;">57</td> <td data-sheets-value='{"1":3,"3":24}' style="border-right:1px solid #000000;overflow:hidden;padding:0px 3px 0px 3px;vertical-align:bottom;text-align:center;">24</td> </tr> <tr style="height:20px;"> <td data-sheets-value='{"1":2,"2":"PMMA"}' style="border-left:1px solid #000000;overflow:hidden;padding:0px 3px 0px 3px;vertical-align:bottom;">PMMA</td> <td style="overflow:hidden;padding:0px 3px 0px 3px;vertical-align:bottom;"></td> <td data-sheets-value='{"1":2,"2":"Opaal (O)"}' style="overflow:hidden;padding:0px 3px 0px 3px;vertical-align:bottom;">Opal (O)</td> <td data-sheets-numberformat='{"1":2,"2":"0.00","3":1}' data-sheets-value='{"1":3,"3":1.19}' style="overflow:hidden;padding:0px 3px 0px 3px;vertical-align:bottom;text-align:center;">1.19</td> <td data-sheets-numberformat='{"1":2,"2":"0","3":1}' data-sheets-value='{"1":3,"3":34.03}' style="overflow:hidden;padding:0px 3px 0px 3px;vertical-align:bottom;text-align:center;">34</td> <td data-sheets-numberformat='{"1":2,"2":"0","3":1}' data-sheets-value='{"1":3,"3":50.160000000000004}' style="overflow:hidden;padding:0px 3px 0px 3px;vertical-align:bottom;text-align:center;">50</td> <td data-sheets-value='{"1":3,"3":24}' style="border-right:1px solid #000000;overflow:hidden;padding:0px 3px 0px 3px;vertical-align:bottom;text-align:center;">24</td> </tr> <tr style="height:20px;"> <td style="border-left:1px solid #000000;overflow:hidden;padding:0px 3px 0px 3px;vertical-align:bottom;"></td> <td data-sheets-value='{"1":2,"2":"DW"}' style="overflow:hidden;padding:0px 3px 0px 3px;vertical-align:bottom;">DW</td> <td data-sheets-value='{"1":2,"2":"Helder (H/H)"}' style="overflow:hidden;padding:0px 3px 0px 3px;vertical-align:bottom;">Klar (H/H)</td> <td data-sheets-numberformat='{"1":2,"2":"0.00","3":1}' data-sheets-value='{"1":3,"3":0.98}' style="overflow:hidden;padding:0px 3px 0px 3px;vertical-align:bottom;text-align:center;">0.98</td> <td data-sheets-numberformat='{"1":2,"2":"0","3":1}' data-sheets-value='{"1":3,"3":33.21}' style="overflow:hidden;padding:0px 3px 0px 3px;vertical-align:bottom;text-align:center;">33</td> <td data-sheets-numberformat='{"1":2,"2":"0","3":1}' data-sheets-value='{"1":3,"3":49.5}' style="overflow:hidden;padding:0px 3px 0px 3px;vertical-align:bottom;text-align:center;">50</td> <td data-sheets-value='{"1":3,"3":26}' style="border-right:1px solid #000000;overflow:hidden;padding:0px 3px 0px 3px;vertical-align:bottom;text-align:center;">26</td> </tr> <tr style="height:20px;"> <td style="border-bottom:1px solid #000000;border-left:1px solid #000000;overflow:hidden;padding:0px 3px 0px 3px;vertical-align:bottom;"></td> <td style="border-bottom:1px solid #000000;overflow:hidden;padding:0px 3px 0px 3px;vertical-align:bottom;"></td> <td data-sheets-value='{"1":2,"2":"Opaal (O/O)"}' style="border-bottom:1px solid #000000;overflow:hidden;padding:0px 3px 0px 3px;vertical-align:bottom;">Opal (O/O)</td> <td data-sheets-numberformat='{"1":2,"2":"0.00","3":1}' data-sheets-value='{"1":3,"3":0.98}' style="border-bottom:1px solid #000000;overflow:hidden;padding:0px 3px 0px 3px;vertical-align:bottom;text-align:center;">0.98</td> <td data-sheets-numberformat='{"1":2,"2":"0","3":1}' data-sheets-value='{"1":3,"3":28.29}' style="border-bottom:1px solid #000000;overflow:hidden;padding:0px 3px 0px 3px;vertical-align:bottom;text-align:center;">28</td> <td data-sheets-numberformat='{"1":2,"2":"0","3":1}' data-sheets-value='{"1":3,"3":38.28}' style="border-bottom:1px solid #000000;overflow:hidden;padding:0px 3px 0px 3px;vertical-align:bottom;text-align:center;">38</td> <td data-sheets-value='{"1":3,"3":26}' style="border-right:1px solid #000000;border-bottom:1px solid #000000;overflow:hidden;padding:0px 3px 0px 3px;vertical-align:bottom;text-align:center;">26</td> </tr> <tr style="height:20px;"> <td data-sheets-value='{"1":2,"2":"Polycarbonaat "}' style="border-left:1px solid #000000;overflow:hidden;padding:0px 3px 0px 3px;vertical-align:bottom;">Polycarbonaat </td> <td data-sheets-value='{"1":2,"2":"EW"}' style="overflow:hidden;padding:0px 3px 0px 3px;vertical-align:bottom;">EW</td> <td data-sheets-value='{"1":2,"2":"Helder (A)"}' style="overflow:hidden;padding:0px 3px 0px 3px;vertical-align:bottom;">Klar (A)</td> <td data-sheets-numberformat='{"1":2,"2":"0.00","3":1}' data-sheets-value='{"1":3,"3":1.19}' style="overflow:hidden;padding:0px 3px 0px 3px;vertical-align:bottom;text-align:center;">1.19</td> <td data-sheets-numberformat='{"1":2,"2":"0","3":1}' data-sheets-value='{"1":3,"3":36.08}' style="overflow:hidden;padding:0px 3px 0px 3px;vertical-align:bottom;text-align:center;">36</td> <td data-sheets-numberformat='{"1":2,"2":"0","3":1}' data-sheets-value='{"1":3,"3":54.78}' style="overflow:hidden;padding:0px 3px 0px 3px;vertical-align:bottom;text-align:center;">55</td> <td data-sheets-value='{"1":3,"3":24}' style="border-right:1px solid #000000;overflow:hidden;padding:0px 3px 0px 3px;vertical-align:bottom;text-align:center;">24</td> </tr> <tr style="height:20px;"> <td data-sheets-value='{"1":2,"2":"PC"}' style="border-left:1px solid #000000;overflow:hidden;padding:0px 3px 0px 3px;vertical-align:bottom;">PC</td> <td style="overflow:hidden;padding:0px 3px 0px 3px;vertical-align:bottom;"></td> <td data-sheets-value='{"1":2,"2":"Opaal (D)"}' style="overflow:hidden;padding:0px 3px 0px 3px;vertical-align:bottom;">Opal (D)</td> <td data-sheets-numberformat='{"1":2,"2":"0.00","3":1}' data-sheets-value='{"1":3,"3":1.19}' style="overflow:hidden;padding:0px 3px 0px 3px;vertical-align:bottom;text-align:center;">1.19</td> <td data-sheets-numberformat='{"1":2,"2":"0","3":1}' data-sheets-value='{"1":3,"3":23.779999999999998}' style="overflow:hidden;padding:0px 3px 0px 3px;vertical-align:bottom;text-align:center;">24</td> <td data-sheets-numberformat='{"1":2,"2":"0","3":1}' data-sheets-value='{"1":3,"3":39.6}' style="overflow:hidden;padding:0px 3px 0px 3px;vertical-align:bottom;text-align:center;">40</td> <td data-sheets-value='{"1":3,"3":24}' style="border-right:1px solid #000000;overflow:hidden;padding:0px 3px 0px 3px;vertical-align:bottom;text-align:center;">24</td> </tr> <tr style="height:20px;"> <td style="border-left:1px solid #000000;overflow:hidden;padding:0px 3px 0px 3px;vertical-align:bottom;"></td> <td data-sheets-value='{"1":2,"2":"DW"}' style="overflow:hidden;padding:0px 3px 0px 3px;vertical-align:bottom;">DW</td> <td data-sheets-value='{"1":2,"2":"Helder (A/H)"}' style="overflow:hidden;padding:0px 3px 0px 3px;vertical-align:bottom;">Klar (A/H)</td> <td data-sheets-numberformat='{"1":2,"2":"0.00","3":1}' data-sheets-value='{"1":3,"3":0.98}' style="overflow:hidden;padding:0px 3px 0px 3px;vertical-align:bottom;text-align:center;">0.98</td> <td data-sheets-numberformat='{"1":2,"2":"0","3":1}' data-sheets-value='{"1":3,"3":32.39}' style="overflow:hidden;padding:0px 3px 0px 3px;vertical-align:bottom;text-align:center;">32</td> <td data-sheets-numberformat='{"1":2,"2":"0","3":1}' data-sheets-value='{"1":3,"3":47.52}' style="overflow:hidden;padding:0px 3px 0px 3px;vertical-align:bottom;text-align:center;">48</td> <td data-sheets-value='{"1":3,"3":26}' style="border-right:1px solid #000000;overflow:hidden;padding:0px 3px 0px 3px;vertical-align:bottom;text-align:center;">26</td> </tr> <tr style="height:20px;"> <td style="border-left:1px solid #000000;overflow:hidden;padding:0px 3px 0px 3px;vertical-align:bottom;"></td> <td style="overflow:hidden;padding:0px 3px 0px 3px;vertical-align:bottom;"></td> <td data-sheets-value='{"1":2,"2":"Helder (A/A)"}' style="overflow:hidden;padding:0px 3px 0px 3px;vertical-align:bottom;">Klar (A/A)</td> <td data-sheets-numberformat='{"1":2,"2":"0.00","3":1}' data-sheets-value='{"1":3,"3":0.98}' style="overflow:hidden;padding:0px 3px 0px 3px;vertical-align:bottom;text-align:center;">0.98</td> <td data-sheets-numberformat='{"1":2,"2":"0","3":1}' data-sheets-value='{"1":3,"3":31.569999999999997}' style="overflow:hidden;padding:0px 3px 0px 3px;vertical-align:bottom;text-align:center;">32</td> <td data-sheets-numberformat='{"1":2,"2":"0","3":1}' data-sheets-value='{"1":3,"3":45.54}' style="overflow:hidden;padding:0px 3px 0px 3px;vertical-align:bottom;text-align:center;">46</td> <td data-sheets-value='{"1":3,"3":26}' style="border-right:1px solid #000000;overflow:hidden;padding:0px 3px 0px 3px;vertical-align:bottom;text-align:center;">26</td> </tr> <tr style="height:20px;"> <td style="border-left:1px solid #000000;overflow:hidden;padding:0px 3px 0px 3px;vertical-align:bottom;"></td> <td style="overflow:hidden;padding:0px 3px 0px 3px;vertical-align:bottom;"></td> <td data-sheets-value='{"1":2,"2":"Opaal (A/O)"}' style="overflow:hidden;padding:0px 3px 0px 3px;vertical-align:bottom;">Opal (A/O)</td> <td data-sheets-numberformat='{"1":2,"2":"0.00","3":1}' data-sheets-value='{"1":3,"3":0.98}' style="overflow:hidden;padding:0px 3px 0px 3px;vertical-align:bottom;text-align:center;">0.98</td> <td data-sheets-numberformat='{"1":2,"2":"0","3":1}' data-sheets-value='{"1":3,"3":29.93}' style="overflow:hidden;padding:0px 3px 0px 3px;vertical-align:bottom;text-align:center;">30</td> <td data-sheets-numberformat='{"1":2,"2":"0","3":1}' data-sheets-value='{"1":3,"3":41.580000000000005}' style="overflow:hidden;padding:0px 3px 0px 3px;vertical-align:bottom;text-align:center;">42</td> <td data-sheets-value='{"1":3,"3":26}' style="border-right:1px solid #000000;overflow:hidden;padding:0px 3px 0px 3px;vertical-align:bottom;text-align:center;">26</td> </tr> <tr style="height:20px;"> <td style="border-bottom:1px solid #000000;border-left:1px solid #000000;overflow:hidden;padding:0px 3px 0px 3px;vertical-align:bottom;"></td> <td style="border-bottom:1px solid #000000;overflow:hidden;padding:0px 3px 0px 3px;vertical-align:bottom;"></td> <td data-sheets-value='{"1":2,"2":"Opaal (A/D)"}' style="border-bottom:1px solid #000000;overflow:hidden;padding:0px 3px 0px 3px;vertical-align:bottom;">Opal (A/D)</td> <td data-sheets-numberformat='{"1":2,"2":"0.00","3":1}' data-sheets-value='{"1":3,"3":0.98}' style="border-bottom:1px solid #000000;overflow:hidden;padding:0px 3px 0px 3px;vertical-align:bottom;text-align:center;">0.98</td> <td data-sheets-numberformat='{"1":2,"2":"0","3":1}' data-sheets-value='{"1":3,"3":20.91}' style="border-bottom:1px solid #000000;overflow:hidden;padding:0px 3px 0px 3px;vertical-align:bottom;text-align:center;">21</td> <td data-sheets-numberformat='{"1":2,"2":"0","3":1}' data-sheets-value='{"1":3,"3":33}' style="border-bottom:1px solid #000000;overflow:hidden;padding:0px 3px 0px 3px;vertical-align:bottom;text-align:center;">33</td> <td data-sheets-value='{"1":3,"3":26}' style="border-right:1px solid #000000;border-bottom:1px solid #000000;overflow:hidden;padding:0px 3px 0px 3px;vertical-align:bottom;text-align:center;">26</td> </tr> <tr style="height:20px;"> <td data-sheets-value='{"1":2,"2":"Polycarbonaat"}' style="border-left:1px solid #000000;overflow:hidden;padding:0px 3px 0px 3px;vertical-align:bottom;">Polycarbonat</td> <td data-sheets-value='{"1":2,"2":"EW"}' style="overflow:hidden;padding:0px 3px 0px 3px;vertical-align:bottom;">EW</td> <td data-sheets-value='{"1":2,"2":"Heatstop Opaal (T)"}' style="overflow:hidden;padding:0px 3px 0px 3px;vertical-align:bottom;">Heatstop opal (T)</td> <td data-sheets-numberformat='{"1":2,"2":"0.00","3":1}' data-sheets-value='{"1":3,"3":1.19}' style="overflow:hidden;padding:0px 3px 0px 3px;vertical-align:bottom;text-align:center;">1.19</td> <td data-sheets-numberformat='{"1":2,"2":"0","3":1}' data-sheets-value='{"1":3,"3":20.09}' style="overflow:hidden;padding:0px 3px 0px 3px;vertical-align:bottom;text-align:center;">20</td> <td data-sheets-numberformat='{"1":2,"2":"0","3":1}' data-sheets-value='{"1":3,"3":38.940000000000005}' style="overflow:hidden;padding:0px 3px 0px 3px;vertical-align:bottom;text-align:center;">39</td> <td data-sheets-value='{"1":3,"3":24}' style="border-right:1px solid #000000;overflow:hidden;padding:0px 3px 0px 3px;vertical-align:bottom;text-align:center;">24</td> </tr> <tr style="height:20px;"> <td data-sheets-value='{"1":2,"2":"Heatstop PC"}' style="border-left:1px solid #000000;overflow:hidden;padding:0px 3px 0px 3px;vertical-align:bottom;">Heatstop PC</td> <td data-sheets-value='{"1":2,"2":"DW"}' style="overflow:hidden;padding:0px 3px 0px 3px;vertical-align:bottom;">DW</td> <td data-sheets-value='{"1":2,"2":"Helder (T/H)"}' style="overflow:hidden;padding:0px 3px 0px 3px;vertical-align:bottom;">Klar (T/H)</td> <td data-sheets-numberformat='{"1":2,"2":"0.00","3":1}' data-sheets-value='{"1":3,"3":0.98}' style="overflow:hidden;padding:0px 3px 0px 3px;vertical-align:bottom;text-align:center;">0.98</td> <td data-sheets-numberformat='{"1":2,"2":"0","3":1}' data-sheets-value='{"1":3,"3":18.04}' style="overflow:hidden;padding:0px 3px 0px 3px;vertical-align:bottom;text-align:center;">18</td> <td data-sheets-numberformat='{"1":2,"2":"0","3":1}' data-sheets-value='{"1":3,"3":33.660000000000004}' style="overflow:hidden;padding:0px 3px 0px 3px;vertical-align:bottom;text-align:center;">34</td> <td data-sheets-value='{"1":3,"3":26}' style="border-right:1px solid #000000;overflow:hidden;padding:0px 3px 0px 3px;vertical-align:bottom;text-align:center;">26</td> </tr> <tr style="height:20px;"> <td style="border-bottom:1px solid #000000;border-left:1px solid #000000;overflow:hidden;padding:0px 3px 0px 3px;vertical-align:bottom;"></td> <td style="border-bottom:1px solid #000000;overflow:hidden;padding:0px 3px 0px 3px;vertical-align:bottom;"></td> <td data-sheets-value='{"1":2,"2":"Opaal (T/O)"}' style="border-bottom:1px solid #000000;overflow:hidden;padding:0px 3px 0px 3px;vertical-align:bottom;">Opal (T/O)</td> <td data-sheets-numberformat='{"1":2,"2":"0.00","3":1}' data-sheets-value='{"1":3,"3":0.98}' style="border-bottom:1px solid #000000;overflow:hidden;padding:0px 3px 0px 3px;vertical-align:bottom;text-align:center;">0.98</td> <td data-sheets-numberformat='{"1":2,"2":"0","3":1}' data-sheets-value='{"1":3,"3":16.81}' style="border-bottom:1px solid #000000;overflow:hidden;padding:0px 3px 0px 3px;vertical-align:bottom;text-align:center;">17</td> <td data-sheets-numberformat='{"1":2,"2":"0","3":1}' data-sheets-value='{"1":3,"3":29.700000000000003}' style="border-bottom:1px solid #000000;overflow:hidden;padding:0px 3px 0px 3px;vertical-align:bottom;text-align:center;">30</td> <td data-sheets-value='{"1":3,"3":26}' style="border-right:1px solid #000000;border-bottom:1px solid #000000;overflow:hidden;padding:0px 3px 0px 3px;vertical-align:bottom;text-align:center;">26</td> </tr> </tbody></table> | skylux-160-ce-met-koepel-en-pvc-opstand-16-00-met-lm-motor-en-pvc-raam-type-ep25-1200-x-1500-mm | 8586024616269 | 46872334336333
Rauch- und Wärmeabzug (RWA) | RWA-System | Skylux | Skylux 160° CE mit Kuppel und PVC-Aufsatzkranz 16/00 mit LM-Motor und PVC-Rahmen Typ EP25 1200 x 1800 mm |  | 50292 | 5412970502920 | 5446.25 | Ja | 30-45 | 88.89 | 1200 x 1800 mm | 1800 | 1200 |  | PCV 16/00 (16 cm hoch & Dachöffnung = Tageslichtmaß) | Rechteckig | 1.19 W/m²K - 0.98 W/m²K | 57% - 30% | 37% - 17% | 24dB - 26dB | 160° CE (für Industrie) | PVC-Rahmen EP25 | ohne Windfang | E | Einzelmotor | Maximal ist eine doppelschalige Lichtkuppel für dieses Produkt möglich | Ut-Wert LT-Wert g-Wert Rw-waarde EN 1873 : 2014 EN ISO 13468 EN 16153 EN 410 EN 410 EN ISO 140-3 Material Schalen Schalen (W/m²K) (%) (%) (dB) Acryl EW Klar (H) 1.19 37 57 24 PMMA Opal (O) 1.19 34 50 24 DW Klar (H/H) 0.98 33 50 26 Opal (O/O) 0.98 28 38 26 Polycarbonaat EW Klar (A) 1.19 36 55 24 PC Opal (D) 1.19 24 40 24 DW Klar (A/H) 0.98 32 48 26 Klar (A/A) 0.98 32 46 26 Opal (A/O) 0.98 30 42 26 Opal (A/D) 0.98 21 33 26 Polycarbonat EW Heatstop opal (T) 1.19 20 39 24 Heatstop PC DW Klar (T/H) 0.98 18 34 26 Opal (T/O) 0.98 17 30 26 | https://skylux.eu/de/products/skylux-160-ce-met-koepel-en-pvc-opstand-16-00-met-lm-motor-en-pvc-raam-type-ep25-1200-x-1800-mm | https://skylux.eu/cdn/shop/files/Skylux-160deg-CE-met-koepel-en-pvc-opstand-1600-met-LM-motor-en-pvc-raam-type-EP25-1200-x-1800-mm-RWA-systeem.jpg?v=1702979705&width=1600 | https://skylux.eu/cdn/shop/files/e5a82811-1bb0-48e4-a776-cacb59c7c092_4b29797b-fee6-4a3a-a161-8ab550f2d89a.jpg?v=1688550958&width=1600 | //skylux.eu/cdn/shop/files/D_MH_Montageanleitung_Skylux_160_CE_LM.pdf?v=1503750771917917123 | //skylux.eu/cdn/shop/files/D_TD_Technische_Daten_Skylux_Skylux_160_CE_Elektrisch.pdf?v=10489854405570094672 | <style type="text/css" id="isPasted"><!--td {border: 1px solid #cccccc;}br {mso-data-placement:same-cell;}--></style><table border="1" cellpadding="0" cellspacing="0" dir="ltr" style="table-layout:fixed;font-size:10pt;font-family:Arial;border-collapse:collapse;border:none;"><tbody> <tr style="height:20px;"> <td style="overflow:hidden;padding:0px 3px 0px 3px;vertical-align:bottom;"></td> <td style="overflow:hidden;padding:0px 3px 0px 3px;vertical-align:bottom;"></td> <td style="overflow:hidden;padding:0px 3px 0px 3px;vertical-align:bottom;"></td> <td data-sheets-value='{"1":2,"2":"Ut-waarde"}' style="overflow:hidden;padding:0px 3px 0px 3px;vertical-align:bottom;font-weight:bold;text-align:center;">Ut-Wert</td> <td data-sheets-value='{"1":2,"2":"LT-waarde"}' style="overflow:hidden;padding:0px 3px 0px 3px;vertical-align:bottom;font-weight:bold;text-align:center;">LT-Wert</td> <td data-sheets-value='{"1":2,"2":"g-waarde"}' style="overflow:hidden;padding:0px 3px 0px 3px;vertical-align:bottom;font-weight:bold;text-align:center;">g-Wert</td> <td data-sheets-value='{"1":2,"2":"Rw-waarde "}' style="overflow:hidden;padding:0px 3px 0px 3px;vertical-align:bottom;font-weight:bold;text-align:center;">Rw-waarde </td> </tr> <tr style="height:20px;"> <td style="overflow:hidden;padding:0px 3px 0px 3px;vertical-align:bottom;"></td> <td style="overflow:hidden;padding:0px 3px 0px 3px;vertical-align:bottom;"></td> <td style="overflow:hidden;padding:0px 3px 0px 3px;vertical-align:bottom;"></td> <td data-sheets-numberformat='{"1":2,"2":"0.00","3":1}' data-sheets-value='{"1":2,"2":"EN 1873 : 2014"}' style="overflow:hidden;padding:0px 3px 0px 3px;vertical-align:bottom;text-align:center;">EN 1873 : 2014</td> <td data-sheets-numberformat='{"1":2,"2":"0","3":1}' data-sheets-value='{"1":2,"2":"EN ISO 13468 EN 16153 EN 410"}' style="overflow:hidden;padding:0px 3px 0px 3px;vertical-align:bottom;text-align:center;">EN ISO 13468 EN 16153 EN 410</td> <td data-sheets-numberformat='{"1":2,"2":"0","3":1}' data-sheets-value='{"1":2,"2":"EN 410"}' style="overflow:hidden;padding:0px 3px 0px 3px;vertical-align:bottom;text-align:center;">EN 410</td> <td data-sheets-value='{"1":2,"2":"EN ISO 140-3\t\t"}' style="overflow:hidden;padding:0px 3px 0px 3px;vertical-align:bottom;text-align:center;">EN ISO 140-3 </td> </tr> <tr style="height:20px;"> <td data-sheets-value='{"1":2,"2":"Materiaal"}' style="border-bottom:1px solid #000000;overflow:hidden;padding:0px 3px 0px 3px;vertical-align:bottom;background-color:#000000;font-weight:bold;color:#ffffff;">Material</td> <td data-sheets-value='{"1":2,"2":"Wanden"}' style="border-bottom:1px solid #000000;overflow:hidden;padding:0px 3px 0px 3px;vertical-align:bottom;background-color:#000000;font-weight:bold;color:#ffffff;">Schalen</td> <td data-sheets-value='{"1":2,"2":"Schalen"}' style="border-bottom:1px solid #000000;overflow:hidden;padding:0px 3px 0px 3px;vertical-align:bottom;background-color:#000000;font-weight:bold;color:#ffffff;">Schalen</td> <td data-sheets-numberformat='{"1":2,"2":"0.00","3":1}' data-sheets-value='{"1":2,"2":"(W/m²K)\t"}' style="border-bottom:1px solid #000000;overflow:hidden;padding:0px 3px 0px 3px;vertical-align:bottom;background-color:#000000;font-weight:bold;color:#ffffff;text-align:center;">(W/m²K) </td> <td data-sheets-numberformat='{"1":2,"2":"0","3":1}' data-sheets-value='{"1":2,"2":"(%)"}' style="border-bottom:1px solid #000000;overflow:hidden;padding:0px 3px 0px 3px;vertical-align:bottom;background-color:#000000;font-weight:bold;color:#ffffff;text-align:center;">(%)</td> <td data-sheets-numberformat='{"1":2,"2":"0","3":1}' data-sheets-value='{"1":2,"2":"(%)"}' style="border-bottom:1px solid #000000;overflow:hidden;padding:0px 3px 0px 3px;vertical-align:bottom;background-color:#000000;font-weight:bold;color:#ffffff;text-align:center;">(%)</td> <td data-sheets-value='{"1":2,"2":"(dB)"}' style="border-bottom:1px solid #000000;overflow:hidden;padding:0px 3px 0px 3px;vertical-align:bottom;background-color:#000000;font-weight:bold;color:#ffffff;text-align:center;">(dB)</td> </tr> <tr style="height:20px;"> <td data-sheets-value='{"1":2,"2":"Acrylaat"}' style="border-left:1px solid #000000;overflow:hidden;padding:0px 3px 0px 3px;vertical-align:bottom;">Acryl</td> <td data-sheets-value='{"1":2,"2":"EW"}' style="overflow:hidden;padding:0px 3px 0px 3px;vertical-align:bottom;">EW</td> <td data-sheets-value='{"1":2,"2":"Helder (H)"}' style="overflow:hidden;padding:0px 3px 0px 3px;vertical-align:bottom;">Klar (H)</td> <td data-sheets-numberformat='{"1":2,"2":"0.00","3":1}' data-sheets-value='{"1":3,"3":1.19}' style="overflow:hidden;padding:0px 3px 0px 3px;vertical-align:bottom;text-align:center;">1.19</td> <td data-sheets-numberformat='{"1":2,"2":"0","3":1}' data-sheets-value='{"1":3,"3":36.9}' style="overflow:hidden;padding:0px 3px 0px 3px;vertical-align:bottom;text-align:center;">37</td> <td data-sheets-numberformat='{"1":2,"2":"0","3":1}' data-sheets-value='{"1":3,"3":57.42}' style="overflow:hidden;padding:0px 3px 0px 3px;vertical-align:bottom;text-align:center;">57</td> <td data-sheets-value='{"1":3,"3":24}' style="border-right:1px solid #000000;overflow:hidden;padding:0px 3px 0px 3px;vertical-align:bottom;text-align:center;">24</td> </tr> <tr style="height:20px;"> <td data-sheets-value='{"1":2,"2":"PMMA"}' style="border-left:1px solid #000000;overflow:hidden;padding:0px 3px 0px 3px;vertical-align:bottom;">PMMA</td> <td style="overflow:hidden;padding:0px 3px 0px 3px;vertical-align:bottom;"></td> <td data-sheets-value='{"1":2,"2":"Opaal (O)"}' style="overflow:hidden;padding:0px 3px 0px 3px;vertical-align:bottom;">Opal (O)</td> <td data-sheets-numberformat='{"1":2,"2":"0.00","3":1}' data-sheets-value='{"1":3,"3":1.19}' style="overflow:hidden;padding:0px 3px 0px 3px;vertical-align:bottom;text-align:center;">1.19</td> <td data-sheets-numberformat='{"1":2,"2":"0","3":1}' data-sheets-value='{"1":3,"3":34.03}' style="overflow:hidden;padding:0px 3px 0px 3px;vertical-align:bottom;text-align:center;">34</td> <td data-sheets-numberformat='{"1":2,"2":"0","3":1}' data-sheets-value='{"1":3,"3":50.160000000000004}' style="overflow:hidden;padding:0px 3px 0px 3px;vertical-align:bottom;text-align:center;">50</td> <td data-sheets-value='{"1":3,"3":24}' style="border-right:1px solid #000000;overflow:hidden;padding:0px 3px 0px 3px;vertical-align:bottom;text-align:center;">24</td> </tr> <tr style="height:20px;"> <td style="border-left:1px solid #000000;overflow:hidden;padding:0px 3px 0px 3px;vertical-align:bottom;"></td> <td data-sheets-value='{"1":2,"2":"DW"}' style="overflow:hidden;padding:0px 3px 0px 3px;vertical-align:bottom;">DW</td> <td data-sheets-value='{"1":2,"2":"Helder (H/H)"}' style="overflow:hidden;padding:0px 3px 0px 3px;vertical-align:bottom;">Klar (H/H)</td> <td data-sheets-numberformat='{"1":2,"2":"0.00","3":1}' data-sheets-value='{"1":3,"3":0.98}' style="overflow:hidden;padding:0px 3px 0px 3px;vertical-align:bottom;text-align:center;">0.98</td> <td data-sheets-numberformat='{"1":2,"2":"0","3":1}' data-sheets-value='{"1":3,"3":33.21}' style="overflow:hidden;padding:0px 3px 0px 3px;vertical-align:bottom;text-align:center;">33</td> <td data-sheets-numberformat='{"1":2,"2":"0","3":1}' data-sheets-value='{"1":3,"3":49.5}' style="overflow:hidden;padding:0px 3px 0px 3px;vertical-align:bottom;text-align:center;">50</td> <td data-sheets-value='{"1":3,"3":26}' style="border-right:1px solid #000000;overflow:hidden;padding:0px 3px 0px 3px;vertical-align:bottom;text-align:center;">26</td> </tr> <tr style="height:20px;"> <td style="border-bottom:1px solid #000000;border-left:1px solid #000000;overflow:hidden;padding:0px 3px 0px 3px;vertical-align:bottom;"></td> <td style="border-bottom:1px solid #000000;overflow:hidden;padding:0px 3px 0px 3px;vertical-align:bottom;"></td> <td data-sheets-value='{"1":2,"2":"Opaal (O/O)"}' style="border-bottom:1px solid #000000;overflow:hidden;padding:0px 3px 0px 3px;vertical-align:bottom;">Opal (O/O)</td> <td data-sheets-numberformat='{"1":2,"2":"0.00","3":1}' data-sheets-value='{"1":3,"3":0.98}' style="border-bottom:1px solid #000000;overflow:hidden;padding:0px 3px 0px 3px;vertical-align:bottom;text-align:center;">0.98</td> <td data-sheets-numberformat='{"1":2,"2":"0","3":1}' data-sheets-value='{"1":3,"3":28.29}' style="border-bottom:1px solid #000000;overflow:hidden;padding:0px 3px 0px 3px;vertical-align:bottom;text-align:center;">28</td> <td data-sheets-numberformat='{"1":2,"2":"0","3":1}' data-sheets-value='{"1":3,"3":38.28}' style="border-bottom:1px solid #000000;overflow:hidden;padding:0px 3px 0px 3px;vertical-align:bottom;text-align:center;">38</td> <td data-sheets-value='{"1":3,"3":26}' style="border-right:1px solid #000000;border-bottom:1px solid #000000;overflow:hidden;padding:0px 3px 0px 3px;vertical-align:bottom;text-align:center;">26</td> </tr> <tr style="height:20px;"> <td data-sheets-value='{"1":2,"2":"Polycarbonaat "}' style="border-left:1px solid #000000;overflow:hidden;padding:0px 3px 0px 3px;vertical-align:bottom;">Polycarbonaat </td> <td data-sheets-value='{"1":2,"2":"EW"}' style="overflow:hidden;padding:0px 3px 0px 3px;vertical-align:bottom;">EW</td> <td data-sheets-value='{"1":2,"2":"Helder (A)"}' style="overflow:hidden;padding:0px 3px 0px 3px;vertical-align:bottom;">Klar (A)</td> <td data-sheets-numberformat='{"1":2,"2":"0.00","3":1}' data-sheets-value='{"1":3,"3":1.19}' style="overflow:hidden;padding:0px 3px 0px 3px;vertical-align:bottom;text-align:center;">1.19</td> <td data-sheets-numberformat='{"1":2,"2":"0","3":1}' data-sheets-value='{"1":3,"3":36.08}' style="overflow:hidden;padding:0px 3px 0px 3px;vertical-align:bottom;text-align:center;">36</td> <td data-sheets-numberformat='{"1":2,"2":"0","3":1}' data-sheets-value='{"1":3,"3":54.78}' style="overflow:hidden;padding:0px 3px 0px 3px;vertical-align:bottom;text-align:center;">55</td> <td data-sheets-value='{"1":3,"3":24}' style="border-right:1px solid #000000;overflow:hidden;padding:0px 3px 0px 3px;vertical-align:bottom;text-align:center;">24</td> </tr> <tr style="height:20px;"> <td data-sheets-value='{"1":2,"2":"PC"}' style="border-left:1px solid #000000;overflow:hidden;padding:0px 3px 0px 3px;vertical-align:bottom;">PC</td> <td style="overflow:hidden;padding:0px 3px 0px 3px;vertical-align:bottom;"></td> <td data-sheets-value='{"1":2,"2":"Opaal (D)"}' style="overflow:hidden;padding:0px 3px 0px 3px;vertical-align:bottom;">Opal (D)</td> <td data-sheets-numberformat='{"1":2,"2":"0.00","3":1}' data-sheets-value='{"1":3,"3":1.19}' style="overflow:hidden;padding:0px 3px 0px 3px;vertical-align:bottom;text-align:center;">1.19</td> <td data-sheets-numberformat='{"1":2,"2":"0","3":1}' data-sheets-value='{"1":3,"3":23.779999999999998}' style="overflow:hidden;padding:0px 3px 0px 3px;vertical-align:bottom;text-align:center;">24</td> <td data-sheets-numberformat='{"1":2,"2":"0","3":1}' data-sheets-value='{"1":3,"3":39.6}' style="overflow:hidden;padding:0px 3px 0px 3px;vertical-align:bottom;text-align:center;">40</td> <td data-sheets-value='{"1":3,"3":24}' style="border-right:1px solid #000000;overflow:hidden;padding:0px 3px 0px 3px;vertical-align:bottom;text-align:center;">24</td> </tr> <tr style="height:20px;"> <td style="border-left:1px solid #000000;overflow:hidden;padding:0px 3px 0px 3px;vertical-align:bottom;"></td> <td data-sheets-value='{"1":2,"2":"DW"}' style="overflow:hidden;padding:0px 3px 0px 3px;vertical-align:bottom;">DW</td> <td data-sheets-value='{"1":2,"2":"Helder (A/H)"}' style="overflow:hidden;padding:0px 3px 0px 3px;vertical-align:bottom;">Klar (A/H)</td> <td data-sheets-numberformat='{"1":2,"2":"0.00","3":1}' data-sheets-value='{"1":3,"3":0.98}' style="overflow:hidden;padding:0px 3px 0px 3px;vertical-align:bottom;text-align:center;">0.98</td> <td data-sheets-numberformat='{"1":2,"2":"0","3":1}' data-sheets-value='{"1":3,"3":32.39}' style="overflow:hidden;padding:0px 3px 0px 3px;vertical-align:bottom;text-align:center;">32</td> <td data-sheets-numberformat='{"1":2,"2":"0","3":1}' data-sheets-value='{"1":3,"3":47.52}' style="overflow:hidden;padding:0px 3px 0px 3px;vertical-align:bottom;text-align:center;">48</td> <td data-sheets-value='{"1":3,"3":26}' style="border-right:1px solid #000000;overflow:hidden;padding:0px 3px 0px 3px;vertical-align:bottom;text-align:center;">26</td> </tr> <tr style="height:20px;"> <td style="border-left:1px solid #000000;overflow:hidden;padding:0px 3px 0px 3px;vertical-align:bottom;"></td> <td style="overflow:hidden;padding:0px 3px 0px 3px;vertical-align:bottom;"></td> <td data-sheets-value='{"1":2,"2":"Helder (A/A)"}' style="overflow:hidden;padding:0px 3px 0px 3px;vertical-align:bottom;">Klar (A/A)</td> <td data-sheets-numberformat='{"1":2,"2":"0.00","3":1}' data-sheets-value='{"1":3,"3":0.98}' style="overflow:hidden;padding:0px 3px 0px 3px;vertical-align:bottom;text-align:center;">0.98</td> <td data-sheets-numberformat='{"1":2,"2":"0","3":1}' data-sheets-value='{"1":3,"3":31.569999999999997}' style="overflow:hidden;padding:0px 3px 0px 3px;vertical-align:bottom;text-align:center;">32</td> <td data-sheets-numberformat='{"1":2,"2":"0","3":1}' data-sheets-value='{"1":3,"3":45.54}' style="overflow:hidden;padding:0px 3px 0px 3px;vertical-align:bottom;text-align:center;">46</td> <td data-sheets-value='{"1":3,"3":26}' style="border-right:1px solid #000000;overflow:hidden;padding:0px 3px 0px 3px;vertical-align:bottom;text-align:center;">26</td> </tr> <tr style="height:20px;"> <td style="border-left:1px solid #000000;overflow:hidden;padding:0px 3px 0px 3px;vertical-align:bottom;"></td> <td style="overflow:hidden;padding:0px 3px 0px 3px;vertical-align:bottom;"></td> <td data-sheets-value='{"1":2,"2":"Opaal (A/O)"}' style="overflow:hidden;padding:0px 3px 0px 3px;vertical-align:bottom;">Opal (A/O)</td> <td data-sheets-numberformat='{"1":2,"2":"0.00","3":1}' data-sheets-value='{"1":3,"3":0.98}' style="overflow:hidden;padding:0px 3px 0px 3px;vertical-align:bottom;text-align:center;">0.98</td> <td data-sheets-numberformat='{"1":2,"2":"0","3":1}' data-sheets-value='{"1":3,"3":29.93}' style="overflow:hidden;padding:0px 3px 0px 3px;vertical-align:bottom;text-align:center;">30</td> <td data-sheets-numberformat='{"1":2,"2":"0","3":1}' data-sheets-value='{"1":3,"3":41.580000000000005}' style="overflow:hidden;padding:0px 3px 0px 3px;vertical-align:bottom;text-align:center;">42</td> <td data-sheets-value='{"1":3,"3":26}' style="border-right:1px solid #000000;overflow:hidden;padding:0px 3px 0px 3px;vertical-align:bottom;text-align:center;">26</td> </tr> <tr style="height:20px;"> <td style="border-bottom:1px solid #000000;border-left:1px solid #000000;overflow:hidden;padding:0px 3px 0px 3px;vertical-align:bottom;"></td> <td style="border-bottom:1px solid #000000;overflow:hidden;padding:0px 3px 0px 3px;vertical-align:bottom;"></td> <td data-sheets-value='{"1":2,"2":"Opaal (A/D)"}' style="border-bottom:1px solid #000000;overflow:hidden;padding:0px 3px 0px 3px;vertical-align:bottom;">Opal (A/D)</td> <td data-sheets-numberformat='{"1":2,"2":"0.00","3":1}' data-sheets-value='{"1":3,"3":0.98}' style="border-bottom:1px solid #000000;overflow:hidden;padding:0px 3px 0px 3px;vertical-align:bottom;text-align:center;">0.98</td> <td data-sheets-numberformat='{"1":2,"2":"0","3":1}' data-sheets-value='{"1":3,"3":20.91}' style="border-bottom:1px solid #000000;overflow:hidden;padding:0px 3px 0px 3px;vertical-align:bottom;text-align:center;">21</td> <td data-sheets-numberformat='{"1":2,"2":"0","3":1}' data-sheets-value='{"1":3,"3":33}' style="border-bottom:1px solid #000000;overflow:hidden;padding:0px 3px 0px 3px;vertical-align:bottom;text-align:center;">33</td> <td data-sheets-value='{"1":3,"3":26}' style="border-right:1px solid #000000;border-bottom:1px solid #000000;overflow:hidden;padding:0px 3px 0px 3px;vertical-align:bottom;text-align:center;">26</td> </tr> <tr style="height:20px;"> <td data-sheets-value='{"1":2,"2":"Polycarbonaat"}' style="border-left:1px solid #000000;overflow:hidden;padding:0px 3px 0px 3px;vertical-align:bottom;">Polycarbonat</td> <td data-sheets-value='{"1":2,"2":"EW"}' style="overflow:hidden;padding:0px 3px 0px 3px;vertical-align:bottom;">EW</td> <td data-sheets-value='{"1":2,"2":"Heatstop Opaal (T)"}' style="overflow:hidden;padding:0px 3px 0px 3px;vertical-align:bottom;">Heatstop opal (T)</td> <td data-sheets-numberformat='{"1":2,"2":"0.00","3":1}' data-sheets-value='{"1":3,"3":1.19}' style="overflow:hidden;padding:0px 3px 0px 3px;vertical-align:bottom;text-align:center;">1.19</td> <td data-sheets-numberformat='{"1":2,"2":"0","3":1}' data-sheets-value='{"1":3,"3":20.09}' style="overflow:hidden;padding:0px 3px 0px 3px;vertical-align:bottom;text-align:center;">20</td> <td data-sheets-numberformat='{"1":2,"2":"0","3":1}' data-sheets-value='{"1":3,"3":38.940000000000005}' style="overflow:hidden;padding:0px 3px 0px 3px;vertical-align:bottom;text-align:center;">39</td> <td data-sheets-value='{"1":3,"3":24}' style="border-right:1px solid #000000;overflow:hidden;padding:0px 3px 0px 3px;vertical-align:bottom;text-align:center;">24</td> </tr> <tr style="height:20px;"> <td data-sheets-value='{"1":2,"2":"Heatstop PC"}' style="border-left:1px solid #000000;overflow:hidden;padding:0px 3px 0px 3px;vertical-align:bottom;">Heatstop PC</td> <td data-sheets-value='{"1":2,"2":"DW"}' style="overflow:hidden;padding:0px 3px 0px 3px;vertical-align:bottom;">DW</td> <td data-sheets-value='{"1":2,"2":"Helder (T/H)"}' style="overflow:hidden;padding:0px 3px 0px 3px;vertical-align:bottom;">Klar (T/H)</td> <td data-sheets-numberformat='{"1":2,"2":"0.00","3":1}' data-sheets-value='{"1":3,"3":0.98}' style="overflow:hidden;padding:0px 3px 0px 3px;vertical-align:bottom;text-align:center;">0.98</td> <td data-sheets-numberformat='{"1":2,"2":"0","3":1}' data-sheets-value='{"1":3,"3":18.04}' style="overflow:hidden;padding:0px 3px 0px 3px;vertical-align:bottom;text-align:center;">18</td> <td data-sheets-numberformat='{"1":2,"2":"0","3":1}' data-sheets-value='{"1":3,"3":33.660000000000004}' style="overflow:hidden;padding:0px 3px 0px 3px;vertical-align:bottom;text-align:center;">34</td> <td data-sheets-value='{"1":3,"3":26}' style="border-right:1px solid #000000;overflow:hidden;padding:0px 3px 0px 3px;vertical-align:bottom;text-align:center;">26</td> </tr> <tr style="height:20px;"> <td style="border-bottom:1px solid #000000;border-left:1px solid #000000;overflow:hidden;padding:0px 3px 0px 3px;vertical-align:bottom;"></td> <td style="border-bottom:1px solid #000000;overflow:hidden;padding:0px 3px 0px 3px;vertical-align:bottom;"></td> <td data-sheets-value='{"1":2,"2":"Opaal (T/O)"}' style="border-bottom:1px solid #000000;overflow:hidden;padding:0px 3px 0px 3px;vertical-align:bottom;">Opal (T/O)</td> <td data-sheets-numberformat='{"1":2,"2":"0.00","3":1}' data-sheets-value='{"1":3,"3":0.98}' style="border-bottom:1px solid #000000;overflow:hidden;padding:0px 3px 0px 3px;vertical-align:bottom;text-align:center;">0.98</td> <td data-sheets-numberformat='{"1":2,"2":"0","3":1}' data-sheets-value='{"1":3,"3":16.81}' style="border-bottom:1px solid #000000;overflow:hidden;padding:0px 3px 0px 3px;vertical-align:bottom;text-align:center;">17</td> <td data-sheets-numberformat='{"1":2,"2":"0","3":1}' data-sheets-value='{"1":3,"3":29.700000000000003}' style="border-bottom:1px solid #000000;overflow:hidden;padding:0px 3px 0px 3px;vertical-align:bottom;text-align:center;">30</td> <td data-sheets-value='{"1":3,"3":26}' style="border-right:1px solid #000000;border-bottom:1px solid #000000;overflow:hidden;padding:0px 3px 0px 3px;vertical-align:bottom;text-align:center;">26</td> </tr> </tbody></table> | skylux-160-ce-met-koepel-en-pvc-opstand-16-00-met-lm-motor-en-pvc-raam-type-ep25-1200-x-1800-mm | 8586024681805 | 46872334401869
Rauch- und Wärmeabzug (RWA) | RWA-System | Skylux | Skylux 160° CE mit Kuppel und PVC-Aufsatzkranz 16/00 mit LM-Motor und PVC-Rahmen Typ EP25 1200 x 2100 mm |  | 50293 | 5412970502937 | 5962.9 | Ja | 30-45 | 91.18 | 1200 x 2100 mm | 2100 | 1200 |  | PCV 16/00 (16 cm hoch & Dachöffnung = Tageslichtmaß) | Rechteckig | 1.19 W/m²K - 0.98 W/m²K | 57% - 30% | 37% - 17% | 24dB - 26dB | 160° CE (für Industrie) | PVC-Rahmen EP25 | ohne Windfang | E | Einzelmotor | Maximal ist eine doppelschalige Lichtkuppel für dieses Produkt möglich | Ut-Wert LT-Wert g-Wert Rw-waarde EN 1873 : 2014 EN ISO 13468 EN 16153 EN 410 EN 410 EN ISO 140-3 Material Schalen Schalen (W/m²K) (%) (%) (dB) Acryl EW Klar (H) 1.19 37 57 24 PMMA Opal (O) 1.19 34 50 24 DW Klar (H/H) 0.98 33 50 26 Opal (O/O) 0.98 28 38 26 Polycarbonaat EW Klar (A) 1.19 36 55 24 PC Opal (D) 1.19 24 40 24 DW Klar (A/H) 0.98 32 48 26 Klar (A/A) 0.98 32 46 26 Opal (A/O) 0.98 30 42 26 Opal (A/D) 0.98 21 33 26 Polycarbonat EW Heatstop opal (T) 1.19 20 39 24 Heatstop PC DW Klar (T/H) 0.98 18 34 26 Opal (T/O) 0.98 17 30 26 | https://skylux.eu/de/products/skylux-160-ce-met-koepel-en-pvc-opstand-16-00-met-lm-motor-en-pvc-raam-type-ep25-1200-x-2100-mm | https://skylux.eu/cdn/shop/files/Skylux-160deg-CE-met-koepel-en-pvc-opstand-1600-met-LM-motor-en-pvc-raam-type-EP25-1200-x-2100-mm-RWA-systeem.jpg?v=1702979710&width=1600 | https://skylux.eu/cdn/shop/files/e5a82811-1bb0-48e4-a776-cacb59c7c092_037f061d-3343-463a-82c7-bc7788117929.jpg?v=1688550959&width=1600 | //skylux.eu/cdn/shop/files/D_MH_Montageanleitung_Skylux_160_CE_LM.pdf?v=1503750771917917123 | //skylux.eu/cdn/shop/files/D_TD_Technische_Daten_Skylux_Skylux_160_CE_Elektrisch.pdf?v=10489854405570094672 | <style type="text/css" id="isPasted"><!--td {border: 1px solid #cccccc;}br {mso-data-placement:same-cell;}--></style><table border="1" cellpadding="0" cellspacing="0" dir="ltr" style="table-layout:fixed;font-size:10pt;font-family:Arial;border-collapse:collapse;border:none;"><tbody> <tr style="height:20px;"> <td style="overflow:hidden;padding:0px 3px 0px 3px;vertical-align:bottom;"></td> <td style="overflow:hidden;padding:0px 3px 0px 3px;vertical-align:bottom;"></td> <td style="overflow:hidden;padding:0px 3px 0px 3px;vertical-align:bottom;"></td> <td data-sheets-value='{"1":2,"2":"Ut-waarde"}' style="overflow:hidden;padding:0px 3px 0px 3px;vertical-align:bottom;font-weight:bold;text-align:center;">Ut-Wert</td> <td data-sheets-value='{"1":2,"2":"LT-waarde"}' style="overflow:hidden;padding:0px 3px 0px 3px;vertical-align:bottom;font-weight:bold;text-align:center;">LT-Wert</td> <td data-sheets-value='{"1":2,"2":"g-waarde"}' style="overflow:hidden;padding:0px 3px 0px 3px;vertical-align:bottom;font-weight:bold;text-align:center;">g-Wert</td> <td data-sheets-value='{"1":2,"2":"Rw-waarde "}' style="overflow:hidden;padding:0px 3px 0px 3px;vertical-align:bottom;font-weight:bold;text-align:center;">Rw-waarde </td> </tr> <tr style="height:20px;"> <td style="overflow:hidden;padding:0px 3px 0px 3px;vertical-align:bottom;"></td> <td style="overflow:hidden;padding:0px 3px 0px 3px;vertical-align:bottom;"></td> <td style="overflow:hidden;padding:0px 3px 0px 3px;vertical-align:bottom;"></td> <td data-sheets-numberformat='{"1":2,"2":"0.00","3":1}' data-sheets-value='{"1":2,"2":"EN 1873 : 2014"}' style="overflow:hidden;padding:0px 3px 0px 3px;vertical-align:bottom;text-align:center;">EN 1873 : 2014</td> <td data-sheets-numberformat='{"1":2,"2":"0","3":1}' data-sheets-value='{"1":2,"2":"EN ISO 13468 EN 16153 EN 410"}' style="overflow:hidden;padding:0px 3px 0px 3px;vertical-align:bottom;text-align:center;">EN ISO 13468 EN 16153 EN 410</td> <td data-sheets-numberformat='{"1":2,"2":"0","3":1}' data-sheets-value='{"1":2,"2":"EN 410"}' style="overflow:hidden;padding:0px 3px 0px 3px;vertical-align:bottom;text-align:center;">EN 410</td> <td data-sheets-value='{"1":2,"2":"EN ISO 140-3\t\t"}' style="overflow:hidden;padding:0px 3px 0px 3px;vertical-align:bottom;text-align:center;">EN ISO 140-3 </td> </tr> <tr style="height:20px;"> <td data-sheets-value='{"1":2,"2":"Materiaal"}' style="border-bottom:1px solid #000000;overflow:hidden;padding:0px 3px 0px 3px;vertical-align:bottom;background-color:#000000;font-weight:bold;color:#ffffff;">Material</td> <td data-sheets-value='{"1":2,"2":"Wanden"}' style="border-bottom:1px solid #000000;overflow:hidden;padding:0px 3px 0px 3px;vertical-align:bottom;background-color:#000000;font-weight:bold;color:#ffffff;">Schalen</td> <td data-sheets-value='{"1":2,"2":"Schalen"}' style="border-bottom:1px solid #000000;overflow:hidden;padding:0px 3px 0px 3px;vertical-align:bottom;background-color:#000000;font-weight:bold;color:#ffffff;">Schalen</td> <td data-sheets-numberformat='{"1":2,"2":"0.00","3":1}' data-sheets-value='{"1":2,"2":"(W/m²K)\t"}' style="border-bottom:1px solid #000000;overflow:hidden;padding:0px 3px 0px 3px;vertical-align:bottom;background-color:#000000;font-weight:bold;color:#ffffff;text-align:center;">(W/m²K) </td> <td data-sheets-numberformat='{"1":2,"2":"0","3":1}' data-sheets-value='{"1":2,"2":"(%)"}' style="border-bottom:1px solid #000000;overflow:hidden;padding:0px 3px 0px 3px;vertical-align:bottom;background-color:#000000;font-weight:bold;color:#ffffff;text-align:center;">(%)</td> <td data-sheets-numberformat='{"1":2,"2":"0","3":1}' data-sheets-value='{"1":2,"2":"(%)"}' style="border-bottom:1px solid #000000;overflow:hidden;padding:0px 3px 0px 3px;vertical-align:bottom;background-color:#000000;font-weight:bold;color:#ffffff;text-align:center;">(%)</td> <td data-sheets-value='{"1":2,"2":"(dB)"}' style="border-bottom:1px solid #000000;overflow:hidden;padding:0px 3px 0px 3px;vertical-align:bottom;background-color:#000000;font-weight:bold;color:#ffffff;text-align:center;">(dB)</td> </tr> <tr style="height:20px;"> <td data-sheets-value='{"1":2,"2":"Acrylaat"}' style="border-left:1px solid #000000;overflow:hidden;padding:0px 3px 0px 3px;vertical-align:bottom;">Acryl</td> <td data-sheets-value='{"1":2,"2":"EW"}' style="overflow:hidden;padding:0px 3px 0px 3px;vertical-align:bottom;">EW</td> <td data-sheets-value='{"1":2,"2":"Helder (H)"}' style="overflow:hidden;padding:0px 3px 0px 3px;vertical-align:bottom;">Klar (H)</td> <td data-sheets-numberformat='{"1":2,"2":"0.00","3":1}' data-sheets-value='{"1":3,"3":1.19}' style="overflow:hidden;padding:0px 3px 0px 3px;vertical-align:bottom;text-align:center;">1.19</td> <td data-sheets-numberformat='{"1":2,"2":"0","3":1}' data-sheets-value='{"1":3,"3":36.9}' style="overflow:hidden;padding:0px 3px 0px 3px;vertical-align:bottom;text-align:center;">37</td> <td data-sheets-numberformat='{"1":2,"2":"0","3":1}' data-sheets-value='{"1":3,"3":57.42}' style="overflow:hidden;padding:0px 3px 0px 3px;vertical-align:bottom;text-align:center;">57</td> <td data-sheets-value='{"1":3,"3":24}' style="border-right:1px solid #000000;overflow:hidden;padding:0px 3px 0px 3px;vertical-align:bottom;text-align:center;">24</td> </tr> <tr style="height:20px;"> <td data-sheets-value='{"1":2,"2":"PMMA"}' style="border-left:1px solid #000000;overflow:hidden;padding:0px 3px 0px 3px;vertical-align:bottom;">PMMA</td> <td style="overflow:hidden;padding:0px 3px 0px 3px;vertical-align:bottom;"></td> <td data-sheets-value='{"1":2,"2":"Opaal (O)"}' style="overflow:hidden;padding:0px 3px 0px 3px;vertical-align:bottom;">Opal (O)</td> <td data-sheets-numberformat='{"1":2,"2":"0.00","3":1}' data-sheets-value='{"1":3,"3":1.19}' style="overflow:hidden;padding:0px 3px 0px 3px;vertical-align:bottom;text-align:center;">1.19</td> <td data-sheets-numberformat='{"1":2,"2":"0","3":1}' data-sheets-value='{"1":3,"3":34.03}' style="overflow:hidden;padding:0px 3px 0px 3px;vertical-align:bottom;text-align:center;">34</td> <td data-sheets-numberformat='{"1":2,"2":"0","3":1}' data-sheets-value='{"1":3,"3":50.160000000000004}' style="overflow:hidden;padding:0px 3px 0px 3px;vertical-align:bottom;text-align:center;">50</td> <td data-sheets-value='{"1":3,"3":24}' style="border-right:1px solid #000000;overflow:hidden;padding:0px 3px 0px 3px;vertical-align:bottom;text-align:center;">24</td> </tr> <tr style="height:20px;"> <td style="border-left:1px solid #000000;overflow:hidden;padding:0px 3px 0px 3px;vertical-align:bottom;"></td> <td data-sheets-value='{"1":2,"2":"DW"}' style="overflow:hidden;padding:0px 3px 0px 3px;vertical-align:bottom;">DW</td> <td data-sheets-value='{"1":2,"2":"Helder (H/H)"}' style="overflow:hidden;padding:0px 3px 0px 3px;vertical-align:bottom;">Klar (H/H)</td> <td data-sheets-numberformat='{"1":2,"2":"0.00","3":1}' data-sheets-value='{"1":3,"3":0.98}' style="overflow:hidden;padding:0px 3px 0px 3px;vertical-align:bottom;text-align:center;">0.98</td> <td data-sheets-numberformat='{"1":2,"2":"0","3":1}' data-sheets-value='{"1":3,"3":33.21}' style="overflow:hidden;padding:0px 3px 0px 3px;vertical-align:bottom;text-align:center;">33</td> <td data-sheets-numberformat='{"1":2,"2":"0","3":1}' data-sheets-value='{"1":3,"3":49.5}' style="overflow:hidden;padding:0px 3px 0px 3px;vertical-align:bottom;text-align:center;">50</td> <td data-sheets-value='{"1":3,"3":26}' style="border-right:1px solid #000000;overflow:hidden;padding:0px 3px 0px 3px;vertical-align:bottom;text-align:center;">26</td> </tr> <tr style="height:20px;"> <td style="border-bottom:1px solid #000000;border-left:1px solid #000000;overflow:hidden;padding:0px 3px 0px 3px;vertical-align:bottom;"></td> <td style="border-bottom:1px solid #000000;overflow:hidden;padding:0px 3px 0px 3px;vertical-align:bottom;"></td> <td data-sheets-value='{"1":2,"2":"Opaal (O/O)"}' style="border-bottom:1px solid #000000;overflow:hidden;padding:0px 3px 0px 3px;vertical-align:bottom;">Opal (O/O)</td> <td data-sheets-numberformat='{"1":2,"2":"0.00","3":1}' data-sheets-value='{"1":3,"3":0.98}' style="border-bottom:1px solid #000000;overflow:hidden;padding:0px 3px 0px 3px;vertical-align:bottom;text-align:center;">0.98</td> <td data-sheets-numberformat='{"1":2,"2":"0","3":1}' data-sheets-value='{"1":3,"3":28.29}' style="border-bottom:1px solid #000000;overflow:hidden;padding:0px 3px 0px 3px;vertical-align:bottom;text-align:center;">28</td> <td data-sheets-numberformat='{"1":2,"2":"0","3":1}' data-sheets-value='{"1":3,"3":38.28}' style="border-bottom:1px solid #000000;overflow:hidden;padding:0px 3px 0px 3px;vertical-align:bottom;text-align:center;">38</td> <td data-sheets-value='{"1":3,"3":26}' style="border-right:1px solid #000000;border-bottom:1px solid #000000;overflow:hidden;padding:0px 3px 0px 3px;vertical-align:bottom;text-align:center;">26</td> </tr> <tr style="height:20px;"> <td data-sheets-value='{"1":2,"2":"Polycarbonaat "}' style="border-left:1px solid #000000;overflow:hidden;padding:0px 3px 0px 3px;vertical-align:bottom;">Polycarbonaat </td> <td data-sheets-value='{"1":2,"2":"EW"}' style="overflow:hidden;padding:0px 3px 0px 3px;vertical-align:bottom;">EW</td> <td data-sheets-value='{"1":2,"2":"Helder (A)"}' style="overflow:hidden;padding:0px 3px 0px 3px;vertical-align:bottom;">Klar (A)</td> <td data-sheets-numberformat='{"1":2,"2":"0.00","3":1}' data-sheets-value='{"1":3,"3":1.19}' style="overflow:hidden;padding:0px 3px 0px 3px;vertical-align:bottom;text-align:center;">1.19</td> <td data-sheets-numberformat='{"1":2,"2":"0","3":1}' data-sheets-value='{"1":3,"3":36.08}' style="overflow:hidden;padding:0px 3px 0px 3px;vertical-align:bottom;text-align:center;">36</td> <td data-sheets-numberformat='{"1":2,"2":"0","3":1}' data-sheets-value='{"1":3,"3":54.78}' style="overflow:hidden;padding:0px 3px 0px 3px;vertical-align:bottom;text-align:center;">55</td> <td data-sheets-value='{"1":3,"3":24}' style="border-right:1px solid #000000;overflow:hidden;padding:0px 3px 0px 3px;vertical-align:bottom;text-align:center;">24</td> </tr> <tr style="height:20px;"> <td data-sheets-value='{"1":2,"2":"PC"}' style="border-left:1px solid #000000;overflow:hidden;padding:0px 3px 0px 3px;vertical-align:bottom;">PC</td> <td style="overflow:hidden;padding:0px 3px 0px 3px;vertical-align:bottom;"></td> <td data-sheets-value='{"1":2,"2":"Opaal (D)"}' style="overflow:hidden;padding:0px 3px 0px 3px;vertical-align:bottom;">Opal (D)</td> <td data-sheets-numberformat='{"1":2,"2":"0.00","3":1}' data-sheets-value='{"1":3,"3":1.19}' style="overflow:hidden;padding:0px 3px 0px 3px;vertical-align:bottom;text-align:center;">1.19</td> <td data-sheets-numberformat='{"1":2,"2":"0","3":1}' data-sheets-value='{"1":3,"3":23.779999999999998}' style="overflow:hidden;padding:0px 3px 0px 3px;vertical-align:bottom;text-align:center;">24</td> <td data-sheets-numberformat='{"1":2,"2":"0","3":1}' data-sheets-value='{"1":3,"3":39.6}' style="overflow:hidden;padding:0px 3px 0px 3px;vertical-align:bottom;text-align:center;">40</td> <td data-sheets-value='{"1":3,"3":24}' style="border-right:1px solid #000000;overflow:hidden;padding:0px 3px 0px 3px;vertical-align:bottom;text-align:center;">24</td> </tr> <tr style="height:20px;"> <td style="border-left:1px solid #000000;overflow:hidden;padding:0px 3px 0px 3px;vertical-align:bottom;"></td> <td data-sheets-value='{"1":2,"2":"DW"}' style="overflow:hidden;padding:0px 3px 0px 3px;vertical-align:bottom;">DW</td> <td data-sheets-value='{"1":2,"2":"Helder (A/H)"}' style="overflow:hidden;padding:0px 3px 0px 3px;vertical-align:bottom;">Klar (A/H)</td> <td data-sheets-numberformat='{"1":2,"2":"0.00","3":1}' data-sheets-value='{"1":3,"3":0.98}' style="overflow:hidden;padding:0px 3px 0px 3px;vertical-align:bottom;text-align:center;">0.98</td> <td data-sheets-numberformat='{"1":2,"2":"0","3":1}' data-sheets-value='{"1":3,"3":32.39}' style="overflow:hidden;padding:0px 3px 0px 3px;vertical-align:bottom;text-align:center;">32</td> <td data-sheets-numberformat='{"1":2,"2":"0","3":1}' data-sheets-value='{"1":3,"3":47.52}' style="overflow:hidden;padding:0px 3px 0px 3px;vertical-align:bottom;text-align:center;">48</td> <td data-sheets-value='{"1":3,"3":26}' style="border-right:1px solid #000000;overflow:hidden;padding:0px 3px 0px 3px;vertical-align:bottom;text-align:center;">26</td> </tr> <tr style="height:20px;"> <td style="border-left:1px solid #000000;overflow:hidden;padding:0px 3px 0px 3px;vertical-align:bottom;"></td> <td style="overflow:hidden;padding:0px 3px 0px 3px;vertical-align:bottom;"></td> <td data-sheets-value='{"1":2,"2":"Helder (A/A)"}' style="overflow:hidden;padding:0px 3px 0px 3px;vertical-align:bottom;">Klar (A/A)</td> <td data-sheets-numberformat='{"1":2,"2":"0.00","3":1}' data-sheets-value='{"1":3,"3":0.98}' style="overflow:hidden;padding:0px 3px 0px 3px;vertical-align:bottom;text-align:center;">0.98</td> <td data-sheets-numberformat='{"1":2,"2":"0","3":1}' data-sheets-value='{"1":3,"3":31.569999999999997}' style="overflow:hidden;padding:0px 3px 0px 3px;vertical-align:bottom;text-align:center;">32</td> <td data-sheets-numberformat='{"1":2,"2":"0","3":1}' data-sheets-value='{"1":3,"3":45.54}' style="overflow:hidden;padding:0px 3px 0px 3px;vertical-align:bottom;text-align:center;">46</td> <td data-sheets-value='{"1":3,"3":26}' style="border-right:1px solid #000000;overflow:hidden;padding:0px 3px 0px 3px;vertical-align:bottom;text-align:center;">26</td> </tr> <tr style="height:20px;"> <td style="border-left:1px solid #000000;overflow:hidden;padding:0px 3px 0px 3px;vertical-align:bottom;"></td> <td style="overflow:hidden;padding:0px 3px 0px 3px;vertical-align:bottom;"></td> <td data-sheets-value='{"1":2,"2":"Opaal (A/O)"}' style="overflow:hidden;padding:0px 3px 0px 3px;vertical-align:bottom;">Opal (A/O)</td> <td data-sheets-numberformat='{"1":2,"2":"0.00","3":1}' data-sheets-value='{"1":3,"3":0.98}' style="overflow:hidden;padding:0px 3px 0px 3px;vertical-align:bottom;text-align:center;">0.98</td> <td data-sheets-numberformat='{"1":2,"2":"0","3":1}' data-sheets-value='{"1":3,"3":29.93}' style="overflow:hidden;padding:0px 3px 0px 3px;vertical-align:bottom;text-align:center;">30</td> <td data-sheets-numberformat='{"1":2,"2":"0","3":1}' data-sheets-value='{"1":3,"3":41.580000000000005}' style="overflow:hidden;padding:0px 3px 0px 3px;vertical-align:bottom;text-align:center;">42</td> <td data-sheets-value='{"1":3,"3":26}' style="border-right:1px solid #000000;overflow:hidden;padding:0px 3px 0px 3px;vertical-align:bottom;text-align:center;">26</td> </tr> <tr style="height:20px;"> <td style="border-bottom:1px solid #000000;border-left:1px solid #000000;overflow:hidden;padding:0px 3px 0px 3px;vertical-align:bottom;"></td> <td style="border-bottom:1px solid #000000;overflow:hidden;padding:0px 3px 0px 3px;vertical-align:bottom;"></td> <td data-sheets-value='{"1":2,"2":"Opaal (A/D)"}' style="border-bottom:1px solid #000000;overflow:hidden;padding:0px 3px 0px 3px;vertical-align:bottom;">Opal (A/D)</td> <td data-sheets-numberformat='{"1":2,"2":"0.00","3":1}' data-sheets-value='{"1":3,"3":0.98}' style="border-bottom:1px solid #000000;overflow:hidden;padding:0px 3px 0px 3px;vertical-align:bottom;text-align:center;">0.98</td> <td data-sheets-numberformat='{"1":2,"2":"0","3":1}' data-sheets-value='{"1":3,"3":20.91}' style="border-bottom:1px solid #000000;overflow:hidden;padding:0px 3px 0px 3px;vertical-align:bottom;text-align:center;">21</td> <td data-sheets-numberformat='{"1":2,"2":"0","3":1}' data-sheets-value='{"1":3,"3":33}' style="border-bottom:1px solid #000000;overflow:hidden;padding:0px 3px 0px 3px;vertical-align:bottom;text-align:center;">33</td> <td data-sheets-value='{"1":3,"3":26}' style="border-right:1px solid #000000;border-bottom:1px solid #000000;overflow:hidden;padding:0px 3px 0px 3px;vertical-align:bottom;text-align:center;">26</td> </tr> <tr style="height:20px;"> <td data-sheets-value='{"1":2,"2":"Polycarbonaat"}' style="border-left:1px solid #000000;overflow:hidden;padding:0px 3px 0px 3px;vertical-align:bottom;">Polycarbonat</td> <td data-sheets-value='{"1":2,"2":"EW"}' style="overflow:hidden;padding:0px 3px 0px 3px;vertical-align:bottom;">EW</td> <td data-sheets-value='{"1":2,"2":"Heatstop Opaal (T)"}' style="overflow:hidden;padding:0px 3px 0px 3px;vertical-align:bottom;">Heatstop opal (T)</td> <td data-sheets-numberformat='{"1":2,"2":"0.00","3":1}' data-sheets-value='{"1":3,"3":1.19}' style="overflow:hidden;padding:0px 3px 0px 3px;vertical-align:bottom;text-align:center;">1.19</td> <td data-sheets-numberformat='{"1":2,"2":"0","3":1}' data-sheets-value='{"1":3,"3":20.09}' style="overflow:hidden;padding:0px 3px 0px 3px;vertical-align:bottom;text-align:center;">20</td> <td data-sheets-numberformat='{"1":2,"2":"0","3":1}' data-sheets-value='{"1":3,"3":38.940000000000005}' style="overflow:hidden;padding:0px 3px 0px 3px;vertical-align:bottom;text-align:center;">39</td> <td data-sheets-value='{"1":3,"3":24}' style="border-right:1px solid #000000;overflow:hidden;padding:0px 3px 0px 3px;vertical-align:bottom;text-align:center;">24</td> </tr> <tr style="height:20px;"> <td data-sheets-value='{"1":2,"2":"Heatstop PC"}' style="border-left:1px solid #000000;overflow:hidden;padding:0px 3px 0px 3px;vertical-align:bottom;">Heatstop PC</td> <td data-sheets-value='{"1":2,"2":"DW"}' style="overflow:hidden;padding:0px 3px 0px 3px;vertical-align:bottom;">DW</td> <td data-sheets-value='{"1":2,"2":"Helder (T/H)"}' style="overflow:hidden;padding:0px 3px 0px 3px;vertical-align:bottom;">Klar (T/H)</td> <td data-sheets-numberformat='{"1":2,"2":"0.00","3":1}' data-sheets-value='{"1":3,"3":0.98}' style="overflow:hidden;padding:0px 3px 0px 3px;vertical-align:bottom;text-align:center;">0.98</td> <td data-sheets-numberformat='{"1":2,"2":"0","3":1}' data-sheets-value='{"1":3,"3":18.04}' style="overflow:hidden;padding:0px 3px 0px 3px;vertical-align:bottom;text-align:center;">18</td> <td data-sheets-numberformat='{"1":2,"2":"0","3":1}' data-sheets-value='{"1":3,"3":33.660000000000004}' style="overflow:hidden;padding:0px 3px 0px 3px;vertical-align:bottom;text-align:center;">34</td> <td data-sheets-value='{"1":3,"3":26}' style="border-right:1px solid #000000;overflow:hidden;padding:0px 3px 0px 3px;vertical-align:bottom;text-align:center;">26</td> </tr> <tr style="height:20px;"> <td style="border-bottom:1px solid #000000;border-left:1px solid #000000;overflow:hidden;padding:0px 3px 0px 3px;vertical-align:bottom;"></td> <td style="border-bottom:1px solid #000000;overflow:hidden;padding:0px 3px 0px 3px;vertical-align:bottom;"></td> <td data-sheets-value='{"1":2,"2":"Opaal (T/O)"}' style="border-bottom:1px solid #000000;overflow:hidden;padding:0px 3px 0px 3px;vertical-align:bottom;">Opal (T/O)</td> <td data-sheets-numberformat='{"1":2,"2":"0.00","3":1}' data-sheets-value='{"1":3,"3":0.98}' style="border-bottom:1px solid #000000;overflow:hidden;padding:0px 3px 0px 3px;vertical-align:bottom;text-align:center;">0.98</td> <td data-sheets-numberformat='{"1":2,"2":"0","3":1}' data-sheets-value='{"1":3,"3":16.81}' style="border-bottom:1px solid #000000;overflow:hidden;padding:0px 3px 0px 3px;vertical-align:bottom;text-align:center;">17</td> <td data-sheets-numberformat='{"1":2,"2":"0","3":1}' data-sheets-value='{"1":3,"3":29.700000000000003}' style="border-bottom:1px solid #000000;overflow:hidden;padding:0px 3px 0px 3px;vertical-align:bottom;text-align:center;">30</td> <td data-sheets-value='{"1":3,"3":26}' style="border-right:1px solid #000000;border-bottom:1px solid #000000;overflow:hidden;padding:0px 3px 0px 3px;vertical-align:bottom;text-align:center;">26</td> </tr> </tbody></table> | skylux-160-ce-met-koepel-en-pvc-opstand-16-00-met-lm-motor-en-pvc-raam-type-ep25-1200-x-2100-mm | 8586024780109 | 46872334696781
Rauch- und Wärmeabzug (RWA) | RWA-System | Skylux | Skylux 160° CE mit Kuppel und PVC-Aufsatzkranz 16/00 mit LM-Motor und PVC-Rahmen Typ EP25 1300 x 1300 mm |  | 50295 | 5412970502951 | 4665.8 | Ja | 30-45 | 73.64 | 1300 x 1300 mm | 1300 | 1300 |  | PCV 16/00 (16 cm hoch & Dachöffnung = Tageslichtmaß) | Quadratisch | 1.19 W/m²K - 0.98 W/m²K | 57% - 30% | 37% - 17% | 24dB - 26dB | 160° CE (für Industrie) | PVC-Rahmen EP25 | ohne Windfang | E | Einzelmotor | Maximal ist eine doppelschalige Lichtkuppel für dieses Produkt möglich | Ut-Wert LT-Wert g-Wert Rw-waarde EN 1873 : 2014 EN ISO 13468 EN 16153 EN 410 EN 410 EN ISO 140-3 Material Schalen Schalen (W/m²K) (%) (%) (dB) Acryl EW Klar (H) 1.19 37 57 24 PMMA Opal (O) 1.19 34 50 24 DW Klar (H/H) 0.98 33 50 26 Opal (O/O) 0.98 28 38 26 Polycarbonaat EW Klar (A) 1.19 36 55 24 PC Opal (D) 1.19 24 40 24 DW Klar (A/H) 0.98 32 48 26 Klar (A/A) 0.98 32 46 26 Opal (A/O) 0.98 30 42 26 Opal (A/D) 0.98 21 33 26 Polycarbonat EW Heatstop opal (T) 1.19 20 39 24 Heatstop PC DW Klar (T/H) 0.98 18 34 26 Opal (T/O) 0.98 17 30 26 | https://skylux.eu/de/products/skylux-160-ce-met-koepel-en-pvc-opstand-16-00-met-lm-motor-en-pvc-raam-type-ep25-1300-x-1300-mm | https://skylux.eu/cdn/shop/files/Skylux-160deg-CE-met-koepel-en-pvc-opstand-1600-met-LM-motor-en-pvc-raam-type-EP25-1300-x-1300-mm-RWA-systeem.jpg?v=1702979721&width=1600 | https://skylux.eu/cdn/shop/files/e5a82811-1bb0-48e4-a776-cacb59c7c092_225654fa-13cf-48e0-b0d0-a9434b649dea.jpg?v=1688550962&width=1600 | //skylux.eu/cdn/shop/files/D_MH_Montageanleitung_Skylux_160_CE_LM.pdf?v=1503750771917917123 | //skylux.eu/cdn/shop/files/D_TD_Technische_Daten_Skylux_Skylux_160_CE_Elektrisch.pdf?v=10489854405570094672 | <style type="text/css" id="isPasted"><!--td {border: 1px solid #cccccc;}br {mso-data-placement:same-cell;}--></style><table border="1" cellpadding="0" cellspacing="0" dir="ltr" style="table-layout:fixed;font-size:10pt;font-family:Arial;border-collapse:collapse;border:none;"><tbody> <tr style="height:20px;"> <td style="overflow:hidden;padding:0px 3px 0px 3px;vertical-align:bottom;"></td> <td style="overflow:hidden;padding:0px 3px 0px 3px;vertical-align:bottom;"></td> <td style="overflow:hidden;padding:0px 3px 0px 3px;vertical-align:bottom;"></td> <td data-sheets-value='{"1":2,"2":"Ut-waarde"}' style="overflow:hidden;padding:0px 3px 0px 3px;vertical-align:bottom;font-weight:bold;text-align:center;">Ut-Wert</td> <td data-sheets-value='{"1":2,"2":"LT-waarde"}' style="overflow:hidden;padding:0px 3px 0px 3px;vertical-align:bottom;font-weight:bold;text-align:center;">LT-Wert</td> <td data-sheets-value='{"1":2,"2":"g-waarde"}' style="overflow:hidden;padding:0px 3px 0px 3px;vertical-align:bottom;font-weight:bold;text-align:center;">g-Wert</td> <td data-sheets-value='{"1":2,"2":"Rw-waarde "}' style="overflow:hidden;padding:0px 3px 0px 3px;vertical-align:bottom;font-weight:bold;text-align:center;">Rw-waarde </td> </tr> <tr style="height:20px;"> <td style="overflow:hidden;padding:0px 3px 0px 3px;vertical-align:bottom;"></td> <td style="overflow:hidden;padding:0px 3px 0px 3px;vertical-align:bottom;"></td> <td style="overflow:hidden;padding:0px 3px 0px 3px;vertical-align:bottom;"></td> <td data-sheets-numberformat='{"1":2,"2":"0.00","3":1}' data-sheets-value='{"1":2,"2":"EN 1873 : 2014"}' style="overflow:hidden;padding:0px 3px 0px 3px;vertical-align:bottom;text-align:center;">EN 1873 : 2014</td> <td data-sheets-numberformat='{"1":2,"2":"0","3":1}' data-sheets-value='{"1":2,"2":"EN ISO 13468 EN 16153 EN 410"}' style="overflow:hidden;padding:0px 3px 0px 3px;vertical-align:bottom;text-align:center;">EN ISO 13468 EN 16153 EN 410</td> <td data-sheets-numberformat='{"1":2,"2":"0","3":1}' data-sheets-value='{"1":2,"2":"EN 410"}' style="overflow:hidden;padding:0px 3px 0px 3px;vertical-align:bottom;text-align:center;">EN 410</td> <td data-sheets-value='{"1":2,"2":"EN ISO 140-3\t\t"}' style="overflow:hidden;padding:0px 3px 0px 3px;vertical-align:bottom;text-align:center;">EN ISO 140-3 </td> </tr> <tr style="height:20px;"> <td data-sheets-value='{"1":2,"2":"Materiaal"}' style="border-bottom:1px solid #000000;overflow:hidden;padding:0px 3px 0px 3px;vertical-align:bottom;background-color:#000000;font-weight:bold;color:#ffffff;">Material</td> <td data-sheets-value='{"1":2,"2":"Wanden"}' style="border-bottom:1px solid #000000;overflow:hidden;padding:0px 3px 0px 3px;vertical-align:bottom;background-color:#000000;font-weight:bold;color:#ffffff;">Schalen</td> <td data-sheets-value='{"1":2,"2":"Schalen"}' style="border-bottom:1px solid #000000;overflow:hidden;padding:0px 3px 0px 3px;vertical-align:bottom;background-color:#000000;font-weight:bold;color:#ffffff;">Schalen</td> <td data-sheets-numberformat='{"1":2,"2":"0.00","3":1}' data-sheets-value='{"1":2,"2":"(W/m²K)\t"}' style="border-bottom:1px solid #000000;overflow:hidden;padding:0px 3px 0px 3px;vertical-align:bottom;background-color:#000000;font-weight:bold;color:#ffffff;text-align:center;">(W/m²K) </td> <td data-sheets-numberformat='{"1":2,"2":"0","3":1}' data-sheets-value='{"1":2,"2":"(%)"}' style="border-bottom:1px solid #000000;overflow:hidden;padding:0px 3px 0px 3px;vertical-align:bottom;background-color:#000000;font-weight:bold;color:#ffffff;text-align:center;">(%)</td> <td data-sheets-numberformat='{"1":2,"2":"0","3":1}' data-sheets-value='{"1":2,"2":"(%)"}' style="border-bottom:1px solid #000000;overflow:hidden;padding:0px 3px 0px 3px;vertical-align:bottom;background-color:#000000;font-weight:bold;color:#ffffff;text-align:center;">(%)</td> <td data-sheets-value='{"1":2,"2":"(dB)"}' style="border-bottom:1px solid #000000;overflow:hidden;padding:0px 3px 0px 3px;vertical-align:bottom;background-color:#000000;font-weight:bold;color:#ffffff;text-align:center;">(dB)</td> </tr> <tr style="height:20px;"> <td data-sheets-value='{"1":2,"2":"Acrylaat"}' style="border-left:1px solid #000000;overflow:hidden;padding:0px 3px 0px 3px;vertical-align:bottom;">Acryl</td> <td data-sheets-value='{"1":2,"2":"EW"}' style="overflow:hidden;padding:0px 3px 0px 3px;vertical-align:bottom;">EW</td> <td data-sheets-value='{"1":2,"2":"Helder (H)"}' style="overflow:hidden;padding:0px 3px 0px 3px;vertical-align:bottom;">Klar (H)</td> <td data-sheets-numberformat='{"1":2,"2":"0.00","3":1}' data-sheets-value='{"1":3,"3":1.19}' style="overflow:hidden;padding:0px 3px 0px 3px;vertical-align:bottom;text-align:center;">1.19</td> <td data-sheets-numberformat='{"1":2,"2":"0","3":1}' data-sheets-value='{"1":3,"3":36.9}' style="overflow:hidden;padding:0px 3px 0px 3px;vertical-align:bottom;text-align:center;">37</td> <td data-sheets-numberformat='{"1":2,"2":"0","3":1}' data-sheets-value='{"1":3,"3":57.42}' style="overflow:hidden;padding:0px 3px 0px 3px;vertical-align:bottom;text-align:center;">57</td> <td data-sheets-value='{"1":3,"3":24}' style="border-right:1px solid #000000;overflow:hidden;padding:0px 3px 0px 3px;vertical-align:bottom;text-align:center;">24</td> </tr> <tr style="height:20px;"> <td data-sheets-value='{"1":2,"2":"PMMA"}' style="border-left:1px solid #000000;overflow:hidden;padding:0px 3px 0px 3px;vertical-align:bottom;">PMMA</td> <td style="overflow:hidden;padding:0px 3px 0px 3px;vertical-align:bottom;"></td> <td data-sheets-value='{"1":2,"2":"Opaal (O)"}' style="overflow:hidden;padding:0px 3px 0px 3px;vertical-align:bottom;">Opal (O)</td> <td data-sheets-numberformat='{"1":2,"2":"0.00","3":1}' data-sheets-value='{"1":3,"3":1.19}' style="overflow:hidden;padding:0px 3px 0px 3px;vertical-align:bottom;text-align:center;">1.19</td> <td data-sheets-numberformat='{"1":2,"2":"0","3":1}' data-sheets-value='{"1":3,"3":34.03}' style="overflow:hidden;padding:0px 3px 0px 3px;vertical-align:bottom;text-align:center;">34</td> <td data-sheets-numberformat='{"1":2,"2":"0","3":1}' data-sheets-value='{"1":3,"3":50.160000000000004}' style="overflow:hidden;padding:0px 3px 0px 3px;vertical-align:bottom;text-align:center;">50</td> <td data-sheets-value='{"1":3,"3":24}' style="border-right:1px solid #000000;overflow:hidden;padding:0px 3px 0px 3px;vertical-align:bottom;text-align:center;">24</td> </tr> <tr style="height:20px;"> <td style="border-left:1px solid #000000;overflow:hidden;padding:0px 3px 0px 3px;vertical-align:bottom;"></td> <td data-sheets-value='{"1":2,"2":"DW"}' style="overflow:hidden;padding:0px 3px 0px 3px;vertical-align:bottom;">DW</td> <td data-sheets-value='{"1":2,"2":"Helder (H/H)"}' style="overflow:hidden;padding:0px 3px 0px 3px;vertical-align:bottom;">Klar (H/H)</td> <td data-sheets-numberformat='{"1":2,"2":"0.00","3":1}' data-sheets-value='{"1":3,"3":0.98}' style="overflow:hidden;padding:0px 3px 0px 3px;vertical-align:bottom;text-align:center;">0.98</td> <td data-sheets-numberformat='{"1":2,"2":"0","3":1}' data-sheets-value='{"1":3,"3":33.21}' style="overflow:hidden;padding:0px 3px 0px 3px;vertical-align:bottom;text-align:center;">33</td> <td data-sheets-numberformat='{"1":2,"2":"0","3":1}' data-sheets-value='{"1":3,"3":49.5}' style="overflow:hidden;padding:0px 3px 0px 3px;vertical-align:bottom;text-align:center;">50</td> <td data-sheets-value='{"1":3,"3":26}' style="border-right:1px solid #000000;overflow:hidden;padding:0px 3px 0px 3px;vertical-align:bottom;text-align:center;">26</td> </tr> <tr style="height:20px;"> <td style="border-bottom:1px solid #000000;border-left:1px solid #000000;overflow:hidden;padding:0px 3px 0px 3px;vertical-align:bottom;"></td> <td style="border-bottom:1px solid #000000;overflow:hidden;padding:0px 3px 0px 3px;vertical-align:bottom;"></td> <td data-sheets-value='{"1":2,"2":"Opaal (O/O)"}' style="border-bottom:1px solid #000000;overflow:hidden;padding:0px 3px 0px 3px;vertical-align:bottom;">Opal (O/O)</td> <td data-sheets-numberformat='{"1":2,"2":"0.00","3":1}' data-sheets-value='{"1":3,"3":0.98}' style="border-bottom:1px solid #000000;overflow:hidden;padding:0px 3px 0px 3px;vertical-align:bottom;text-align:center;">0.98</td> <td data-sheets-numberformat='{"1":2,"2":"0","3":1}' data-sheets-value='{"1":3,"3":28.29}' style="border-bottom:1px solid #000000;overflow:hidden;padding:0px 3px 0px 3px;vertical-align:bottom;text-align:center;">28</td> <td data-sheets-numberformat='{"1":2,"2":"0","3":1}' data-sheets-value='{"1":3,"3":38.28}' style="border-bottom:1px solid #000000;overflow:hidden;padding:0px 3px 0px 3px;vertical-align:bottom;text-align:center;">38</td> <td data-sheets-value='{"1":3,"3":26}' style="border-right:1px solid #000000;border-bottom:1px solid #000000;overflow:hidden;padding:0px 3px 0px 3px;vertical-align:bottom;text-align:center;">26</td> </tr> <tr style="height:20px;"> <td data-sheets-value='{"1":2,"2":"Polycarbonaat "}' style="border-left:1px solid #000000;overflow:hidden;padding:0px 3px 0px 3px;vertical-align:bottom;">Polycarbonaat </td> <td data-sheets-value='{"1":2,"2":"EW"}' style="overflow:hidden;padding:0px 3px 0px 3px;vertical-align:bottom;">EW</td> <td data-sheets-value='{"1":2,"2":"Helder (A)"}' style="overflow:hidden;padding:0px 3px 0px 3px;vertical-align:bottom;">Klar (A)</td> <td data-sheets-numberformat='{"1":2,"2":"0.00","3":1}' data-sheets-value='{"1":3,"3":1.19}' style="overflow:hidden;padding:0px 3px 0px 3px;vertical-align:bottom;text-align:center;">1.19</td> <td data-sheets-numberformat='{"1":2,"2":"0","3":1}' data-sheets-value='{"1":3,"3":36.08}' style="overflow:hidden;padding:0px 3px 0px 3px;vertical-align:bottom;text-align:center;">36</td> <td data-sheets-numberformat='{"1":2,"2":"0","3":1}' data-sheets-value='{"1":3,"3":54.78}' style="overflow:hidden;padding:0px 3px 0px 3px;vertical-align:bottom;text-align:center;">55</td> <td data-sheets-value='{"1":3,"3":24}' style="border-right:1px solid #000000;overflow:hidden;padding:0px 3px 0px 3px;vertical-align:bottom;text-align:center;">24</td> </tr> <tr style="height:20px;"> <td data-sheets-value='{"1":2,"2":"PC"}' style="border-left:1px solid #000000;overflow:hidden;padding:0px 3px 0px 3px;vertical-align:bottom;">PC</td> <td style="overflow:hidden;padding:0px 3px 0px 3px;vertical-align:bottom;"></td> <td data-sheets-value='{"1":2,"2":"Opaal (D)"}' style="overflow:hidden;padding:0px 3px 0px 3px;vertical-align:bottom;">Opal (D)</td> <td data-sheets-numberformat='{"1":2,"2":"0.00","3":1}' data-sheets-value='{"1":3,"3":1.19}' style="overflow:hidden;padding:0px 3px 0px 3px;vertical-align:bottom;text-align:center;">1.19</td> <td data-sheets-numberformat='{"1":2,"2":"0","3":1}' data-sheets-value='{"1":3,"3":23.779999999999998}' style="overflow:hidden;padding:0px 3px 0px 3px;vertical-align:bottom;text-align:center;">24</td> <td data-sheets-numberformat='{"1":2,"2":"0","3":1}' data-sheets-value='{"1":3,"3":39.6}' style="overflow:hidden;padding:0px 3px 0px 3px;vertical-align:bottom;text-align:center;">40</td> <td data-sheets-value='{"1":3,"3":24}' style="border-right:1px solid #000000;overflow:hidden;padding:0px 3px 0px 3px;vertical-align:bottom;text-align:center;">24</td> </tr> <tr style="height:20px;"> <td style="border-left:1px solid #000000;overflow:hidden;padding:0px 3px 0px 3px;vertical-align:bottom;"></td> <td data-sheets-value='{"1":2,"2":"DW"}' style="overflow:hidden;padding:0px 3px 0px 3px;vertical-align:bottom;">DW</td> <td data-sheets-value='{"1":2,"2":"Helder (A/H)"}' style="overflow:hidden;padding:0px 3px 0px 3px;vertical-align:bottom;">Klar (A/H)</td> <td data-sheets-numberformat='{"1":2,"2":"0.00","3":1}' data-sheets-value='{"1":3,"3":0.98}' style="overflow:hidden;padding:0px 3px 0px 3px;vertical-align:bottom;text-align:center;">0.98</td> <td data-sheets-numberformat='{"1":2,"2":"0","3":1}' data-sheets-value='{"1":3,"3":32.39}' style="overflow:hidden;padding:0px 3px 0px 3px;vertical-align:bottom;text-align:center;">32</td> <td data-sheets-numberformat='{"1":2,"2":"0","3":1}' data-sheets-value='{"1":3,"3":47.52}' style="overflow:hidden;padding:0px 3px 0px 3px;vertical-align:bottom;text-align:center;">48</td> <td data-sheets-value='{"1":3,"3":26}' style="border-right:1px solid #000000;overflow:hidden;padding:0px 3px 0px 3px;vertical-align:bottom;text-align:center;">26</td> </tr> <tr style="height:20px;"> <td style="border-left:1px solid #000000;overflow:hidden;padding:0px 3px 0px 3px;vertical-align:bottom;"></td> <td style="overflow:hidden;padding:0px 3px 0px 3px;vertical-align:bottom;"></td> <td data-sheets-value='{"1":2,"2":"Helder (A/A)"}' style="overflow:hidden;padding:0px 3px 0px 3px;vertical-align:bottom;">Klar (A/A)</td> <td data-sheets-numberformat='{"1":2,"2":"0.00","3":1}' data-sheets-value='{"1":3,"3":0.98}' style="overflow:hidden;padding:0px 3px 0px 3px;vertical-align:bottom;text-align:center;">0.98</td> <td data-sheets-numberformat='{"1":2,"2":"0","3":1}' data-sheets-value='{"1":3,"3":31.569999999999997}' style="overflow:hidden;padding:0px 3px 0px 3px;vertical-align:bottom;text-align:center;">32</td> <td data-sheets-numberformat='{"1":2,"2":"0","3":1}' data-sheets-value='{"1":3,"3":45.54}' style="overflow:hidden;padding:0px 3px 0px 3px;vertical-align:bottom;text-align:center;">46</td> <td data-sheets-value='{"1":3,"3":26}' style="border-right:1px solid #000000;overflow:hidden;padding:0px 3px 0px 3px;vertical-align:bottom;text-align:center;">26</td> </tr> <tr style="height:20px;"> <td style="border-left:1px solid #000000;overflow:hidden;padding:0px 3px 0px 3px;vertical-align:bottom;"></td> <td style="overflow:hidden;padding:0px 3px 0px 3px;vertical-align:bottom;"></td> <td data-sheets-value='{"1":2,"2":"Opaal (A/O)"}' style="overflow:hidden;padding:0px 3px 0px 3px;vertical-align:bottom;">Opal (A/O)</td> <td data-sheets-numberformat='{"1":2,"2":"0.00","3":1}' data-sheets-value='{"1":3,"3":0.98}' style="overflow:hidden;padding:0px 3px 0px 3px;vertical-align:bottom;text-align:center;">0.98</td> <td data-sheets-numberformat='{"1":2,"2":"0","3":1}' data-sheets-value='{"1":3,"3":29.93}' style="overflow:hidden;padding:0px 3px 0px 3px;vertical-align:bottom;text-align:center;">30</td> <td data-sheets-numberformat='{"1":2,"2":"0","3":1}' data-sheets-value='{"1":3,"3":41.580000000000005}' style="overflow:hidden;padding:0px 3px 0px 3px;vertical-align:bottom;text-align:center;">42</td> <td data-sheets-value='{"1":3,"3":26}' style="border-right:1px solid #000000;overflow:hidden;padding:0px 3px 0px 3px;vertical-align:bottom;text-align:center;">26</td> </tr> <tr style="height:20px;"> <td style="border-bottom:1px solid #000000;border-left:1px solid #000000;overflow:hidden;padding:0px 3px 0px 3px;vertical-align:bottom;"></td> <td style="border-bottom:1px solid #000000;overflow:hidden;padding:0px 3px 0px 3px;vertical-align:bottom;"></td> <td data-sheets-value='{"1":2,"2":"Opaal (A/D)"}' style="border-bottom:1px solid #000000;overflow:hidden;padding:0px 3px 0px 3px;vertical-align:bottom;">Opal (A/D)</td> <td data-sheets-numberformat='{"1":2,"2":"0.00","3":1}' data-sheets-value='{"1":3,"3":0.98}' style="border-bottom:1px solid #000000;overflow:hidden;padding:0px 3px 0px 3px;vertical-align:bottom;text-align:center;">0.98</td> <td data-sheets-numberformat='{"1":2,"2":"0","3":1}' data-sheets-value='{"1":3,"3":20.91}' style="border-bottom:1px solid #000000;overflow:hidden;padding:0px 3px 0px 3px;vertical-align:bottom;text-align:center;">21</td> <td data-sheets-numberformat='{"1":2,"2":"0","3":1}' data-sheets-value='{"1":3,"3":33}' style="border-bottom:1px solid #000000;overflow:hidden;padding:0px 3px 0px 3px;vertical-align:bottom;text-align:center;">33</td> <td data-sheets-value='{"1":3,"3":26}' style="border-right:1px solid #000000;border-bottom:1px solid #000000;overflow:hidden;padding:0px 3px 0px 3px;vertical-align:bottom;text-align:center;">26</td> </tr> <tr style="height:20px;"> <td data-sheets-value='{"1":2,"2":"Polycarbonaat"}' style="border-left:1px solid #000000;overflow:hidden;padding:0px 3px 0px 3px;vertical-align:bottom;">Polycarbonat</td> <td data-sheets-value='{"1":2,"2":"EW"}' style="overflow:hidden;padding:0px 3px 0px 3px;vertical-align:bottom;">EW</td> <td data-sheets-value='{"1":2,"2":"Heatstop Opaal (T)"}' style="overflow:hidden;padding:0px 3px 0px 3px;vertical-align:bottom;">Heatstop opal (T)</td> <td data-sheets-numberformat='{"1":2,"2":"0.00","3":1}' data-sheets-value='{"1":3,"3":1.19}' style="overflow:hidden;padding:0px 3px 0px 3px;vertical-align:bottom;text-align:center;">1.19</td> <td data-sheets-numberformat='{"1":2,"2":"0","3":1}' data-sheets-value='{"1":3,"3":20.09}' style="overflow:hidden;padding:0px 3px 0px 3px;vertical-align:bottom;text-align:center;">20</td> <td data-sheets-numberformat='{"1":2,"2":"0","3":1}' data-sheets-value='{"1":3,"3":38.940000000000005}' style="overflow:hidden;padding:0px 3px 0px 3px;vertical-align:bottom;text-align:center;">39</td> <td data-sheets-value='{"1":3,"3":24}' style="border-right:1px solid #000000;overflow:hidden;padding:0px 3px 0px 3px;vertical-align:bottom;text-align:center;">24</td> </tr> <tr style="height:20px;"> <td data-sheets-value='{"1":2,"2":"Heatstop PC"}' style="border-left:1px solid #000000;overflow:hidden;padding:0px 3px 0px 3px;vertical-align:bottom;">Heatstop PC</td> <td data-sheets-value='{"1":2,"2":"DW"}' style="overflow:hidden;padding:0px 3px 0px 3px;vertical-align:bottom;">DW</td> <td data-sheets-value='{"1":2,"2":"Helder (T/H)"}' style="overflow:hidden;padding:0px 3px 0px 3px;vertical-align:bottom;">Klar (T/H)</td> <td data-sheets-numberformat='{"1":2,"2":"0.00","3":1}' data-sheets-value='{"1":3,"3":0.98}' style="overflow:hidden;padding:0px 3px 0px 3px;vertical-align:bottom;text-align:center;">0.98</td> <td data-sheets-numberformat='{"1":2,"2":"0","3":1}' data-sheets-value='{"1":3,"3":18.04}' style="overflow:hidden;padding:0px 3px 0px 3px;vertical-align:bottom;text-align:center;">18</td> <td data-sheets-numberformat='{"1":2,"2":"0","3":1}' data-sheets-value='{"1":3,"3":33.660000000000004}' style="overflow:hidden;padding:0px 3px 0px 3px;vertical-align:bottom;text-align:center;">34</td> <td data-sheets-value='{"1":3,"3":26}' style="border-right:1px solid #000000;overflow:hidden;padding:0px 3px 0px 3px;vertical-align:bottom;text-align:center;">26</td> </tr> <tr style="height:20px;"> <td style="border-bottom:1px solid #000000;border-left:1px solid #000000;overflow:hidden;padding:0px 3px 0px 3px;vertical-align:bottom;"></td> <td style="border-bottom:1px solid #000000;overflow:hidden;padding:0px 3px 0px 3px;vertical-align:bottom;"></td> <td data-sheets-value='{"1":2,"2":"Opaal (T/O)"}' style="border-bottom:1px solid #000000;overflow:hidden;padding:0px 3px 0px 3px;vertical-align:bottom;">Opal (T/O)</td> <td data-sheets-numberformat='{"1":2,"2":"0.00","3":1}' data-sheets-value='{"1":3,"3":0.98}' style="border-bottom:1px solid #000000;overflow:hidden;padding:0px 3px 0px 3px;vertical-align:bottom;text-align:center;">0.98</td> <td data-sheets-numberformat='{"1":2,"2":"0","3":1}' data-sheets-value='{"1":3,"3":16.81}' style="border-bottom:1px solid #000000;overflow:hidden;padding:0px 3px 0px 3px;vertical-align:bottom;text-align:center;">17</td> <td data-sheets-numberformat='{"1":2,"2":"0","3":1}' data-sheets-value='{"1":3,"3":29.700000000000003}' style="border-bottom:1px solid #000000;overflow:hidden;padding:0px 3px 0px 3px;vertical-align:bottom;text-align:center;">30</td> <td data-sheets-value='{"1":3,"3":26}' style="border-right:1px solid #000000;border-bottom:1px solid #000000;overflow:hidden;padding:0px 3px 0px 3px;vertical-align:bottom;text-align:center;">26</td> </tr> </tbody></table> | skylux-160-ce-met-koepel-en-pvc-opstand-16-00-met-lm-motor-en-pvc-raam-type-ep25-1300-x-1300-mm | 8586024878413 | 46872334827853
Rauch- und Wärmeabzug (RWA) | RWA-System | Skylux | Skylux 160° CE mit Kuppel und PVC-Aufsatzkranz 16/00 mit LM-Motor und PVC-Rahmen Typ EP25 1300 x 1600 mm |  | 50296 | 5412970502968 | 5334.9 | Ja | 30-45 | 77.98 | 1300 x 1600 mm | 1600 | 1300 |  | PCV 16/00 (16 cm hoch & Dachöffnung = Tageslichtmaß) | Rechteckig | 1.19 W/m²K - 0.98 W/m²K | 57% - 30% | 37% - 17% | 24dB - 26dB | 160° CE (für Industrie) | PVC-Rahmen EP25 | ohne Windfang | E | Einzelmotor | Maximal ist eine doppelschalige Lichtkuppel für dieses Produkt möglich | Ut-Wert LT-Wert g-Wert Rw-waarde EN 1873 : 2014 EN ISO 13468 EN 16153 EN 410 EN 410 EN ISO 140-3 Material Schalen Schalen (W/m²K) (%) (%) (dB) Acryl EW Klar (H) 1.19 37 57 24 PMMA Opal (O) 1.19 34 50 24 DW Klar (H/H) 0.98 33 50 26 Opal (O/O) 0.98 28 38 26 Polycarbonaat EW Klar (A) 1.19 36 55 24 PC Opal (D) 1.19 24 40 24 DW Klar (A/H) 0.98 32 48 26 Klar (A/A) 0.98 32 46 26 Opal (A/O) 0.98 30 42 26 Opal (A/D) 0.98 21 33 26 Polycarbonat EW Heatstop opal (T) 1.19 20 39 24 Heatstop PC DW Klar (T/H) 0.98 18 34 26 Opal (T/O) 0.98 17 30 26 | https://skylux.eu/de/products/skylux-160-ce-met-koepel-en-pvc-opstand-16-00-met-lm-motor-en-pvc-raam-type-ep25-1300-x-1600-mm | https://skylux.eu/cdn/shop/files/Skylux-160deg-CE-met-koepel-en-pvc-opstand-1600-met-LM-motor-en-pvc-raam-type-EP25-1300-x-1600-mm-RWA-systeem.jpg?v=1702979726&width=1600 | https://skylux.eu/cdn/shop/files/e5a82811-1bb0-48e4-a776-cacb59c7c092_4fa37ac2-fb29-4abc-8c03-655f2b0fbf7a.jpg?v=1688550963&width=1600 | //skylux.eu/cdn/shop/files/D_MH_Montageanleitung_Skylux_160_CE_LM.pdf?v=1503750771917917123 | //skylux.eu/cdn/shop/files/D_TD_Technische_Daten_Skylux_Skylux_160_CE_Elektrisch.pdf?v=10489854405570094672 | <style type="text/css" id="isPasted"><!--td {border: 1px solid #cccccc;}br {mso-data-placement:same-cell;}--></style><table border="1" cellpadding="0" cellspacing="0" dir="ltr" style="table-layout:fixed;font-size:10pt;font-family:Arial;border-collapse:collapse;border:none;"><tbody> <tr style="height:20px;"> <td style="overflow:hidden;padding:0px 3px 0px 3px;vertical-align:bottom;"></td> <td style="overflow:hidden;padding:0px 3px 0px 3px;vertical-align:bottom;"></td> <td style="overflow:hidden;padding:0px 3px 0px 3px;vertical-align:bottom;"></td> <td data-sheets-value='{"1":2,"2":"Ut-waarde"}' style="overflow:hidden;padding:0px 3px 0px 3px;vertical-align:bottom;font-weight:bold;text-align:center;">Ut-Wert</td> <td data-sheets-value='{"1":2,"2":"LT-waarde"}' style="overflow:hidden;padding:0px 3px 0px 3px;vertical-align:bottom;font-weight:bold;text-align:center;">LT-Wert</td> <td data-sheets-value='{"1":2,"2":"g-waarde"}' style="overflow:hidden;padding:0px 3px 0px 3px;vertical-align:bottom;font-weight:bold;text-align:center;">g-Wert</td> <td data-sheets-value='{"1":2,"2":"Rw-waarde "}' style="overflow:hidden;padding:0px 3px 0px 3px;vertical-align:bottom;font-weight:bold;text-align:center;">Rw-waarde </td> </tr> <tr style="height:20px;"> <td style="overflow:hidden;padding:0px 3px 0px 3px;vertical-align:bottom;"></td> <td style="overflow:hidden;padding:0px 3px 0px 3px;vertical-align:bottom;"></td> <td style="overflow:hidden;padding:0px 3px 0px 3px;vertical-align:bottom;"></td> <td data-sheets-numberformat='{"1":2,"2":"0.00","3":1}' data-sheets-value='{"1":2,"2":"EN 1873 : 2014"}' style="overflow:hidden;padding:0px 3px 0px 3px;vertical-align:bottom;text-align:center;">EN 1873 : 2014</td> <td data-sheets-numberformat='{"1":2,"2":"0","3":1}' data-sheets-value='{"1":2,"2":"EN ISO 13468 EN 16153 EN 410"}' style="overflow:hidden;padding:0px 3px 0px 3px;vertical-align:bottom;text-align:center;">EN ISO 13468 EN 16153 EN 410</td> <td data-sheets-numberformat='{"1":2,"2":"0","3":1}' data-sheets-value='{"1":2,"2":"EN 410"}' style="overflow:hidden;padding:0px 3px 0px 3px;vertical-align:bottom;text-align:center;">EN 410</td> <td data-sheets-value='{"1":2,"2":"EN ISO 140-3\t\t"}' style="overflow:hidden;padding:0px 3px 0px 3px;vertical-align:bottom;text-align:center;">EN ISO 140-3 </td> </tr> <tr style="height:20px;"> <td data-sheets-value='{"1":2,"2":"Materiaal"}' style="border-bottom:1px solid #000000;overflow:hidden;padding:0px 3px 0px 3px;vertical-align:bottom;background-color:#000000;font-weight:bold;color:#ffffff;">Material</td> <td data-sheets-value='{"1":2,"2":"Wanden"}' style="border-bottom:1px solid #000000;overflow:hidden;padding:0px 3px 0px 3px;vertical-align:bottom;background-color:#000000;font-weight:bold;color:#ffffff;">Schalen</td> <td data-sheets-value='{"1":2,"2":"Schalen"}' style="border-bottom:1px solid #000000;overflow:hidden;padding:0px 3px 0px 3px;vertical-align:bottom;background-color:#000000;font-weight:bold;color:#ffffff;">Schalen</td> <td data-sheets-numberformat='{"1":2,"2":"0.00","3":1}' data-sheets-value='{"1":2,"2":"(W/m²K)\t"}' style="border-bottom:1px solid #000000;overflow:hidden;padding:0px 3px 0px 3px;vertical-align:bottom;background-color:#000000;font-weight:bold;color:#ffffff;text-align:center;">(W/m²K) </td> <td data-sheets-numberformat='{"1":2,"2":"0","3":1}' data-sheets-value='{"1":2,"2":"(%)"}' style="border-bottom:1px solid #000000;overflow:hidden;padding:0px 3px 0px 3px;vertical-align:bottom;background-color:#000000;font-weight:bold;color:#ffffff;text-align:center;">(%)</td> <td data-sheets-numberformat='{"1":2,"2":"0","3":1}' data-sheets-value='{"1":2,"2":"(%)"}' style="border-bottom:1px solid #000000;overflow:hidden;padding:0px 3px 0px 3px;vertical-align:bottom;background-color:#000000;font-weight:bold;color:#ffffff;text-align:center;">(%)</td> <td data-sheets-value='{"1":2,"2":"(dB)"}' style="border-bottom:1px solid #000000;overflow:hidden;padding:0px 3px 0px 3px;vertical-align:bottom;background-color:#000000;font-weight:bold;color:#ffffff;text-align:center;">(dB)</td> </tr> <tr style="height:20px;"> <td data-sheets-value='{"1":2,"2":"Acrylaat"}' style="border-left:1px solid #000000;overflow:hidden;padding:0px 3px 0px 3px;vertical-align:bottom;">Acryl</td> <td data-sheets-value='{"1":2,"2":"EW"}' style="overflow:hidden;padding:0px 3px 0px 3px;vertical-align:bottom;">EW</td> <td data-sheets-value='{"1":2,"2":"Helder (H)"}' style="overflow:hidden;padding:0px 3px 0px 3px;vertical-align:bottom;">Klar (H)</td> <td data-sheets-numberformat='{"1":2,"2":"0.00","3":1}' data-sheets-value='{"1":3,"3":1.19}' style="overflow:hidden;padding:0px 3px 0px 3px;vertical-align:bottom;text-align:center;">1.19</td> <td data-sheets-numberformat='{"1":2,"2":"0","3":1}' data-sheets-value='{"1":3,"3":36.9}' style="overflow:hidden;padding:0px 3px 0px 3px;vertical-align:bottom;text-align:center;">37</td> <td data-sheets-numberformat='{"1":2,"2":"0","3":1}' data-sheets-value='{"1":3,"3":57.42}' style="overflow:hidden;padding:0px 3px 0px 3px;vertical-align:bottom;text-align:center;">57</td> <td data-sheets-value='{"1":3,"3":24}' style="border-right:1px solid #000000;overflow:hidden;padding:0px 3px 0px 3px;vertical-align:bottom;text-align:center;">24</td> </tr> <tr style="height:20px;"> <td data-sheets-value='{"1":2,"2":"PMMA"}' style="border-left:1px solid #000000;overflow:hidden;padding:0px 3px 0px 3px;vertical-align:bottom;">PMMA</td> <td style="overflow:hidden;padding:0px 3px 0px 3px;vertical-align:bottom;"></td> <td data-sheets-value='{"1":2,"2":"Opaal (O)"}' style="overflow:hidden;padding:0px 3px 0px 3px;vertical-align:bottom;">Opal (O)</td> <td data-sheets-numberformat='{"1":2,"2":"0.00","3":1}' data-sheets-value='{"1":3,"3":1.19}' style="overflow:hidden;padding:0px 3px 0px 3px;vertical-align:bottom;text-align:center;">1.19</td> <td data-sheets-numberformat='{"1":2,"2":"0","3":1}' data-sheets-value='{"1":3,"3":34.03}' style="overflow:hidden;padding:0px 3px 0px 3px;vertical-align:bottom;text-align:center;">34</td> <td data-sheets-numberformat='{"1":2,"2":"0","3":1}' data-sheets-value='{"1":3,"3":50.160000000000004}' style="overflow:hidden;padding:0px 3px 0px 3px;vertical-align:bottom;text-align:center;">50</td> <td data-sheets-value='{"1":3,"3":24}' style="border-right:1px solid #000000;overflow:hidden;padding:0px 3px 0px 3px;vertical-align:bottom;text-align:center;">24</td> </tr> <tr style="height:20px;"> <td style="border-left:1px solid #000000;overflow:hidden;padding:0px 3px 0px 3px;vertical-align:bottom;"></td> <td data-sheets-value='{"1":2,"2":"DW"}' style="overflow:hidden;padding:0px 3px 0px 3px;vertical-align:bottom;">DW</td> <td data-sheets-value='{"1":2,"2":"Helder (H/H)"}' style="overflow:hidden;padding:0px 3px 0px 3px;vertical-align:bottom;">Klar (H/H)</td> <td data-sheets-numberformat='{"1":2,"2":"0.00","3":1}' data-sheets-value='{"1":3,"3":0.98}' style="overflow:hidden;padding:0px 3px 0px 3px;vertical-align:bottom;text-align:center;">0.98</td> <td data-sheets-numberformat='{"1":2,"2":"0","3":1}' data-sheets-value='{"1":3,"3":33.21}' style="overflow:hidden;padding:0px 3px 0px 3px;vertical-align:bottom;text-align:center;">33</td> <td data-sheets-numberformat='{"1":2,"2":"0","3":1}' data-sheets-value='{"1":3,"3":49.5}' style="overflow:hidden;padding:0px 3px 0px 3px;vertical-align:bottom;text-align:center;">50</td> <td data-sheets-value='{"1":3,"3":26}' style="border-right:1px solid #000000;overflow:hidden;padding:0px 3px 0px 3px;vertical-align:bottom;text-align:center;">26</td> </tr> <tr style="height:20px;"> <td style="border-bottom:1px solid #000000;border-left:1px solid #000000;overflow:hidden;padding:0px 3px 0px 3px;vertical-align:bottom;"></td> <td style="border-bottom:1px solid #000000;overflow:hidden;padding:0px 3px 0px 3px;vertical-align:bottom;"></td> <td data-sheets-value='{"1":2,"2":"Opaal (O/O)"}' style="border-bottom:1px solid #000000;overflow:hidden;padding:0px 3px 0px 3px;vertical-align:bottom;">Opal (O/O)</td> <td data-sheets-numberformat='{"1":2,"2":"0.00","3":1}' data-sheets-value='{"1":3,"3":0.98}' style="border-bottom:1px solid #000000;overflow:hidden;padding:0px 3px 0px 3px;vertical-align:bottom;text-align:center;">0.98</td> <td data-sheets-numberformat='{"1":2,"2":"0","3":1}' data-sheets-value='{"1":3,"3":28.29}' style="border-bottom:1px solid #000000;overflow:hidden;padding:0px 3px 0px 3px;vertical-align:bottom;text-align:center;">28</td> <td data-sheets-numberformat='{"1":2,"2":"0","3":1}' data-sheets-value='{"1":3,"3":38.28}' style="border-bottom:1px solid #000000;overflow:hidden;padding:0px 3px 0px 3px;vertical-align:bottom;text-align:center;">38</td> <td data-sheets-value='{"1":3,"3":26}' style="border-right:1px solid #000000;border-bottom:1px solid #000000;overflow:hidden;padding:0px 3px 0px 3px;vertical-align:bottom;text-align:center;">26</td> </tr> <tr style="height:20px;"> <td data-sheets-value='{"1":2,"2":"Polycarbonaat "}' style="border-left:1px solid #000000;overflow:hidden;padding:0px 3px 0px 3px;vertical-align:bottom;">Polycarbonaat </td> <td data-sheets-value='{"1":2,"2":"EW"}' style="overflow:hidden;padding:0px 3px 0px 3px;vertical-align:bottom;">EW</td> <td data-sheets-value='{"1":2,"2":"Helder (A)"}' style="overflow:hidden;padding:0px 3px 0px 3px;vertical-align:bottom;">Klar (A)</td> <td data-sheets-numberformat='{"1":2,"2":"0.00","3":1}' data-sheets-value='{"1":3,"3":1.19}' style="overflow:hidden;padding:0px 3px 0px 3px;vertical-align:bottom;text-align:center;">1.19</td> <td data-sheets-numberformat='{"1":2,"2":"0","3":1}' data-sheets-value='{"1":3,"3":36.08}' style="overflow:hidden;padding:0px 3px 0px 3px;vertical-align:bottom;text-align:center;">36</td> <td data-sheets-numberformat='{"1":2,"2":"0","3":1}' data-sheets-value='{"1":3,"3":54.78}' style="overflow:hidden;padding:0px 3px 0px 3px;vertical-align:bottom;text-align:center;">55</td> <td data-sheets-value='{"1":3,"3":24}' style="border-right:1px solid #000000;overflow:hidden;padding:0px 3px 0px 3px;vertical-align:bottom;text-align:center;">24</td> </tr> <tr style="height:20px;"> <td data-sheets-value='{"1":2,"2":"PC"}' style="border-left:1px solid #000000;overflow:hidden;padding:0px 3px 0px 3px;vertical-align:bottom;">PC</td> <td style="overflow:hidden;padding:0px 3px 0px 3px;vertical-align:bottom;"></td> <td data-sheets-value='{"1":2,"2":"Opaal (D)"}' style="overflow:hidden;padding:0px 3px 0px 3px;vertical-align:bottom;">Opal (D)</td> <td data-sheets-numberformat='{"1":2,"2":"0.00","3":1}' data-sheets-value='{"1":3,"3":1.19}' style="overflow:hidden;padding:0px 3px 0px 3px;vertical-align:bottom;text-align:center;">1.19</td> <td data-sheets-numberformat='{"1":2,"2":"0","3":1}' data-sheets-value='{"1":3,"3":23.779999999999998}' style="overflow:hidden;padding:0px 3px 0px 3px;vertical-align:bottom;text-align:center;">24</td> <td data-sheets-numberformat='{"1":2,"2":"0","3":1}' data-sheets-value='{"1":3,"3":39.6}' style="overflow:hidden;padding:0px 3px 0px 3px;vertical-align:bottom;text-align:center;">40</td> <td data-sheets-value='{"1":3,"3":24}' style="border-right:1px solid #000000;overflow:hidden;padding:0px 3px 0px 3px;vertical-align:bottom;text-align:center;">24</td> </tr> <tr style="height:20px;"> <td style="border-left:1px solid #000000;overflow:hidden;padding:0px 3px 0px 3px;vertical-align:bottom;"></td> <td data-sheets-value='{"1":2,"2":"DW"}' style="overflow:hidden;padding:0px 3px 0px 3px;vertical-align:bottom;">DW</td> <td data-sheets-value='{"1":2,"2":"Helder (A/H)"}' style="overflow:hidden;padding:0px 3px 0px 3px;vertical-align:bottom;">Klar (A/H)</td> <td data-sheets-numberformat='{"1":2,"2":"0.00","3":1}' data-sheets-value='{"1":3,"3":0.98}' style="overflow:hidden;padding:0px 3px 0px 3px;vertical-align:bottom;text-align:center;">0.98</td> <td data-sheets-numberformat='{"1":2,"2":"0","3":1}' data-sheets-value='{"1":3,"3":32.39}' style="overflow:hidden;padding:0px 3px 0px 3px;vertical-align:bottom;text-align:center;">32</td> <td data-sheets-numberformat='{"1":2,"2":"0","3":1}' data-sheets-value='{"1":3,"3":47.52}' style="overflow:hidden;padding:0px 3px 0px 3px;vertical-align:bottom;text-align:center;">48</td> <td data-sheets-value='{"1":3,"3":26}' style="border-right:1px solid #000000;overflow:hidden;padding:0px 3px 0px 3px;vertical-align:bottom;text-align:center;">26</td> </tr> <tr style="height:20px;"> <td style="border-left:1px solid #000000;overflow:hidden;padding:0px 3px 0px 3px;vertical-align:bottom;"></td> <td style="overflow:hidden;padding:0px 3px 0px 3px;vertical-align:bottom;"></td> <td data-sheets-value='{"1":2,"2":"Helder (A/A)"}' style="overflow:hidden;padding:0px 3px 0px 3px;vertical-align:bottom;">Klar (A/A)</td> <td data-sheets-numberformat='{"1":2,"2":"0.00","3":1}' data-sheets-value='{"1":3,"3":0.98}' style="overflow:hidden;padding:0px 3px 0px 3px;vertical-align:bottom;text-align:center;">0.98</td> <td data-sheets-numberformat='{"1":2,"2":"0","3":1}' data-sheets-value='{"1":3,"3":31.569999999999997}' style="overflow:hidden;padding:0px 3px 0px 3px;vertical-align:bottom;text-align:center;">32</td> <td data-sheets-numberformat='{"1":2,"2":"0","3":1}' data-sheets-value='{"1":3,"3":45.54}' style="overflow:hidden;padding:0px 3px 0px 3px;vertical-align:bottom;text-align:center;">46</td> <td data-sheets-value='{"1":3,"3":26}' style="border-right:1px solid #000000;overflow:hidden;padding:0px 3px 0px 3px;vertical-align:bottom;text-align:center;">26</td> </tr> <tr style="height:20px;"> <td style="border-left:1px solid #000000;overflow:hidden;padding:0px 3px 0px 3px;vertical-align:bottom;"></td> <td style="overflow:hidden;padding:0px 3px 0px 3px;vertical-align:bottom;"></td> <td data-sheets-value='{"1":2,"2":"Opaal (A/O)"}' style="overflow:hidden;padding:0px 3px 0px 3px;vertical-align:bottom;">Opal (A/O)</td> <td data-sheets-numberformat='{"1":2,"2":"0.00","3":1}' data-sheets-value='{"1":3,"3":0.98}' style="overflow:hidden;padding:0px 3px 0px 3px;vertical-align:bottom;text-align:center;">0.98</td> <td data-sheets-numberformat='{"1":2,"2":"0","3":1}' data-sheets-value='{"1":3,"3":29.93}' style="overflow:hidden;padding:0px 3px 0px 3px;vertical-align:bottom;text-align:center;">30</td> <td data-sheets-numberformat='{"1":2,"2":"0","3":1}' data-sheets-value='{"1":3,"3":41.580000000000005}' style="overflow:hidden;padding:0px 3px 0px 3px;vertical-align:bottom;text-align:center;">42</td> <td data-sheets-value='{"1":3,"3":26}' style="border-right:1px solid #000000;overflow:hidden;padding:0px 3px 0px 3px;vertical-align:bottom;text-align:center;">26</td> </tr> <tr style="height:20px;"> <td style="border-bottom:1px solid #000000;border-left:1px solid #000000;overflow:hidden;padding:0px 3px 0px 3px;vertical-align:bottom;"></td> <td style="border-bottom:1px solid #000000;overflow:hidden;padding:0px 3px 0px 3px;vertical-align:bottom;"></td> <td data-sheets-value='{"1":2,"2":"Opaal (A/D)"}' style="border-bottom:1px solid #000000;overflow:hidden;padding:0px 3px 0px 3px;vertical-align:bottom;">Opal (A/D)</td> <td data-sheets-numberformat='{"1":2,"2":"0.00","3":1}' data-sheets-value='{"1":3,"3":0.98}' style="border-bottom:1px solid #000000;overflow:hidden;padding:0px 3px 0px 3px;vertical-align:bottom;text-align:center;">0.98</td> <td data-sheets-numberformat='{"1":2,"2":"0","3":1}' data-sheets-value='{"1":3,"3":20.91}' style="border-bottom:1px solid #000000;overflow:hidden;padding:0px 3px 0px 3px;vertical-align:bottom;text-align:center;">21</td> <td data-sheets-numberformat='{"1":2,"2":"0","3":1}' data-sheets-value='{"1":3,"3":33}' style="border-bottom:1px solid #000000;overflow:hidden;padding:0px 3px 0px 3px;vertical-align:bottom;text-align:center;">33</td> <td data-sheets-value='{"1":3,"3":26}' style="border-right:1px solid #000000;border-bottom:1px solid #000000;overflow:hidden;padding:0px 3px 0px 3px;vertical-align:bottom;text-align:center;">26</td> </tr> <tr style="height:20px;"> <td data-sheets-value='{"1":2,"2":"Polycarbonaat"}' style="border-left:1px solid #000000;overflow:hidden;padding:0px 3px 0px 3px;vertical-align:bottom;">Polycarbonat</td> <td data-sheets-value='{"1":2,"2":"EW"}' style="overflow:hidden;padding:0px 3px 0px 3px;vertical-align:bottom;">EW</td> <td data-sheets-value='{"1":2,"2":"Heatstop Opaal (T)"}' style="overflow:hidden;padding:0px 3px 0px 3px;vertical-align:bottom;">Heatstop opal (T)</td> <td data-sheets-numberformat='{"1":2,"2":"0.00","3":1}' data-sheets-value='{"1":3,"3":1.19}' style="overflow:hidden;padding:0px 3px 0px 3px;vertical-align:bottom;text-align:center;">1.19</td> <td data-sheets-numberformat='{"1":2,"2":"0","3":1}' data-sheets-value='{"1":3,"3":20.09}' style="overflow:hidden;padding:0px 3px 0px 3px;vertical-align:bottom;text-align:center;">20</td> <td data-sheets-numberformat='{"1":2,"2":"0","3":1}' data-sheets-value='{"1":3,"3":38.940000000000005}' style="overflow:hidden;padding:0px 3px 0px 3px;vertical-align:bottom;text-align:center;">39</td> <td data-sheets-value='{"1":3,"3":24}' style="border-right:1px solid #000000;overflow:hidden;padding:0px 3px 0px 3px;vertical-align:bottom;text-align:center;">24</td> </tr> <tr style="height:20px;"> <td data-sheets-value='{"1":2,"2":"Heatstop PC"}' style="border-left:1px solid #000000;overflow:hidden;padding:0px 3px 0px 3px;vertical-align:bottom;">Heatstop PC</td> <td data-sheets-value='{"1":2,"2":"DW"}' style="overflow:hidden;padding:0px 3px 0px 3px;vertical-align:bottom;">DW</td> <td data-sheets-value='{"1":2,"2":"Helder (T/H)"}' style="overflow:hidden;padding:0px 3px 0px 3px;vertical-align:bottom;">Klar (T/H)</td> <td data-sheets-numberformat='{"1":2,"2":"0.00","3":1}' data-sheets-value='{"1":3,"3":0.98}' style="overflow:hidden;padding:0px 3px 0px 3px;vertical-align:bottom;text-align:center;">0.98</td> <td data-sheets-numberformat='{"1":2,"2":"0","3":1}' data-sheets-value='{"1":3,"3":18.04}' style="overflow:hidden;padding:0px 3px 0px 3px;vertical-align:bottom;text-align:center;">18</td> <td data-sheets-numberformat='{"1":2,"2":"0","3":1}' data-sheets-value='{"1":3,"3":33.660000000000004}' style="overflow:hidden;padding:0px 3px 0px 3px;vertical-align:bottom;text-align:center;">34</td> <td data-sheets-value='{"1":3,"3":26}' style="border-right:1px solid #000000;overflow:hidden;padding:0px 3px 0px 3px;vertical-align:bottom;text-align:center;">26</td> </tr> <tr style="height:20px;"> <td style="border-bottom:1px solid #000000;border-left:1px solid #000000;overflow:hidden;padding:0px 3px 0px 3px;vertical-align:bottom;"></td> <td style="border-bottom:1px solid #000000;overflow:hidden;padding:0px 3px 0px 3px;vertical-align:bottom;"></td> <td data-sheets-value='{"1":2,"2":"Opaal (T/O)"}' style="border-bottom:1px solid #000000;overflow:hidden;padding:0px 3px 0px 3px;vertical-align:bottom;">Opal (T/O)</td> <td data-sheets-numberformat='{"1":2,"2":"0.00","3":1}' data-sheets-value='{"1":3,"3":0.98}' style="border-bottom:1px solid #000000;overflow:hidden;padding:0px 3px 0px 3px;vertical-align:bottom;text-align:center;">0.98</td> <td data-sheets-numberformat='{"1":2,"2":"0","3":1}' data-sheets-value='{"1":3,"3":16.81}' style="border-bottom:1px solid #000000;overflow:hidden;padding:0px 3px 0px 3px;vertical-align:bottom;text-align:center;">17</td> <td data-sheets-numberformat='{"1":2,"2":"0","3":1}' data-sheets-value='{"1":3,"3":29.700000000000003}' style="border-bottom:1px solid #000000;overflow:hidden;padding:0px 3px 0px 3px;vertical-align:bottom;text-align:center;">30</td> <td data-sheets-value='{"1":3,"3":26}' style="border-right:1px solid #000000;border-bottom:1px solid #000000;overflow:hidden;padding:0px 3px 0px 3px;vertical-align:bottom;text-align:center;">26</td> </tr> </tbody></table> | skylux-160-ce-met-koepel-en-pvc-opstand-16-00-met-lm-motor-en-pvc-raam-type-ep25-1300-x-1600-mm | 8586024911181 | 46872334893389
Rauch- und Wärmeabzug (RWA) | RWA-System | Skylux | Skylux 160° CE mit Kuppel und PVC-Aufsatzkranz 16/00 mit LM-Motor und PVC-Rahmen Typ EP25 1300 x 1900 mm |  | 50297 | 5412970502975 | 5875.8 | Ja | 30-45 | 95.62 | 1300 x 1900 mm | 1900 | 1300 |  | PCV 16/00 (16 cm hoch & Dachöffnung = Tageslichtmaß) | Rechteckig | 1.19 W/m²K - 0.98 W/m²K | 57% - 30% | 37% - 17% | 24dB - 26dB | 160° CE (für Industrie) | PVC-Rahmen EP25 | ohne Windfang | E | Einzelmotor | Maximal ist eine doppelschalige Lichtkuppel für dieses Produkt möglich | Ut-Wert LT-Wert g-Wert Rw-waarde EN 1873 : 2014 EN ISO 13468 EN 16153 EN 410 EN 410 EN ISO 140-3 Material Schalen Schalen (W/m²K) (%) (%) (dB) Acryl EW Klar (H) 1.19 37 57 24 PMMA Opal (O) 1.19 34 50 24 DW Klar (H/H) 0.98 33 50 26 Opal (O/O) 0.98 28 38 26 Polycarbonaat EW Klar (A) 1.19 36 55 24 PC Opal (D) 1.19 24 40 24 DW Klar (A/H) 0.98 32 48 26 Klar (A/A) 0.98 32 46 26 Opal (A/O) 0.98 30 42 26 Opal (A/D) 0.98 21 33 26 Polycarbonat EW Heatstop opal (T) 1.19 20 39 24 Heatstop PC DW Klar (T/H) 0.98 18 34 26 Opal (T/O) 0.98 17 30 26 | https://skylux.eu/de/products/skylux-160-ce-met-koepel-en-pvc-opstand-16-00-met-lm-motor-en-pvc-raam-type-ep25-1300-x-1900-mm | https://skylux.eu/cdn/shop/files/Skylux-160deg-CE-met-koepel-en-pvc-opstand-1600-met-LM-motor-en-pvc-raam-type-EP25-1300-x-1900-mm-RWA-systeem.jpg?v=1702979731&width=1600 | https://skylux.eu/cdn/shop/files/e5a82811-1bb0-48e4-a776-cacb59c7c092_bbd59374-99f7-4f77-b8aa-8028ade0d9ff.jpg?v=1688550964&width=1600 | //skylux.eu/cdn/shop/files/D_MH_Montageanleitung_Skylux_160_CE_LM.pdf?v=1503750771917917123 | //skylux.eu/cdn/shop/files/D_TD_Technische_Daten_Skylux_Skylux_160_CE_Elektrisch.pdf?v=10489854405570094672 | <style type="text/css" id="isPasted"><!--td {border: 1px solid #cccccc;}br {mso-data-placement:same-cell;}--></style><table border="1" cellpadding="0" cellspacing="0" dir="ltr" style="table-layout:fixed;font-size:10pt;font-family:Arial;border-collapse:collapse;border:none;"><tbody> <tr style="height:20px;"> <td style="overflow:hidden;padding:0px 3px 0px 3px;vertical-align:bottom;"></td> <td style="overflow:hidden;padding:0px 3px 0px 3px;vertical-align:bottom;"></td> <td style="overflow:hidden;padding:0px 3px 0px 3px;vertical-align:bottom;"></td> <td data-sheets-value='{"1":2,"2":"Ut-waarde"}' style="overflow:hidden;padding:0px 3px 0px 3px;vertical-align:bottom;font-weight:bold;text-align:center;">Ut-Wert</td> <td data-sheets-value='{"1":2,"2":"LT-waarde"}' style="overflow:hidden;padding:0px 3px 0px 3px;vertical-align:bottom;font-weight:bold;text-align:center;">LT-Wert</td> <td data-sheets-value='{"1":2,"2":"g-waarde"}' style="overflow:hidden;padding:0px 3px 0px 3px;vertical-align:bottom;font-weight:bold;text-align:center;">g-Wert</td> <td data-sheets-value='{"1":2,"2":"Rw-waarde "}' style="overflow:hidden;padding:0px 3px 0px 3px;vertical-align:bottom;font-weight:bold;text-align:center;">Rw-waarde </td> </tr> <tr style="height:20px;"> <td style="overflow:hidden;padding:0px 3px 0px 3px;vertical-align:bottom;"></td> <td style="overflow:hidden;padding:0px 3px 0px 3px;vertical-align:bottom;"></td> <td style="overflow:hidden;padding:0px 3px 0px 3px;vertical-align:bottom;"></td> <td data-sheets-numberformat='{"1":2,"2":"0.00","3":1}' data-sheets-value='{"1":2,"2":"EN 1873 : 2014"}' style="overflow:hidden;padding:0px 3px 0px 3px;vertical-align:bottom;text-align:center;">EN 1873 : 2014</td> <td data-sheets-numberformat='{"1":2,"2":"0","3":1}' data-sheets-value='{"1":2,"2":"EN ISO 13468 EN 16153 EN 410"}' style="overflow:hidden;padding:0px 3px 0px 3px;vertical-align:bottom;text-align:center;">EN ISO 13468 EN 16153 EN 410</td> <td data-sheets-numberformat='{"1":2,"2":"0","3":1}' data-sheets-value='{"1":2,"2":"EN 410"}' style="overflow:hidden;padding:0px 3px 0px 3px;vertical-align:bottom;text-align:center;">EN 410</td> <td data-sheets-value='{"1":2,"2":"EN ISO 140-3\t\t"}' style="overflow:hidden;padding:0px 3px 0px 3px;vertical-align:bottom;text-align:center;">EN ISO 140-3 </td> </tr> <tr style="height:20px;"> <td data-sheets-value='{"1":2,"2":"Materiaal"}' style="border-bottom:1px solid #000000;overflow:hidden;padding:0px 3px 0px 3px;vertical-align:bottom;background-color:#000000;font-weight:bold;color:#ffffff;">Material</td> <td data-sheets-value='{"1":2,"2":"Wanden"}' style="border-bottom:1px solid #000000;overflow:hidden;padding:0px 3px 0px 3px;vertical-align:bottom;background-color:#000000;font-weight:bold;color:#ffffff;">Schalen</td> <td data-sheets-value='{"1":2,"2":"Schalen"}' style="border-bottom:1px solid #000000;overflow:hidden;padding:0px 3px 0px 3px;vertical-align:bottom;background-color:#000000;font-weight:bold;color:#ffffff;">Schalen</td> <td data-sheets-numberformat='{"1":2,"2":"0.00","3":1}' data-sheets-value='{"1":2,"2":"(W/m²K)\t"}' style="border-bottom:1px solid #000000;overflow:hidden;padding:0px 3px 0px 3px;vertical-align:bottom;background-color:#000000;font-weight:bold;color:#ffffff;text-align:center;">(W/m²K) </td> <td data-sheets-numberformat='{"1":2,"2":"0","3":1}' data-sheets-value='{"1":2,"2":"(%)"}' style="border-bottom:1px solid #000000;overflow:hidden;padding:0px 3px 0px 3px;vertical-align:bottom;background-color:#000000;font-weight:bold;color:#ffffff;text-align:center;">(%)</td> <td data-sheets-numberformat='{"1":2,"2":"0","3":1}' data-sheets-value='{"1":2,"2":"(%)"}' style="border-bottom:1px solid #000000;overflow:hidden;padding:0px 3px 0px 3px;vertical-align:bottom;background-color:#000000;font-weight:bold;color:#ffffff;text-align:center;">(%)</td> <td data-sheets-value='{"1":2,"2":"(dB)"}' style="border-bottom:1px solid #000000;overflow:hidden;padding:0px 3px 0px 3px;vertical-align:bottom;background-color:#000000;font-weight:bold;color:#ffffff;text-align:center;">(dB)</td> </tr> <tr style="height:20px;"> <td data-sheets-value='{"1":2,"2":"Acrylaat"}' style="border-left:1px solid #000000;overflow:hidden;padding:0px 3px 0px 3px;vertical-align:bottom;">Acryl</td> <td data-sheets-value='{"1":2,"2":"EW"}' style="overflow:hidden;padding:0px 3px 0px 3px;vertical-align:bottom;">EW</td> <td data-sheets-value='{"1":2,"2":"Helder (H)"}' style="overflow:hidden;padding:0px 3px 0px 3px;vertical-align:bottom;">Klar (H)</td> <td data-sheets-numberformat='{"1":2,"2":"0.00","3":1}' data-sheets-value='{"1":3,"3":1.19}' style="overflow:hidden;padding:0px 3px 0px 3px;vertical-align:bottom;text-align:center;">1.19</td> <td data-sheets-numberformat='{"1":2,"2":"0","3":1}' data-sheets-value='{"1":3,"3":36.9}' style="overflow:hidden;padding:0px 3px 0px 3px;vertical-align:bottom;text-align:center;">37</td> <td data-sheets-numberformat='{"1":2,"2":"0","3":1}' data-sheets-value='{"1":3,"3":57.42}' style="overflow:hidden;padding:0px 3px 0px 3px;vertical-align:bottom;text-align:center;">57</td> <td data-sheets-value='{"1":3,"3":24}' style="border-right:1px solid #000000;overflow:hidden;padding:0px 3px 0px 3px;vertical-align:bottom;text-align:center;">24</td> </tr> <tr style="height:20px;"> <td data-sheets-value='{"1":2,"2":"PMMA"}' style="border-left:1px solid #000000;overflow:hidden;padding:0px 3px 0px 3px;vertical-align:bottom;">PMMA</td> <td style="overflow:hidden;padding:0px 3px 0px 3px;vertical-align:bottom;"></td> <td data-sheets-value='{"1":2,"2":"Opaal (O)"}' style="overflow:hidden;padding:0px 3px 0px 3px;vertical-align:bottom;">Opal (O)</td> <td data-sheets-numberformat='{"1":2,"2":"0.00","3":1}' data-sheets-value='{"1":3,"3":1.19}' style="overflow:hidden;padding:0px 3px 0px 3px;vertical-align:bottom;text-align:center;">1.19</td> <td data-sheets-numberformat='{"1":2,"2":"0","3":1}' data-sheets-value='{"1":3,"3":34.03}' style="overflow:hidden;padding:0px 3px 0px 3px;vertical-align:bottom;text-align:center;">34</td> <td data-sheets-numberformat='{"1":2,"2":"0","3":1}' data-sheets-value='{"1":3,"3":50.160000000000004}' style="overflow:hidden;padding:0px 3px 0px 3px;vertical-align:bottom;text-align:center;">50</td> <td data-sheets-value='{"1":3,"3":24}' style="border-right:1px solid #000000;overflow:hidden;padding:0px 3px 0px 3px;vertical-align:bottom;text-align:center;">24</td> </tr> <tr style="height:20px;"> <td style="border-left:1px solid #000000;overflow:hidden;padding:0px 3px 0px 3px;vertical-align:bottom;"></td> <td data-sheets-value='{"1":2,"2":"DW"}' style="overflow:hidden;padding:0px 3px 0px 3px;vertical-align:bottom;">DW</td> <td data-sheets-value='{"1":2,"2":"Helder (H/H)"}' style="overflow:hidden;padding:0px 3px 0px 3px;vertical-align:bottom;">Klar (H/H)</td> <td data-sheets-numberformat='{"1":2,"2":"0.00","3":1}' data-sheets-value='{"1":3,"3":0.98}' style="overflow:hidden;padding:0px 3px 0px 3px;vertical-align:bottom;text-align:center;">0.98</td> <td data-sheets-numberformat='{"1":2,"2":"0","3":1}' data-sheets-value='{"1":3,"3":33.21}' style="overflow:hidden;padding:0px 3px 0px 3px;vertical-align:bottom;text-align:center;">33</td> <td data-sheets-numberformat='{"1":2,"2":"0","3":1}' data-sheets-value='{"1":3,"3":49.5}' style="overflow:hidden;padding:0px 3px 0px 3px;vertical-align:bottom;text-align:center;">50</td> <td data-sheets-value='{"1":3,"3":26}' style="border-right:1px solid #000000;overflow:hidden;padding:0px 3px 0px 3px;vertical-align:bottom;text-align:center;">26</td> </tr> <tr style="height:20px;"> <td style="border-bottom:1px solid #000000;border-left:1px solid #000000;overflow:hidden;padding:0px 3px 0px 3px;vertical-align:bottom;"></td> <td style="border-bottom:1px solid #000000;overflow:hidden;padding:0px 3px 0px 3px;vertical-align:bottom;"></td> <td data-sheets-value='{"1":2,"2":"Opaal (O/O)"}' style="border-bottom:1px solid #000000;overflow:hidden;padding:0px 3px 0px 3px;vertical-align:bottom;">Opal (O/O)</td> <td data-sheets-numberformat='{"1":2,"2":"0.00","3":1}' data-sheets-value='{"1":3,"3":0.98}' style="border-bottom:1px solid #000000;overflow:hidden;padding:0px 3px 0px 3px;vertical-align:bottom;text-align:center;">0.98</td> <td data-sheets-numberformat='{"1":2,"2":"0","3":1}' data-sheets-value='{"1":3,"3":28.29}' style="border-bottom:1px solid #000000;overflow:hidden;padding:0px 3px 0px 3px;vertical-align:bottom;text-align:center;">28</td> <td data-sheets-numberformat='{"1":2,"2":"0","3":1}' data-sheets-value='{"1":3,"3":38.28}' style="border-bottom:1px solid #000000;overflow:hidden;padding:0px 3px 0px 3px;vertical-align:bottom;text-align:center;">38</td> <td data-sheets-value='{"1":3,"3":26}' style="border-right:1px solid #000000;border-bottom:1px solid #000000;overflow:hidden;padding:0px 3px 0px 3px;vertical-align:bottom;text-align:center;">26</td> </tr> <tr style="height:20px;"> <td data-sheets-value='{"1":2,"2":"Polycarbonaat "}' style="border-left:1px solid #000000;overflow:hidden;padding:0px 3px 0px 3px;vertical-align:bottom;">Polycarbonaat </td> <td data-sheets-value='{"1":2,"2":"EW"}' style="overflow:hidden;padding:0px 3px 0px 3px;vertical-align:bottom;">EW</td> <td data-sheets-value='{"1":2,"2":"Helder (A)"}' style="overflow:hidden;padding:0px 3px 0px 3px;vertical-align:bottom;">Klar (A)</td> <td data-sheets-numberformat='{"1":2,"2":"0.00","3":1}' data-sheets-value='{"1":3,"3":1.19}' style="overflow:hidden;padding:0px 3px 0px 3px;vertical-align:bottom;text-align:center;">1.19</td> <td data-sheets-numberformat='{"1":2,"2":"0","3":1}' data-sheets-value='{"1":3,"3":36.08}' style="overflow:hidden;padding:0px 3px 0px 3px;vertical-align:bottom;text-align:center;">36</td> <td data-sheets-numberformat='{"1":2,"2":"0","3":1}' data-sheets-value='{"1":3,"3":54.78}' style="overflow:hidden;padding:0px 3px 0px 3px;vertical-align:bottom;text-align:center;">55</td> <td data-sheets-value='{"1":3,"3":24}' style="border-right:1px solid #000000;overflow:hidden;padding:0px 3px 0px 3px;vertical-align:bottom;text-align:center;">24</td> </tr> <tr style="height:20px;"> <td data-sheets-value='{"1":2,"2":"PC"}' style="border-left:1px solid #000000;overflow:hidden;padding:0px 3px 0px 3px;vertical-align:bottom;">PC</td> <td style="overflow:hidden;padding:0px 3px 0px 3px;vertical-align:bottom;"></td> <td data-sheets-value='{"1":2,"2":"Opaal (D)"}' style="overflow:hidden;padding:0px 3px 0px 3px;vertical-align:bottom;">Opal (D)</td> <td data-sheets-numberformat='{"1":2,"2":"0.00","3":1}' data-sheets-value='{"1":3,"3":1.19}' style="overflow:hidden;padding:0px 3px 0px 3px;vertical-align:bottom;text-align:center;">1.19</td> <td data-sheets-numberformat='{"1":2,"2":"0","3":1}' data-sheets-value='{"1":3,"3":23.779999999999998}' style="overflow:hidden;padding:0px 3px 0px 3px;vertical-align:bottom;text-align:center;">24</td> <td data-sheets-numberformat='{"1":2,"2":"0","3":1}' data-sheets-value='{"1":3,"3":39.6}' style="overflow:hidden;padding:0px 3px 0px 3px;vertical-align:bottom;text-align:center;">40</td> <td data-sheets-value='{"1":3,"3":24}' style="border-right:1px solid #000000;overflow:hidden;padding:0px 3px 0px 3px;vertical-align:bottom;text-align:center;">24</td> </tr> <tr style="height:20px;"> <td style="border-left:1px solid #000000;overflow:hidden;padding:0px 3px 0px 3px;vertical-align:bottom;"></td> <td data-sheets-value='{"1":2,"2":"DW"}' style="overflow:hidden;padding:0px 3px 0px 3px;vertical-align:bottom;">DW</td> <td data-sheets-value='{"1":2,"2":"Helder (A/H)"}' style="overflow:hidden;padding:0px 3px 0px 3px;vertical-align:bottom;">Klar (A/H)</td> <td data-sheets-numberformat='{"1":2,"2":"0.00","3":1}' data-sheets-value='{"1":3,"3":0.98}' style="overflow:hidden;padding:0px 3px 0px 3px;vertical-align:bottom;text-align:center;">0.98</td> <td data-sheets-numberformat='{"1":2,"2":"0","3":1}' data-sheets-value='{"1":3,"3":32.39}' style="overflow:hidden;padding:0px 3px 0px 3px;vertical-align:bottom;text-align:center;">32</td> <td data-sheets-numberformat='{"1":2,"2":"0","3":1}' data-sheets-value='{"1":3,"3":47.52}' style="overflow:hidden;padding:0px 3px 0px 3px;vertical-align:bottom;text-align:center;">48</td> <td data-sheets-value='{"1":3,"3":26}' style="border-right:1px solid #000000;overflow:hidden;padding:0px 3px 0px 3px;vertical-align:bottom;text-align:center;">26</td> </tr> <tr style="height:20px;"> <td style="border-left:1px solid #000000;overflow:hidden;padding:0px 3px 0px 3px;vertical-align:bottom;"></td> <td style="overflow:hidden;padding:0px 3px 0px 3px;vertical-align:bottom;"></td> <td data-sheets-value='{"1":2,"2":"Helder (A/A)"}' style="overflow:hidden;padding:0px 3px 0px 3px;vertical-align:bottom;">Klar (A/A)</td> <td data-sheets-numberformat='{"1":2,"2":"0.00","3":1}' data-sheets-value='{"1":3,"3":0.98}' style="overflow:hidden;padding:0px 3px 0px 3px;vertical-align:bottom;text-align:center;">0.98</td> <td data-sheets-numberformat='{"1":2,"2":"0","3":1}' data-sheets-value='{"1":3,"3":31.569999999999997}' style="overflow:hidden;padding:0px 3px 0px 3px;vertical-align:bottom;text-align:center;">32</td> <td data-sheets-numberformat='{"1":2,"2":"0","3":1}' data-sheets-value='{"1":3,"3":45.54}' style="overflow:hidden;padding:0px 3px 0px 3px;vertical-align:bottom;text-align:center;">46</td> <td data-sheets-value='{"1":3,"3":26}' style="border-right:1px solid #000000;overflow:hidden;padding:0px 3px 0px 3px;vertical-align:bottom;text-align:center;">26</td> </tr> <tr style="height:20px;"> <td style="border-left:1px solid #000000;overflow:hidden;padding:0px 3px 0px 3px;vertical-align:bottom;"></td> <td style="overflow:hidden;padding:0px 3px 0px 3px;vertical-align:bottom;"></td> <td data-sheets-value='{"1":2,"2":"Opaal (A/O)"}' style="overflow:hidden;padding:0px 3px 0px 3px;vertical-align:bottom;">Opal (A/O)</td> <td data-sheets-numberformat='{"1":2,"2":"0.00","3":1}' data-sheets-value='{"1":3,"3":0.98}' style="overflow:hidden;padding:0px 3px 0px 3px;vertical-align:bottom;text-align:center;">0.98</td> <td data-sheets-numberformat='{"1":2,"2":"0","3":1}' data-sheets-value='{"1":3,"3":29.93}' style="overflow:hidden;padding:0px 3px 0px 3px;vertical-align:bottom;text-align:center;">30</td> <td data-sheets-numberformat='{"1":2,"2":"0","3":1}' data-sheets-value='{"1":3,"3":41.580000000000005}' style="overflow:hidden;padding:0px 3px 0px 3px;vertical-align:bottom;text-align:center;">42</td> <td data-sheets-value='{"1":3,"3":26}' style="border-right:1px solid #000000;overflow:hidden;padding:0px 3px 0px 3px;vertical-align:bottom;text-align:center;">26</td> </tr> <tr style="height:20px;"> <td style="border-bottom:1px solid #000000;border-left:1px solid #000000;overflow:hidden;padding:0px 3px 0px 3px;vertical-align:bottom;"></td> <td style="border-bottom:1px solid #000000;overflow:hidden;padding:0px 3px 0px 3px;vertical-align:bottom;"></td> <td data-sheets-value='{"1":2,"2":"Opaal (A/D)"}' style="border-bottom:1px solid #000000;overflow:hidden;padding:0px 3px 0px 3px;vertical-align:bottom;">Opal (A/D)</td> <td data-sheets-numberformat='{"1":2,"2":"0.00","3":1}' data-sheets-value='{"1":3,"3":0.98}' style="border-bottom:1px solid #000000;overflow:hidden;padding:0px 3px 0px 3px;vertical-align:bottom;text-align:center;">0.98</td> <td data-sheets-numberformat='{"1":2,"2":"0","3":1}' data-sheets-value='{"1":3,"3":20.91}' style="border-bottom:1px solid #000000;overflow:hidden;padding:0px 3px 0px 3px;vertical-align:bottom;text-align:center;">21</td> <td data-sheets-numberformat='{"1":2,"2":"0","3":1}' data-sheets-value='{"1":3,"3":33}' style="border-bottom:1px solid #000000;overflow:hidden;padding:0px 3px 0px 3px;vertical-align:bottom;text-align:center;">33</td> <td data-sheets-value='{"1":3,"3":26}' style="border-right:1px solid #000000;border-bottom:1px solid #000000;overflow:hidden;padding:0px 3px 0px 3px;vertical-align:bottom;text-align:center;">26</td> </tr> <tr style="height:20px;"> <td data-sheets-value='{"1":2,"2":"Polycarbonaat"}' style="border-left:1px solid #000000;overflow:hidden;padding:0px 3px 0px 3px;vertical-align:bottom;">Polycarbonat</td> <td data-sheets-value='{"1":2,"2":"EW"}' style="overflow:hidden;padding:0px 3px 0px 3px;vertical-align:bottom;">EW</td> <td data-sheets-value='{"1":2,"2":"Heatstop Opaal (T)"}' style="overflow:hidden;padding:0px 3px 0px 3px;vertical-align:bottom;">Heatstop opal (T)</td> <td data-sheets-numberformat='{"1":2,"2":"0.00","3":1}' data-sheets-value='{"1":3,"3":1.19}' style="overflow:hidden;padding:0px 3px 0px 3px;vertical-align:bottom;text-align:center;">1.19</td> <td data-sheets-numberformat='{"1":2,"2":"0","3":1}' data-sheets-value='{"1":3,"3":20.09}' style="overflow:hidden;padding:0px 3px 0px 3px;vertical-align:bottom;text-align:center;">20</td> <td data-sheets-numberformat='{"1":2,"2":"0","3":1}' data-sheets-value='{"1":3,"3":38.940000000000005}' style="overflow:hidden;padding:0px 3px 0px 3px;vertical-align:bottom;text-align:center;">39</td> <td data-sheets-value='{"1":3,"3":24}' style="border-right:1px solid #000000;overflow:hidden;padding:0px 3px 0px 3px;vertical-align:bottom;text-align:center;">24</td> </tr> <tr style="height:20px;"> <td data-sheets-value='{"1":2,"2":"Heatstop PC"}' style="border-left:1px solid #000000;overflow:hidden;padding:0px 3px 0px 3px;vertical-align:bottom;">Heatstop PC</td> <td data-sheets-value='{"1":2,"2":"DW"}' style="overflow:hidden;padding:0px 3px 0px 3px;vertical-align:bottom;">DW</td> <td data-sheets-value='{"1":2,"2":"Helder (T/H)"}' style="overflow:hidden;padding:0px 3px 0px 3px;vertical-align:bottom;">Klar (T/H)</td> <td data-sheets-numberformat='{"1":2,"2":"0.00","3":1}' data-sheets-value='{"1":3,"3":0.98}' style="overflow:hidden;padding:0px 3px 0px 3px;vertical-align:bottom;text-align:center;">0.98</td> <td data-sheets-numberformat='{"1":2,"2":"0","3":1}' data-sheets-value='{"1":3,"3":18.04}' style="overflow:hidden;padding:0px 3px 0px 3px;vertical-align:bottom;text-align:center;">18</td> <td data-sheets-numberformat='{"1":2,"2":"0","3":1}' data-sheets-value='{"1":3,"3":33.660000000000004}' style="overflow:hidden;padding:0px 3px 0px 3px;vertical-align:bottom;text-align:center;">34</td> <td data-sheets-value='{"1":3,"3":26}' style="border-right:1px solid #000000;overflow:hidden;padding:0px 3px 0px 3px;vertical-align:bottom;text-align:center;">26</td> </tr> <tr style="height:20px;"> <td style="border-bottom:1px solid #000000;border-left:1px solid #000000;overflow:hidden;padding:0px 3px 0px 3px;vertical-align:bottom;"></td> <td style="border-bottom:1px solid #000000;overflow:hidden;padding:0px 3px 0px 3px;vertical-align:bottom;"></td> <td data-sheets-value='{"1":2,"2":"Opaal (T/O)"}' style="border-bottom:1px solid #000000;overflow:hidden;padding:0px 3px 0px 3px;vertical-align:bottom;">Opal (T/O)</td> <td data-sheets-numberformat='{"1":2,"2":"0.00","3":1}' data-sheets-value='{"1":3,"3":0.98}' style="border-bottom:1px solid #000000;overflow:hidden;padding:0px 3px 0px 3px;vertical-align:bottom;text-align:center;">0.98</td> <td data-sheets-numberformat='{"1":2,"2":"0","3":1}' data-sheets-value='{"1":3,"3":16.81}' style="border-bottom:1px solid #000000;overflow:hidden;padding:0px 3px 0px 3px;vertical-align:bottom;text-align:center;">17</td> <td data-sheets-numberformat='{"1":2,"2":"0","3":1}' data-sheets-value='{"1":3,"3":29.700000000000003}' style="border-bottom:1px solid #000000;overflow:hidden;padding:0px 3px 0px 3px;vertical-align:bottom;text-align:center;">30</td> <td data-sheets-value='{"1":3,"3":26}' style="border-right:1px solid #000000;border-bottom:1px solid #000000;overflow:hidden;padding:0px 3px 0px 3px;vertical-align:bottom;text-align:center;">26</td> </tr> </tbody></table> | skylux-160-ce-met-koepel-en-pvc-opstand-16-00-met-lm-motor-en-pvc-raam-type-ep25-1300-x-1900-mm | 8586024943949 | 46872334958925
Rauch- und Wärmeabzug (RWA) | RWA-System | Skylux | Skylux 160° CE mit Kuppel und PVC-Aufsatzkranz 16/00 mit LM-Motor und PVC-Rahmen Typ EP25 1300 x 2000 mm |  | 50298 | 5412970502982 | 5967.75 | Ja | 30-45 | 98.33 | 1300 x 2000 mm | 2000 | 1300 |  | PCV 16/00 (16 cm hoch & Dachöffnung = Tageslichtmaß) | Rechteckig | 1.19 W/m²K - 0.98 W/m²K | 57% - 30% | 37% - 17% | 24dB - 26dB | 160° CE (für Industrie) | PVC-Rahmen EP25 | ohne Windfang | E | Einzelmotor | Maximal ist eine doppelschalige Lichtkuppel für dieses Produkt möglich | Ut-Wert LT-Wert g-Wert Rw-waarde EN 1873 : 2014 EN ISO 13468 EN 16153 EN 410 EN 410 EN ISO 140-3 Material Schalen Schalen (W/m²K) (%) (%) (dB) Acryl EW Klar (H) 1.19 37 57 24 PMMA Opal (O) 1.19 34 50 24 DW Klar (H/H) 0.98 33 50 26 Opal (O/O) 0.98 28 38 26 Polycarbonaat EW Klar (A) 1.19 36 55 24 PC Opal (D) 1.19 24 40 24 DW Klar (A/H) 0.98 32 48 26 Klar (A/A) 0.98 32 46 26 Opal (A/O) 0.98 30 42 26 Opal (A/D) 0.98 21 33 26 Polycarbonat EW Heatstop opal (T) 1.19 20 39 24 Heatstop PC DW Klar (T/H) 0.98 18 34 26 Opal (T/O) 0.98 17 30 26 | https://skylux.eu/de/products/skylux-160-ce-met-koepel-en-pvc-opstand-16-00-met-lm-motor-en-pvc-raam-type-ep25-1300-x-2000-mm | https://skylux.eu/cdn/shop/files/Skylux-160deg-CE-met-koepel-en-pvc-opstand-1600-met-LM-motor-en-pvc-raam-type-EP25-1300-x-2000-mm-RWA-systeem.jpg?v=1702979736&width=1600 | https://skylux.eu/cdn/shop/files/e5a82811-1bb0-48e4-a776-cacb59c7c092_110aa3fb-8c87-47e2-9da5-151f6ec33b6f.jpg?v=1688550966&width=1600 | //skylux.eu/cdn/shop/files/D_MH_Montageanleitung_Skylux_160_CE_LM.pdf?v=1503750771917917123 | //skylux.eu/cdn/shop/files/D_TD_Technische_Daten_Skylux_Skylux_160_CE_Elektrisch.pdf?v=10489854405570094672 | <style type="text/css" id="isPasted"><!--td {border: 1px solid #cccccc;}br {mso-data-placement:same-cell;}--></style><table border="1" cellpadding="0" cellspacing="0" dir="ltr" style="table-layout:fixed;font-size:10pt;font-family:Arial;border-collapse:collapse;border:none;"><tbody> <tr style="height:20px;"> <td style="overflow:hidden;padding:0px 3px 0px 3px;vertical-align:bottom;"></td> <td style="overflow:hidden;padding:0px 3px 0px 3px;vertical-align:bottom;"></td> <td style="overflow:hidden;padding:0px 3px 0px 3px;vertical-align:bottom;"></td> <td data-sheets-value='{"1":2,"2":"Ut-waarde"}' style="overflow:hidden;padding:0px 3px 0px 3px;vertical-align:bottom;font-weight:bold;text-align:center;">Ut-Wert</td> <td data-sheets-value='{"1":2,"2":"LT-waarde"}' style="overflow:hidden;padding:0px 3px 0px 3px;vertical-align:bottom;font-weight:bold;text-align:center;">LT-Wert</td> <td data-sheets-value='{"1":2,"2":"g-waarde"}' style="overflow:hidden;padding:0px 3px 0px 3px;vertical-align:bottom;font-weight:bold;text-align:center;">g-Wert</td> <td data-sheets-value='{"1":2,"2":"Rw-waarde "}' style="overflow:hidden;padding:0px 3px 0px 3px;vertical-align:bottom;font-weight:bold;text-align:center;">Rw-waarde </td> </tr> <tr style="height:20px;"> <td style="overflow:hidden;padding:0px 3px 0px 3px;vertical-align:bottom;"></td> <td style="overflow:hidden;padding:0px 3px 0px 3px;vertical-align:bottom;"></td> <td style="overflow:hidden;padding:0px 3px 0px 3px;vertical-align:bottom;"></td> <td data-sheets-numberformat='{"1":2,"2":"0.00","3":1}' data-sheets-value='{"1":2,"2":"EN 1873 : 2014"}' style="overflow:hidden;padding:0px 3px 0px 3px;vertical-align:bottom;text-align:center;">EN 1873 : 2014</td> <td data-sheets-numberformat='{"1":2,"2":"0","3":1}' data-sheets-value='{"1":2,"2":"EN ISO 13468 EN 16153 EN 410"}' style="overflow:hidden;padding:0px 3px 0px 3px;vertical-align:bottom;text-align:center;">EN ISO 13468 EN 16153 EN 410</td> <td data-sheets-numberformat='{"1":2,"2":"0","3":1}' data-sheets-value='{"1":2,"2":"EN 410"}' style="overflow:hidden;padding:0px 3px 0px 3px;vertical-align:bottom;text-align:center;">EN 410</td> <td data-sheets-value='{"1":2,"2":"EN ISO 140-3\t\t"}' style="overflow:hidden;padding:0px 3px 0px 3px;vertical-align:bottom;text-align:center;">EN ISO 140-3 </td> </tr> <tr style="height:20px;"> <td data-sheets-value='{"1":2,"2":"Materiaal"}' style="border-bottom:1px solid #000000;overflow:hidden;padding:0px 3px 0px 3px;vertical-align:bottom;background-color:#000000;font-weight:bold;color:#ffffff;">Material</td> <td data-sheets-value='{"1":2,"2":"Wanden"}' style="border-bottom:1px solid #000000;overflow:hidden;padding:0px 3px 0px 3px;vertical-align:bottom;background-color:#000000;font-weight:bold;color:#ffffff;">Schalen</td> <td data-sheets-value='{"1":2,"2":"Schalen"}' style="border-bottom:1px solid #000000;overflow:hidden;padding:0px 3px 0px 3px;vertical-align:bottom;background-color:#000000;font-weight:bold;color:#ffffff;">Schalen</td> <td data-sheets-numberformat='{"1":2,"2":"0.00","3":1}' data-sheets-value='{"1":2,"2":"(W/m²K)\t"}' style="border-bottom:1px solid #000000;overflow:hidden;padding:0px 3px 0px 3px;vertical-align:bottom;background-color:#000000;font-weight:bold;color:#ffffff;text-align:center;">(W/m²K) </td> <td data-sheets-numberformat='{"1":2,"2":"0","3":1}' data-sheets-value='{"1":2,"2":"(%)"}' style="border-bottom:1px solid #000000;overflow:hidden;padding:0px 3px 0px 3px;vertical-align:bottom;background-color:#000000;font-weight:bold;color:#ffffff;text-align:center;">(%)</td> <td data-sheets-numberformat='{"1":2,"2":"0","3":1}' data-sheets-value='{"1":2,"2":"(%)"}' style="border-bottom:1px solid #000000;overflow:hidden;padding:0px 3px 0px 3px;vertical-align:bottom;background-color:#000000;font-weight:bold;color:#ffffff;text-align:center;">(%)</td> <td data-sheets-value='{"1":2,"2":"(dB)"}' style="border-bottom:1px solid #000000;overflow:hidden;padding:0px 3px 0px 3px;vertical-align:bottom;background-color:#000000;font-weight:bold;color:#ffffff;text-align:center;">(dB)</td> </tr> <tr style="height:20px;"> <td data-sheets-value='{"1":2,"2":"Acrylaat"}' style="border-left:1px solid #000000;overflow:hidden;padding:0px 3px 0px 3px;vertical-align:bottom;">Acryl</td> <td data-sheets-value='{"1":2,"2":"EW"}' style="overflow:hidden;padding:0px 3px 0px 3px;vertical-align:bottom;">EW</td> <td data-sheets-value='{"1":2,"2":"Helder (H)"}' style="overflow:hidden;padding:0px 3px 0px 3px;vertical-align:bottom;">Klar (H)</td> <td data-sheets-numberformat='{"1":2,"2":"0.00","3":1}' data-sheets-value='{"1":3,"3":1.19}' style="overflow:hidden;padding:0px 3px 0px 3px;vertical-align:bottom;text-align:center;">1.19</td> <td data-sheets-numberformat='{"1":2,"2":"0","3":1}' data-sheets-value='{"1":3,"3":36.9}' style="overflow:hidden;padding:0px 3px 0px 3px;vertical-align:bottom;text-align:center;">37</td> <td data-sheets-numberformat='{"1":2,"2":"0","3":1}' data-sheets-value='{"1":3,"3":57.42}' style="overflow:hidden;padding:0px 3px 0px 3px;vertical-align:bottom;text-align:center;">57</td> <td data-sheets-value='{"1":3,"3":24}' style="border-right:1px solid #000000;overflow:hidden;padding:0px 3px 0px 3px;vertical-align:bottom;text-align:center;">24</td> </tr> <tr style="height:20px;"> <td data-sheets-value='{"1":2,"2":"PMMA"}' style="border-left:1px solid #000000;overflow:hidden;padding:0px 3px 0px 3px;vertical-align:bottom;">PMMA</td> <td style="overflow:hidden;padding:0px 3px 0px 3px;vertical-align:bottom;"></td> <td data-sheets-value='{"1":2,"2":"Opaal (O)"}' style="overflow:hidden;padding:0px 3px 0px 3px;vertical-align:bottom;">Opal (O)</td> <td data-sheets-numberformat='{"1":2,"2":"0.00","3":1}' data-sheets-value='{"1":3,"3":1.19}' style="overflow:hidden;padding:0px 3px 0px 3px;vertical-align:bottom;text-align:center;">1.19</td> <td data-sheets-numberformat='{"1":2,"2":"0","3":1}' data-sheets-value='{"1":3,"3":34.03}' style="overflow:hidden;padding:0px 3px 0px 3px;vertical-align:bottom;text-align:center;">34</td> <td data-sheets-numberformat='{"1":2,"2":"0","3":1}' data-sheets-value='{"1":3,"3":50.160000000000004}' style="overflow:hidden;padding:0px 3px 0px 3px;vertical-align:bottom;text-align:center;">50</td> <td data-sheets-value='{"1":3,"3":24}' style="border-right:1px solid #000000;overflow:hidden;padding:0px 3px 0px 3px;vertical-align:bottom;text-align:center;">24</td> </tr> <tr style="height:20px;"> <td style="border-left:1px solid #000000;overflow:hidden;padding:0px 3px 0px 3px;vertical-align:bottom;"></td> <td data-sheets-value='{"1":2,"2":"DW"}' style="overflow:hidden;padding:0px 3px 0px 3px;vertical-align:bottom;">DW</td> <td data-sheets-value='{"1":2,"2":"Helder (H/H)"}' style="overflow:hidden;padding:0px 3px 0px 3px;vertical-align:bottom;">Klar (H/H)</td> <td data-sheets-numberformat='{"1":2,"2":"0.00","3":1}' data-sheets-value='{"1":3,"3":0.98}' style="overflow:hidden;padding:0px 3px 0px 3px;vertical-align:bottom;text-align:center;">0.98</td> <td data-sheets-numberformat='{"1":2,"2":"0","3":1}' data-sheets-value='{"1":3,"3":33.21}' style="overflow:hidden;padding:0px 3px 0px 3px;vertical-align:bottom;text-align:center;">33</td> <td data-sheets-numberformat='{"1":2,"2":"0","3":1}' data-sheets-value='{"1":3,"3":49.5}' style="overflow:hidden;padding:0px 3px 0px 3px;vertical-align:bottom;text-align:center;">50</td> <td data-sheets-value='{"1":3,"3":26}' style="border-right:1px solid #000000;overflow:hidden;padding:0px 3px 0px 3px;vertical-align:bottom;text-align:center;">26</td> </tr> <tr style="height:20px;"> <td style="border-bottom:1px solid #000000;border-left:1px solid #000000;overflow:hidden;padding:0px 3px 0px 3px;vertical-align:bottom;"></td> <td style="border-bottom:1px solid #000000;overflow:hidden;padding:0px 3px 0px 3px;vertical-align:bottom;"></td> <td data-sheets-value='{"1":2,"2":"Opaal (O/O)"}' style="border-bottom:1px solid #000000;overflow:hidden;padding:0px 3px 0px 3px;vertical-align:bottom;">Opal (O/O)</td> <td data-sheets-numberformat='{"1":2,"2":"0.00","3":1}' data-sheets-value='{"1":3,"3":0.98}' style="border-bottom:1px solid #000000;overflow:hidden;padding:0px 3px 0px 3px;vertical-align:bottom;text-align:center;">0.98</td> <td data-sheets-numberformat='{"1":2,"2":"0","3":1}' data-sheets-value='{"1":3,"3":28.29}' style="border-bottom:1px solid #000000;overflow:hidden;padding:0px 3px 0px 3px;vertical-align:bottom;text-align:center;">28</td> <td data-sheets-numberformat='{"1":2,"2":"0","3":1}' data-sheets-value='{"1":3,"3":38.28}' style="border-bottom:1px solid #000000;overflow:hidden;padding:0px 3px 0px 3px;vertical-align:bottom;text-align:center;">38</td> <td data-sheets-value='{"1":3,"3":26}' style="border-right:1px solid #000000;border-bottom:1px solid #000000;overflow:hidden;padding:0px 3px 0px 3px;vertical-align:bottom;text-align:center;">26</td> </tr> <tr style="height:20px;"> <td data-sheets-value='{"1":2,"2":"Polycarbonaat "}' style="border-left:1px solid #000000;overflow:hidden;padding:0px 3px 0px 3px;vertical-align:bottom;">Polycarbonaat </td> <td data-sheets-value='{"1":2,"2":"EW"}' style="overflow:hidden;padding:0px 3px 0px 3px;vertical-align:bottom;">EW</td> <td data-sheets-value='{"1":2,"2":"Helder (A)"}' style="overflow:hidden;padding:0px 3px 0px 3px;vertical-align:bottom;">Klar (A)</td> <td data-sheets-numberformat='{"1":2,"2":"0.00","3":1}' data-sheets-value='{"1":3,"3":1.19}' style="overflow:hidden;padding:0px 3px 0px 3px;vertical-align:bottom;text-align:center;">1.19</td> <td data-sheets-numberformat='{"1":2,"2":"0","3":1}' data-sheets-value='{"1":3,"3":36.08}' style="overflow:hidden;padding:0px 3px 0px 3px;vertical-align:bottom;text-align:center;">36</td> <td data-sheets-numberformat='{"1":2,"2":"0","3":1}' data-sheets-value='{"1":3,"3":54.78}' style="overflow:hidden;padding:0px 3px 0px 3px;vertical-align:bottom;text-align:center;">55</td> <td data-sheets-value='{"1":3,"3":24}' style="border-right:1px solid #000000;overflow:hidden;padding:0px 3px 0px 3px;vertical-align:bottom;text-align:center;">24</td> </tr> <tr style="height:20px;"> <td data-sheets-value='{"1":2,"2":"PC"}' style="border-left:1px solid #000000;overflow:hidden;padding:0px 3px 0px 3px;vertical-align:bottom;">PC</td> <td style="overflow:hidden;padding:0px 3px 0px 3px;vertical-align:bottom;"></td> <td data-sheets-value='{"1":2,"2":"Opaal (D)"}' style="overflow:hidden;padding:0px 3px 0px 3px;vertical-align:bottom;">Opal (D)</td> <td data-sheets-numberformat='{"1":2,"2":"0.00","3":1}' data-sheets-value='{"1":3,"3":1.19}' style="overflow:hidden;padding:0px 3px 0px 3px;vertical-align:bottom;text-align:center;">1.19</td> <td data-sheets-numberformat='{"1":2,"2":"0","3":1}' data-sheets-value='{"1":3,"3":23.779999999999998}' style="overflow:hidden;padding:0px 3px 0px 3px;vertical-align:bottom;text-align:center;">24</td> <td data-sheets-numberformat='{"1":2,"2":"0","3":1}' data-sheets-value='{"1":3,"3":39.6}' style="overflow:hidden;padding:0px 3px 0px 3px;vertical-align:bottom;text-align:center;">40</td> <td data-sheets-value='{"1":3,"3":24}' style="border-right:1px solid #000000;overflow:hidden;padding:0px 3px 0px 3px;vertical-align:bottom;text-align:center;">24</td> </tr> <tr style="height:20px;"> <td style="border-left:1px solid #000000;overflow:hidden;padding:0px 3px 0px 3px;vertical-align:bottom;"></td> <td data-sheets-value='{"1":2,"2":"DW"}' style="overflow:hidden;padding:0px 3px 0px 3px;vertical-align:bottom;">DW</td> <td data-sheets-value='{"1":2,"2":"Helder (A/H)"}' style="overflow:hidden;padding:0px 3px 0px 3px;vertical-align:bottom;">Klar (A/H)</td> <td data-sheets-numberformat='{"1":2,"2":"0.00","3":1}' data-sheets-value='{"1":3,"3":0.98}' style="overflow:hidden;padding:0px 3px 0px 3px;vertical-align:bottom;text-align:center;">0.98</td> <td data-sheets-numberformat='{"1":2,"2":"0","3":1}' data-sheets-value='{"1":3,"3":32.39}' style="overflow:hidden;padding:0px 3px 0px 3px;vertical-align:bottom;text-align:center;">32</td> <td data-sheets-numberformat='{"1":2,"2":"0","3":1}' data-sheets-value='{"1":3,"3":47.52}' style="overflow:hidden;padding:0px 3px 0px 3px;vertical-align:bottom;text-align:center;">48</td> <td data-sheets-value='{"1":3,"3":26}' style="border-right:1px solid #000000;overflow:hidden;padding:0px 3px 0px 3px;vertical-align:bottom;text-align:center;">26</td> </tr> <tr style="height:20px;"> <td style="border-left:1px solid #000000;overflow:hidden;padding:0px 3px 0px 3px;vertical-align:bottom;"></td> <td style="overflow:hidden;padding:0px 3px 0px 3px;vertical-align:bottom;"></td> <td data-sheets-value='{"1":2,"2":"Helder (A/A)"}' style="overflow:hidden;padding:0px 3px 0px 3px;vertical-align:bottom;">Klar (A/A)</td> <td data-sheets-numberformat='{"1":2,"2":"0.00","3":1}' data-sheets-value='{"1":3,"3":0.98}' style="overflow:hidden;padding:0px 3px 0px 3px;vertical-align:bottom;text-align:center;">0.98</td> <td data-sheets-numberformat='{"1":2,"2":"0","3":1}' data-sheets-value='{"1":3,"3":31.569999999999997}' style="overflow:hidden;padding:0px 3px 0px 3px;vertical-align:bottom;text-align:center;">32</td> <td data-sheets-numberformat='{"1":2,"2":"0","3":1}' data-sheets-value='{"1":3,"3":45.54}' style="overflow:hidden;padding:0px 3px 0px 3px;vertical-align:bottom;text-align:center;">46</td> <td data-sheets-value='{"1":3,"3":26}' style="border-right:1px solid #000000;overflow:hidden;padding:0px 3px 0px 3px;vertical-align:bottom;text-align:center;">26</td> </tr> <tr style="height:20px;"> <td style="border-left:1px solid #000000;overflow:hidden;padding:0px 3px 0px 3px;vertical-align:bottom;"></td> <td style="overflow:hidden;padding:0px 3px 0px 3px;vertical-align:bottom;"></td> <td data-sheets-value='{"1":2,"2":"Opaal (A/O)"}' style="overflow:hidden;padding:0px 3px 0px 3px;vertical-align:bottom;">Opal (A/O)</td> <td data-sheets-numberformat='{"1":2,"2":"0.00","3":1}' data-sheets-value='{"1":3,"3":0.98}' style="overflow:hidden;padding:0px 3px 0px 3px;vertical-align:bottom;text-align:center;">0.98</td> <td data-sheets-numberformat='{"1":2,"2":"0","3":1}' data-sheets-value='{"1":3,"3":29.93}' style="overflow:hidden;padding:0px 3px 0px 3px;vertical-align:bottom;text-align:center;">30</td> <td data-sheets-numberformat='{"1":2,"2":"0","3":1}' data-sheets-value='{"1":3,"3":41.580000000000005}' style="overflow:hidden;padding:0px 3px 0px 3px;vertical-align:bottom;text-align:center;">42</td> <td data-sheets-value='{"1":3,"3":26}' style="border-right:1px solid #000000;overflow:hidden;padding:0px 3px 0px 3px;vertical-align:bottom;text-align:center;">26</td> </tr> <tr style="height:20px;"> <td style="border-bottom:1px solid #000000;border-left:1px solid #000000;overflow:hidden;padding:0px 3px 0px 3px;vertical-align:bottom;"></td> <td style="border-bottom:1px solid #000000;overflow:hidden;padding:0px 3px 0px 3px;vertical-align:bottom;"></td> <td data-sheets-value='{"1":2,"2":"Opaal (A/D)"}' style="border-bottom:1px solid #000000;overflow:hidden;padding:0px 3px 0px 3px;vertical-align:bottom;">Opal (A/D)</td> <td data-sheets-numberformat='{"1":2,"2":"0.00","3":1}' data-sheets-value='{"1":3,"3":0.98}' style="border-bottom:1px solid #000000;overflow:hidden;padding:0px 3px 0px 3px;vertical-align:bottom;text-align:center;">0.98</td> <td data-sheets-numberformat='{"1":2,"2":"0","3":1}' data-sheets-value='{"1":3,"3":20.91}' style="border-bottom:1px solid #000000;overflow:hidden;padding:0px 3px 0px 3px;vertical-align:bottom;text-align:center;">21</td> <td data-sheets-numberformat='{"1":2,"2":"0","3":1}' data-sheets-value='{"1":3,"3":33}' style="border-bottom:1px solid #000000;overflow:hidden;padding:0px 3px 0px 3px;vertical-align:bottom;text-align:center;">33</td> <td data-sheets-value='{"1":3,"3":26}' style="border-right:1px solid #000000;border-bottom:1px solid #000000;overflow:hidden;padding:0px 3px 0px 3px;vertical-align:bottom;text-align:center;">26</td> </tr> <tr style="height:20px;"> <td data-sheets-value='{"1":2,"2":"Polycarbonaat"}' style="border-left:1px solid #000000;overflow:hidden;padding:0px 3px 0px 3px;vertical-align:bottom;">Polycarbonat</td> <td data-sheets-value='{"1":2,"2":"EW"}' style="overflow:hidden;padding:0px 3px 0px 3px;vertical-align:bottom;">EW</td> <td data-sheets-value='{"1":2,"2":"Heatstop Opaal (T)"}' style="overflow:hidden;padding:0px 3px 0px 3px;vertical-align:bottom;">Heatstop opal (T)</td> <td data-sheets-numberformat='{"1":2,"2":"0.00","3":1}' data-sheets-value='{"1":3,"3":1.19}' style="overflow:hidden;padding:0px 3px 0px 3px;vertical-align:bottom;text-align:center;">1.19</td> <td data-sheets-numberformat='{"1":2,"2":"0","3":1}' data-sheets-value='{"1":3,"3":20.09}' style="overflow:hidden;padding:0px 3px 0px 3px;vertical-align:bottom;text-align:center;">20</td> <td data-sheets-numberformat='{"1":2,"2":"0","3":1}' data-sheets-value='{"1":3,"3":38.940000000000005}' style="overflow:hidden;padding:0px 3px 0px 3px;vertical-align:bottom;text-align:center;">39</td> <td data-sheets-value='{"1":3,"3":24}' style="border-right:1px solid #000000;overflow:hidden;padding:0px 3px 0px 3px;vertical-align:bottom;text-align:center;">24</td> </tr> <tr style="height:20px;"> <td data-sheets-value='{"1":2,"2":"Heatstop PC"}' style="border-left:1px solid #000000;overflow:hidden;padding:0px 3px 0px 3px;vertical-align:bottom;">Heatstop PC</td> <td data-sheets-value='{"1":2,"2":"DW"}' style="overflow:hidden;padding:0px 3px 0px 3px;vertical-align:bottom;">DW</td> <td data-sheets-value='{"1":2,"2":"Helder (T/H)"}' style="overflow:hidden;padding:0px 3px 0px 3px;vertical-align:bottom;">Klar (T/H)</td> <td data-sheets-numberformat='{"1":2,"2":"0.00","3":1}' data-sheets-value='{"1":3,"3":0.98}' style="overflow:hidden;padding:0px 3px 0px 3px;vertical-align:bottom;text-align:center;">0.98</td> <td data-sheets-numberformat='{"1":2,"2":"0","3":1}' data-sheets-value='{"1":3,"3":18.04}' style="overflow:hidden;padding:0px 3px 0px 3px;vertical-align:bottom;text-align:center;">18</td> <td data-sheets-numberformat='{"1":2,"2":"0","3":1}' data-sheets-value='{"1":3,"3":33.660000000000004}' style="overflow:hidden;padding:0px 3px 0px 3px;vertical-align:bottom;text-align:center;">34</td> <td data-sheets-value='{"1":3,"3":26}' style="border-right:1px solid #000000;overflow:hidden;padding:0px 3px 0px 3px;vertical-align:bottom;text-align:center;">26</td> </tr> <tr style="height:20px;"> <td style="border-bottom:1px solid #000000;border-left:1px solid #000000;overflow:hidden;padding:0px 3px 0px 3px;vertical-align:bottom;"></td> <td style="border-bottom:1px solid #000000;overflow:hidden;padding:0px 3px 0px 3px;vertical-align:bottom;"></td> <td data-sheets-value='{"1":2,"2":"Opaal (T/O)"}' style="border-bottom:1px solid #000000;overflow:hidden;padding:0px 3px 0px 3px;vertical-align:bottom;">Opal (T/O)</td> <td data-sheets-numberformat='{"1":2,"2":"0.00","3":1}' data-sheets-value='{"1":3,"3":0.98}' style="border-bottom:1px solid #000000;overflow:hidden;padding:0px 3px 0px 3px;vertical-align:bottom;text-align:center;">0.98</td> <td data-sheets-numberformat='{"1":2,"2":"0","3":1}' data-sheets-value='{"1":3,"3":16.81}' style="border-bottom:1px solid #000000;overflow:hidden;padding:0px 3px 0px 3px;vertical-align:bottom;text-align:center;">17</td> <td data-sheets-numberformat='{"1":2,"2":"0","3":1}' data-sheets-value='{"1":3,"3":29.700000000000003}' style="border-bottom:1px solid #000000;overflow:hidden;padding:0px 3px 0px 3px;vertical-align:bottom;text-align:center;">30</td> <td data-sheets-value='{"1":3,"3":26}' style="border-right:1px solid #000000;border-bottom:1px solid #000000;overflow:hidden;padding:0px 3px 0px 3px;vertical-align:bottom;text-align:center;">26</td> </tr> </tbody></table> | skylux-160-ce-met-koepel-en-pvc-opstand-16-00-met-lm-motor-en-pvc-raam-type-ep25-1300-x-2000-mm | 8586025009485 | 46872335024461
Rauch- und Wärmeabzug (RWA) | RWA-System | Skylux | Skylux 160° CE mit Kuppel und PVC-Aufsatzkranz 16/00 mit LM-Motor und PVC-Rahmen Typ EP25 1300 x 2200 mm |  | 50299 | 5412970502999 | 6098.4 | Ja | 30-45 | 103.55 | 1300 x 2200 mm | 2200 | 1300 |  | PCV 16/00 (16 cm hoch & Dachöffnung = Tageslichtmaß) | Rechteckig | 1.19 W/m²K - 0.98 W/m²K | 57% - 30% | 37% - 17% | 24dB - 26dB | 160° CE (für Industrie) | PVC-Rahmen EP25 | ohne Windfang | E | Einzelmotor | Maximal ist eine doppelschalige Lichtkuppel für dieses Produkt möglich | Ut-Wert LT-Wert g-Wert Rw-waarde EN 1873 : 2014 EN ISO 13468 EN 16153 EN 410 EN 410 EN ISO 140-3 Material Schalen Schalen (W/m²K) (%) (%) (dB) Acryl EW Klar (H) 1.19 37 57 24 PMMA Opal (O) 1.19 34 50 24 DW Klar (H/H) 0.98 33 50 26 Opal (O/O) 0.98 28 38 26 Polycarbonaat EW Klar (A) 1.19 36 55 24 PC Opal (D) 1.19 24 40 24 DW Klar (A/H) 0.98 32 48 26 Klar (A/A) 0.98 32 46 26 Opal (A/O) 0.98 30 42 26 Opal (A/D) 0.98 21 33 26 Polycarbonat EW Heatstop opal (T) 1.19 20 39 24 Heatstop PC DW Klar (T/H) 0.98 18 34 26 Opal (T/O) 0.98 17 30 26 | https://skylux.eu/de/products/skylux-160-ce-met-koepel-en-pvc-opstand-16-00-met-lm-motor-en-pvc-raam-type-ep25-1300-x-2200-mm | https://skylux.eu/cdn/shop/files/Skylux-160deg-CE-met-koepel-en-pvc-opstand-1600-met-LM-motor-en-pvc-raam-type-EP25-1300-x-2200-mm-RWA-systeem.jpg?v=1702979742&width=1600 | https://skylux.eu/cdn/shop/files/e5a82811-1bb0-48e4-a776-cacb59c7c092_20847657-d98d-406d-97d1-f15a5d9f9e19.jpg?v=1688550967&width=1600 | //skylux.eu/cdn/shop/files/D_MH_Montageanleitung_Skylux_160_CE_LM.pdf?v=1503750771917917123 | //skylux.eu/cdn/shop/files/D_TD_Technische_Daten_Skylux_Skylux_160_CE_Elektrisch.pdf?v=10489854405570094672 | <style type="text/css" id="isPasted"><!--td {border: 1px solid #cccccc;}br {mso-data-placement:same-cell;}--></style><table border="1" cellpadding="0" cellspacing="0" dir="ltr" style="table-layout:fixed;font-size:10pt;font-family:Arial;border-collapse:collapse;border:none;"><tbody> <tr style="height:20px;"> <td style="overflow:hidden;padding:0px 3px 0px 3px;vertical-align:bottom;"></td> <td style="overflow:hidden;padding:0px 3px 0px 3px;vertical-align:bottom;"></td> <td style="overflow:hidden;padding:0px 3px 0px 3px;vertical-align:bottom;"></td> <td data-sheets-value='{"1":2,"2":"Ut-waarde"}' style="overflow:hidden;padding:0px 3px 0px 3px;vertical-align:bottom;font-weight:bold;text-align:center;">Ut-Wert</td> <td data-sheets-value='{"1":2,"2":"LT-waarde"}' style="overflow:hidden;padding:0px 3px 0px 3px;vertical-align:bottom;font-weight:bold;text-align:center;">LT-Wert</td> <td data-sheets-value='{"1":2,"2":"g-waarde"}' style="overflow:hidden;padding:0px 3px 0px 3px;vertical-align:bottom;font-weight:bold;text-align:center;">g-Wert</td> <td data-sheets-value='{"1":2,"2":"Rw-waarde "}' style="overflow:hidden;padding:0px 3px 0px 3px;vertical-align:bottom;font-weight:bold;text-align:center;">Rw-waarde </td> </tr> <tr style="height:20px;"> <td style="overflow:hidden;padding:0px 3px 0px 3px;vertical-align:bottom;"></td> <td style="overflow:hidden;padding:0px 3px 0px 3px;vertical-align:bottom;"></td> <td style="overflow:hidden;padding:0px 3px 0px 3px;vertical-align:bottom;"></td> <td data-sheets-numberformat='{"1":2,"2":"0.00","3":1}' data-sheets-value='{"1":2,"2":"EN 1873 : 2014"}' style="overflow:hidden;padding:0px 3px 0px 3px;vertical-align:bottom;text-align:center;">EN 1873 : 2014</td> <td data-sheets-numberformat='{"1":2,"2":"0","3":1}' data-sheets-value='{"1":2,"2":"EN ISO 13468 EN 16153 EN 410"}' style="overflow:hidden;padding:0px 3px 0px 3px;vertical-align:bottom;text-align:center;">EN ISO 13468 EN 16153 EN 410</td> <td data-sheets-numberformat='{"1":2,"2":"0","3":1}' data-sheets-value='{"1":2,"2":"EN 410"}' style="overflow:hidden;padding:0px 3px 0px 3px;vertical-align:bottom;text-align:center;">EN 410</td> <td data-sheets-value='{"1":2,"2":"EN ISO 140-3\t\t"}' style="overflow:hidden;padding:0px 3px 0px 3px;vertical-align:bottom;text-align:center;">EN ISO 140-3 </td> </tr> <tr style="height:20px;"> <td data-sheets-value='{"1":2,"2":"Materiaal"}' style="border-bottom:1px solid #000000;overflow:hidden;padding:0px 3px 0px 3px;vertical-align:bottom;background-color:#000000;font-weight:bold;color:#ffffff;">Material</td> <td data-sheets-value='{"1":2,"2":"Wanden"}' style="border-bottom:1px solid #000000;overflow:hidden;padding:0px 3px 0px 3px;vertical-align:bottom;background-color:#000000;font-weight:bold;color:#ffffff;">Schalen</td> <td data-sheets-value='{"1":2,"2":"Schalen"}' style="border-bottom:1px solid #000000;overflow:hidden;padding:0px 3px 0px 3px;vertical-align:bottom;background-color:#000000;font-weight:bold;color:#ffffff;">Schalen</td> <td data-sheets-numberformat='{"1":2,"2":"0.00","3":1}' data-sheets-value='{"1":2,"2":"(W/m²K)\t"}' style="border-bottom:1px solid #000000;overflow:hidden;padding:0px 3px 0px 3px;vertical-align:bottom;background-color:#000000;font-weight:bold;color:#ffffff;text-align:center;">(W/m²K) </td> <td data-sheets-numberformat='{"1":2,"2":"0","3":1}' data-sheets-value='{"1":2,"2":"(%)"}' style="border-bottom:1px solid #000000;overflow:hidden;padding:0px 3px 0px 3px;vertical-align:bottom;background-color:#000000;font-weight:bold;color:#ffffff;text-align:center;">(%)</td> <td data-sheets-numberformat='{"1":2,"2":"0","3":1}' data-sheets-value='{"1":2,"2":"(%)"}' style="border-bottom:1px solid #000000;overflow:hidden;padding:0px 3px 0px 3px;vertical-align:bottom;background-color:#000000;font-weight:bold;color:#ffffff;text-align:center;">(%)</td> <td data-sheets-value='{"1":2,"2":"(dB)"}' style="border-bottom:1px solid #000000;overflow:hidden;padding:0px 3px 0px 3px;vertical-align:bottom;background-color:#000000;font-weight:bold;color:#ffffff;text-align:center;">(dB)</td> </tr> <tr style="height:20px;"> <td data-sheets-value='{"1":2,"2":"Acrylaat"}' style="border-left:1px solid #000000;overflow:hidden;padding:0px 3px 0px 3px;vertical-align:bottom;">Acryl</td> <td data-sheets-value='{"1":2,"2":"EW"}' style="overflow:hidden;padding:0px 3px 0px 3px;vertical-align:bottom;">EW</td> <td data-sheets-value='{"1":2,"2":"Helder (H)"}' style="overflow:hidden;padding:0px 3px 0px 3px;vertical-align:bottom;">Klar (H)</td> <td data-sheets-numberformat='{"1":2,"2":"0.00","3":1}' data-sheets-value='{"1":3,"3":1.19}' style="overflow:hidden;padding:0px 3px 0px 3px;vertical-align:bottom;text-align:center;">1.19</td> <td data-sheets-numberformat='{"1":2,"2":"0","3":1}' data-sheets-value='{"1":3,"3":36.9}' style="overflow:hidden;padding:0px 3px 0px 3px;vertical-align:bottom;text-align:center;">37</td> <td data-sheets-numberformat='{"1":2,"2":"0","3":1}' data-sheets-value='{"1":3,"3":57.42}' style="overflow:hidden;padding:0px 3px 0px 3px;vertical-align:bottom;text-align:center;">57</td> <td data-sheets-value='{"1":3,"3":24}' style="border-right:1px solid #000000;overflow:hidden;padding:0px 3px 0px 3px;vertical-align:bottom;text-align:center;">24</td> </tr> <tr style="height:20px;"> <td data-sheets-value='{"1":2,"2":"PMMA"}' style="border-left:1px solid #000000;overflow:hidden;padding:0px 3px 0px 3px;vertical-align:bottom;">PMMA</td> <td style="overflow:hidden;padding:0px 3px 0px 3px;vertical-align:bottom;"></td> <td data-sheets-value='{"1":2,"2":"Opaal (O)"}' style="overflow:hidden;padding:0px 3px 0px 3px;vertical-align:bottom;">Opal (O)</td> <td data-sheets-numberformat='{"1":2,"2":"0.00","3":1}' data-sheets-value='{"1":3,"3":1.19}' style="overflow:hidden;padding:0px 3px 0px 3px;vertical-align:bottom;text-align:center;">1.19</td> <td data-sheets-numberformat='{"1":2,"2":"0","3":1}' data-sheets-value='{"1":3,"3":34.03}' style="overflow:hidden;padding:0px 3px 0px 3px;vertical-align:bottom;text-align:center;">34</td> <td data-sheets-numberformat='{"1":2,"2":"0","3":1}' data-sheets-value='{"1":3,"3":50.160000000000004}' style="overflow:hidden;padding:0px 3px 0px 3px;vertical-align:bottom;text-align:center;">50</td> <td data-sheets-value='{"1":3,"3":24}' style="border-right:1px solid #000000;overflow:hidden;padding:0px 3px 0px 3px;vertical-align:bottom;text-align:center;">24</td> </tr> <tr style="height:20px;"> <td style="border-left:1px solid #000000;overflow:hidden;padding:0px 3px 0px 3px;vertical-align:bottom;"></td> <td data-sheets-value='{"1":2,"2":"DW"}' style="overflow:hidden;padding:0px 3px 0px 3px;vertical-align:bottom;">DW</td> <td data-sheets-value='{"1":2,"2":"Helder (H/H)"}' style="overflow:hidden;padding:0px 3px 0px 3px;vertical-align:bottom;">Klar (H/H)</td> <td data-sheets-numberformat='{"1":2,"2":"0.00","3":1}' data-sheets-value='{"1":3,"3":0.98}' style="overflow:hidden;padding:0px 3px 0px 3px;vertical-align:bottom;text-align:center;">0.98</td> <td data-sheets-numberformat='{"1":2,"2":"0","3":1}' data-sheets-value='{"1":3,"3":33.21}' style="overflow:hidden;padding:0px 3px 0px 3px;vertical-align:bottom;text-align:center;">33</td> <td data-sheets-numberformat='{"1":2,"2":"0","3":1}' data-sheets-value='{"1":3,"3":49.5}' style="overflow:hidden;padding:0px 3px 0px 3px;vertical-align:bottom;text-align:center;">50</td> <td data-sheets-value='{"1":3,"3":26}' style="border-right:1px solid #000000;overflow:hidden;padding:0px 3px 0px 3px;vertical-align:bottom;text-align:center;">26</td> </tr> <tr style="height:20px;"> <td style="border-bottom:1px solid #000000;border-left:1px solid #000000;overflow:hidden;padding:0px 3px 0px 3px;vertical-align:bottom;"></td> <td style="border-bottom:1px solid #000000;overflow:hidden;padding:0px 3px 0px 3px;vertical-align:bottom;"></td> <td data-sheets-value='{"1":2,"2":"Opaal (O/O)"}' style="border-bottom:1px solid #000000;overflow:hidden;padding:0px 3px 0px 3px;vertical-align:bottom;">Opal (O/O)</td> <td data-sheets-numberformat='{"1":2,"2":"0.00","3":1}' data-sheets-value='{"1":3,"3":0.98}' style="border-bottom:1px solid #000000;overflow:hidden;padding:0px 3px 0px 3px;vertical-align:bottom;text-align:center;">0.98</td> <td data-sheets-numberformat='{"1":2,"2":"0","3":1}' data-sheets-value='{"1":3,"3":28.29}' style="border-bottom:1px solid #000000;overflow:hidden;padding:0px 3px 0px 3px;vertical-align:bottom;text-align:center;">28</td> <td data-sheets-numberformat='{"1":2,"2":"0","3":1}' data-sheets-value='{"1":3,"3":38.28}' style="border-bottom:1px solid #000000;overflow:hidden;padding:0px 3px 0px 3px;vertical-align:bottom;text-align:center;">38</td> <td data-sheets-value='{"1":3,"3":26}' style="border-right:1px solid #000000;border-bottom:1px solid #000000;overflow:hidden;padding:0px 3px 0px 3px;vertical-align:bottom;text-align:center;">26</td> </tr> <tr style="height:20px;"> <td data-sheets-value='{"1":2,"2":"Polycarbonaat "}' style="border-left:1px solid #000000;overflow:hidden;padding:0px 3px 0px 3px;vertical-align:bottom;">Polycarbonaat </td> <td data-sheets-value='{"1":2,"2":"EW"}' style="overflow:hidden;padding:0px 3px 0px 3px;vertical-align:bottom;">EW</td> <td data-sheets-value='{"1":2,"2":"Helder (A)"}' style="overflow:hidden;padding:0px 3px 0px 3px;vertical-align:bottom;">Klar (A)</td> <td data-sheets-numberformat='{"1":2,"2":"0.00","3":1}' data-sheets-value='{"1":3,"3":1.19}' style="overflow:hidden;padding:0px 3px 0px 3px;vertical-align:bottom;text-align:center;">1.19</td> <td data-sheets-numberformat='{"1":2,"2":"0","3":1}' data-sheets-value='{"1":3,"3":36.08}' style="overflow:hidden;padding:0px 3px 0px 3px;vertical-align:bottom;text-align:center;">36</td> <td data-sheets-numberformat='{"1":2,"2":"0","3":1}' data-sheets-value='{"1":3,"3":54.78}' style="overflow:hidden;padding:0px 3px 0px 3px;vertical-align:bottom;text-align:center;">55</td> <td data-sheets-value='{"1":3,"3":24}' style="border-right:1px solid #000000;overflow:hidden;padding:0px 3px 0px 3px;vertical-align:bottom;text-align:center;">24</td> </tr> <tr style="height:20px;"> <td data-sheets-value='{"1":2,"2":"PC"}' style="border-left:1px solid #000000;overflow:hidden;padding:0px 3px 0px 3px;vertical-align:bottom;">PC</td> <td style="overflow:hidden;padding:0px 3px 0px 3px;vertical-align:bottom;"></td> <td data-sheets-value='{"1":2,"2":"Opaal (D)"}' style="overflow:hidden;padding:0px 3px 0px 3px;vertical-align:bottom;">Opal (D)</td> <td data-sheets-numberformat='{"1":2,"2":"0.00","3":1}' data-sheets-value='{"1":3,"3":1.19}' style="overflow:hidden;padding:0px 3px 0px 3px;vertical-align:bottom;text-align:center;">1.19</td> <td data-sheets-numberformat='{"1":2,"2":"0","3":1}' data-sheets-value='{"1":3,"3":23.779999999999998}' style="overflow:hidden;padding:0px 3px 0px 3px;vertical-align:bottom;text-align:center;">24</td> <td data-sheets-numberformat='{"1":2,"2":"0","3":1}' data-sheets-value='{"1":3,"3":39.6}' style="overflow:hidden;padding:0px 3px 0px 3px;vertical-align:bottom;text-align:center;">40</td> <td data-sheets-value='{"1":3,"3":24}' style="border-right:1px solid #000000;overflow:hidden;padding:0px 3px 0px 3px;vertical-align:bottom;text-align:center;">24</td> </tr> <tr style="height:20px;"> <td style="border-left:1px solid #000000;overflow:hidden;padding:0px 3px 0px 3px;vertical-align:bottom;"></td> <td data-sheets-value='{"1":2,"2":"DW"}' style="overflow:hidden;padding:0px 3px 0px 3px;vertical-align:bottom;">DW</td> <td data-sheets-value='{"1":2,"2":"Helder (A/H)"}' style="overflow:hidden;padding:0px 3px 0px 3px;vertical-align:bottom;">Klar (A/H)</td> <td data-sheets-numberformat='{"1":2,"2":"0.00","3":1}' data-sheets-value='{"1":3,"3":0.98}' style="overflow:hidden;padding:0px 3px 0px 3px;vertical-align:bottom;text-align:center;">0.98</td> <td data-sheets-numberformat='{"1":2,"2":"0","3":1}' data-sheets-value='{"1":3,"3":32.39}' style="overflow:hidden;padding:0px 3px 0px 3px;vertical-align:bottom;text-align:center;">32</td> <td data-sheets-numberformat='{"1":2,"2":"0","3":1}' data-sheets-value='{"1":3,"3":47.52}' style="overflow:hidden;padding:0px 3px 0px 3px;vertical-align:bottom;text-align:center;">48</td> <td data-sheets-value='{"1":3,"3":26}' style="border-right:1px solid #000000;overflow:hidden;padding:0px 3px 0px 3px;vertical-align:bottom;text-align:center;">26</td> </tr> <tr style="height:20px;"> <td style="border-left:1px solid #000000;overflow:hidden;padding:0px 3px 0px 3px;vertical-align:bottom;"></td> <td style="overflow:hidden;padding:0px 3px 0px 3px;vertical-align:bottom;"></td> <td data-sheets-value='{"1":2,"2":"Helder (A/A)"}' style="overflow:hidden;padding:0px 3px 0px 3px;vertical-align:bottom;">Klar (A/A)</td> <td data-sheets-numberformat='{"1":2,"2":"0.00","3":1}' data-sheets-value='{"1":3,"3":0.98}' style="overflow:hidden;padding:0px 3px 0px 3px;vertical-align:bottom;text-align:center;">0.98</td> <td data-sheets-numberformat='{"1":2,"2":"0","3":1}' data-sheets-value='{"1":3,"3":31.569999999999997}' style="overflow:hidden;padding:0px 3px 0px 3px;vertical-align:bottom;text-align:center;">32</td> <td data-sheets-numberformat='{"1":2,"2":"0","3":1}' data-sheets-value='{"1":3,"3":45.54}' style="overflow:hidden;padding:0px 3px 0px 3px;vertical-align:bottom;text-align:center;">46</td> <td data-sheets-value='{"1":3,"3":26}' style="border-right:1px solid #000000;overflow:hidden;padding:0px 3px 0px 3px;vertical-align:bottom;text-align:center;">26</td> </tr> <tr style="height:20px;"> <td style="border-left:1px solid #000000;overflow:hidden;padding:0px 3px 0px 3px;vertical-align:bottom;"></td> <td style="overflow:hidden;padding:0px 3px 0px 3px;vertical-align:bottom;"></td> <td data-sheets-value='{"1":2,"2":"Opaal (A/O)"}' style="overflow:hidden;padding:0px 3px 0px 3px;vertical-align:bottom;">Opal (A/O)</td> <td data-sheets-numberformat='{"1":2,"2":"0.00","3":1}' data-sheets-value='{"1":3,"3":0.98}' style="overflow:hidden;padding:0px 3px 0px 3px;vertical-align:bottom;text-align:center;">0.98</td> <td data-sheets-numberformat='{"1":2,"2":"0","3":1}' data-sheets-value='{"1":3,"3":29.93}' style="overflow:hidden;padding:0px 3px 0px 3px;vertical-align:bottom;text-align:center;">30</td> <td data-sheets-numberformat='{"1":2,"2":"0","3":1}' data-sheets-value='{"1":3,"3":41.580000000000005}' style="overflow:hidden;padding:0px 3px 0px 3px;vertical-align:bottom;text-align:center;">42</td> <td data-sheets-value='{"1":3,"3":26}' style="border-right:1px solid #000000;overflow:hidden;padding:0px 3px 0px 3px;vertical-align:bottom;text-align:center;">26</td> </tr> <tr style="height:20px;"> <td style="border-bottom:1px solid #000000;border-left:1px solid #000000;overflow:hidden;padding:0px 3px 0px 3px;vertical-align:bottom;"></td> <td style="border-bottom:1px solid #000000;overflow:hidden;padding:0px 3px 0px 3px;vertical-align:bottom;"></td> <td data-sheets-value='{"1":2,"2":"Opaal (A/D)"}' style="border-bottom:1px solid #000000;overflow:hidden;padding:0px 3px 0px 3px;vertical-align:bottom;">Opal (A/D)</td> <td data-sheets-numberformat='{"1":2,"2":"0.00","3":1}' data-sheets-value='{"1":3,"3":0.98}' style="border-bottom:1px solid #000000;overflow:hidden;padding:0px 3px 0px 3px;vertical-align:bottom;text-align:center;">0.98</td> <td data-sheets-numberformat='{"1":2,"2":"0","3":1}' data-sheets-value='{"1":3,"3":20.91}' style="border-bottom:1px solid #000000;overflow:hidden;padding:0px 3px 0px 3px;vertical-align:bottom;text-align:center;">21</td> <td data-sheets-numberformat='{"1":2,"2":"0","3":1}' data-sheets-value='{"1":3,"3":33}' style="border-bottom:1px solid #000000;overflow:hidden;padding:0px 3px 0px 3px;vertical-align:bottom;text-align:center;">33</td> <td data-sheets-value='{"1":3,"3":26}' style="border-right:1px solid #000000;border-bottom:1px solid #000000;overflow:hidden;padding:0px 3px 0px 3px;vertical-align:bottom;text-align:center;">26</td> </tr> <tr style="height:20px;"> <td data-sheets-value='{"1":2,"2":"Polycarbonaat"}' style="border-left:1px solid #000000;overflow:hidden;padding:0px 3px 0px 3px;vertical-align:bottom;">Polycarbonat</td> <td data-sheets-value='{"1":2,"2":"EW"}' style="overflow:hidden;padding:0px 3px 0px 3px;vertical-align:bottom;">EW</td> <td data-sheets-value='{"1":2,"2":"Heatstop Opaal (T)"}' style="overflow:hidden;padding:0px 3px 0px 3px;vertical-align:bottom;">Heatstop opal (T)</td> <td data-sheets-numberformat='{"1":2,"2":"0.00","3":1}' data-sheets-value='{"1":3,"3":1.19}' style="overflow:hidden;padding:0px 3px 0px 3px;vertical-align:bottom;text-align:center;">1.19</td> <td data-sheets-numberformat='{"1":2,"2":"0","3":1}' data-sheets-value='{"1":3,"3":20.09}' style="overflow:hidden;padding:0px 3px 0px 3px;vertical-align:bottom;text-align:center;">20</td> <td data-sheets-numberformat='{"1":2,"2":"0","3":1}' data-sheets-value='{"1":3,"3":38.940000000000005}' style="overflow:hidden;padding:0px 3px 0px 3px;vertical-align:bottom;text-align:center;">39</td> <td data-sheets-value='{"1":3,"3":24}' style="border-right:1px solid #000000;overflow:hidden;padding:0px 3px 0px 3px;vertical-align:bottom;text-align:center;">24</td> </tr> <tr style="height:20px;"> <td data-sheets-value='{"1":2,"2":"Heatstop PC"}' style="border-left:1px solid #000000;overflow:hidden;padding:0px 3px 0px 3px;vertical-align:bottom;">Heatstop PC</td> <td data-sheets-value='{"1":2,"2":"DW"}' style="overflow:hidden;padding:0px 3px 0px 3px;vertical-align:bottom;">DW</td> <td data-sheets-value='{"1":2,"2":"Helder (T/H)"}' style="overflow:hidden;padding:0px 3px 0px 3px;vertical-align:bottom;">Klar (T/H)</td> <td data-sheets-numberformat='{"1":2,"2":"0.00","3":1}' data-sheets-value='{"1":3,"3":0.98}' style="overflow:hidden;padding:0px 3px 0px 3px;vertical-align:bottom;text-align:center;">0.98</td> <td data-sheets-numberformat='{"1":2,"2":"0","3":1}' data-sheets-value='{"1":3,"3":18.04}' style="overflow:hidden;padding:0px 3px 0px 3px;vertical-align:bottom;text-align:center;">18</td> <td data-sheets-numberformat='{"1":2,"2":"0","3":1}' data-sheets-value='{"1":3,"3":33.660000000000004}' style="overflow:hidden;padding:0px 3px 0px 3px;vertical-align:bottom;text-align:center;">34</td> <td data-sheets-value='{"1":3,"3":26}' style="border-right:1px solid #000000;overflow:hidden;padding:0px 3px 0px 3px;vertical-align:bottom;text-align:center;">26</td> </tr> <tr style="height:20px;"> <td style="border-bottom:1px solid #000000;border-left:1px solid #000000;overflow:hidden;padding:0px 3px 0px 3px;vertical-align:bottom;"></td> <td style="border-bottom:1px solid #000000;overflow:hidden;padding:0px 3px 0px 3px;vertical-align:bottom;"></td> <td data-sheets-value='{"1":2,"2":"Opaal (T/O)"}' style="border-bottom:1px solid #000000;overflow:hidden;padding:0px 3px 0px 3px;vertical-align:bottom;">Opal (T/O)</td> <td data-sheets-numberformat='{"1":2,"2":"0.00","3":1}' data-sheets-value='{"1":3,"3":0.98}' style="border-bottom:1px solid #000000;overflow:hidden;padding:0px 3px 0px 3px;vertical-align:bottom;text-align:center;">0.98</td> <td data-sheets-numberformat='{"1":2,"2":"0","3":1}' data-sheets-value='{"1":3,"3":16.81}' style="border-bottom:1px solid #000000;overflow:hidden;padding:0px 3px 0px 3px;vertical-align:bottom;text-align:center;">17</td> <td data-sheets-numberformat='{"1":2,"2":"0","3":1}' data-sheets-value='{"1":3,"3":29.700000000000003}' style="border-bottom:1px solid #000000;overflow:hidden;padding:0px 3px 0px 3px;vertical-align:bottom;text-align:center;">30</td> <td data-sheets-value='{"1":3,"3":26}' style="border-right:1px solid #000000;border-bottom:1px solid #000000;overflow:hidden;padding:0px 3px 0px 3px;vertical-align:bottom;text-align:center;">26</td> </tr> </tbody></table> | skylux-160-ce-met-koepel-en-pvc-opstand-16-00-met-lm-motor-en-pvc-raam-type-ep25-1300-x-2200-mm | 8586025042253 | 46872335089997
Rauch- und Wärmeabzug (RWA) | RWA-System | Skylux | Skylux 160° CE mit Kuppel und PVC-Aufsatzkranz 16/00 mit LM-Motor und PVC-Rahmen Typ EP25 1300 x 2300 mm |  | 50300 | 5412970503002 | 6300.5 | Ja | 30-45 | 108.66 | 1300 x 2300 mm | 2300 | 1300 |  | PCV 16/00 (16 cm hoch & Dachöffnung = Tageslichtmaß) | Rechteckig | 1.19 W/m²K - 0.98 W/m²K | 57% - 30% | 37% - 17% | 24dB - 26dB | 160° CE (für Industrie) | PVC-Rahmen EP25 | ohne Windfang | E | Einzelmotor | Maximal ist eine doppelschalige Lichtkuppel für dieses Produkt möglich | Ut-Wert LT-Wert g-Wert Rw-waarde EN 1873 : 2014 EN ISO 13468 EN 16153 EN 410 EN 410 EN ISO 140-3 Material Schalen Schalen (W/m²K) (%) (%) (dB) Acryl EW Klar (H) 1.19 37 57 24 PMMA Opal (O) 1.19 34 50 24 DW Klar (H/H) 0.98 33 50 26 Opal (O/O) 0.98 28 38 26 Polycarbonaat EW Klar (A) 1.19 36 55 24 PC Opal (D) 1.19 24 40 24 DW Klar (A/H) 0.98 32 48 26 Klar (A/A) 0.98 32 46 26 Opal (A/O) 0.98 30 42 26 Opal (A/D) 0.98 21 33 26 Polycarbonat EW Heatstop opal (T) 1.19 20 39 24 Heatstop PC DW Klar (T/H) 0.98 18 34 26 Opal (T/O) 0.98 17 30 26 | https://skylux.eu/de/products/skylux-160-ce-met-koepel-en-pvc-opstand-16-00-met-lm-motor-en-pvc-raam-type-ep25-1300-x-2300-mm | https://skylux.eu/cdn/shop/files/Skylux-160deg-CE-met-koepel-en-pvc-opstand-1600-met-LM-motor-en-pvc-raam-type-EP25-1300-x-2300-mm-RWA-systeem.jpg?v=1702979747&width=1600 | https://skylux.eu/cdn/shop/files/e5a82811-1bb0-48e4-a776-cacb59c7c092_9bd8dc13-f706-4251-b06c-58807c99fa3b.jpg?v=1688550968&width=1600 | //skylux.eu/cdn/shop/files/D_MH_Montageanleitung_Skylux_160_CE_LM.pdf?v=1503750771917917123 | //skylux.eu/cdn/shop/files/D_TD_Technische_Daten_Skylux_Skylux_160_CE_Elektrisch.pdf?v=10489854405570094672 | <style type="text/css" id="isPasted"><!--td {border: 1px solid #cccccc;}br {mso-data-placement:same-cell;}--></style><table border="1" cellpadding="0" cellspacing="0" dir="ltr" style="table-layout:fixed;font-size:10pt;font-family:Arial;border-collapse:collapse;border:none;"><tbody> <tr style="height:20px;"> <td style="overflow:hidden;padding:0px 3px 0px 3px;vertical-align:bottom;"></td> <td style="overflow:hidden;padding:0px 3px 0px 3px;vertical-align:bottom;"></td> <td style="overflow:hidden;padding:0px 3px 0px 3px;vertical-align:bottom;"></td> <td data-sheets-value='{"1":2,"2":"Ut-waarde"}' style="overflow:hidden;padding:0px 3px 0px 3px;vertical-align:bottom;font-weight:bold;text-align:center;">Ut-Wert</td> <td data-sheets-value='{"1":2,"2":"LT-waarde"}' style="overflow:hidden;padding:0px 3px 0px 3px;vertical-align:bottom;font-weight:bold;text-align:center;">LT-Wert</td> <td data-sheets-value='{"1":2,"2":"g-waarde"}' style="overflow:hidden;padding:0px 3px 0px 3px;vertical-align:bottom;font-weight:bold;text-align:center;">g-Wert</td> <td data-sheets-value='{"1":2,"2":"Rw-waarde "}' style="overflow:hidden;padding:0px 3px 0px 3px;vertical-align:bottom;font-weight:bold;text-align:center;">Rw-waarde </td> </tr> <tr style="height:20px;"> <td style="overflow:hidden;padding:0px 3px 0px 3px;vertical-align:bottom;"></td> <td style="overflow:hidden;padding:0px 3px 0px 3px;vertical-align:bottom;"></td> <td style="overflow:hidden;padding:0px 3px 0px 3px;vertical-align:bottom;"></td> <td data-sheets-numberformat='{"1":2,"2":"0.00","3":1}' data-sheets-value='{"1":2,"2":"EN 1873 : 2014"}' style="overflow:hidden;padding:0px 3px 0px 3px;vertical-align:bottom;text-align:center;">EN 1873 : 2014</td> <td data-sheets-numberformat='{"1":2,"2":"0","3":1}' data-sheets-value='{"1":2,"2":"EN ISO 13468 EN 16153 EN 410"}' style="overflow:hidden;padding:0px 3px 0px 3px;vertical-align:bottom;text-align:center;">EN ISO 13468 EN 16153 EN 410</td> <td data-sheets-numberformat='{"1":2,"2":"0","3":1}' data-sheets-value='{"1":2,"2":"EN 410"}' style="overflow:hidden;padding:0px 3px 0px 3px;vertical-align:bottom;text-align:center;">EN 410</td> <td data-sheets-value='{"1":2,"2":"EN ISO 140-3\t\t"}' style="overflow:hidden;padding:0px 3px 0px 3px;vertical-align:bottom;text-align:center;">EN ISO 140-3 </td> </tr> <tr style="height:20px;"> <td data-sheets-value='{"1":2,"2":"Materiaal"}' style="border-bottom:1px solid #000000;overflow:hidden;padding:0px 3px 0px 3px;vertical-align:bottom;background-color:#000000;font-weight:bold;color:#ffffff;">Material</td> <td data-sheets-value='{"1":2,"2":"Wanden"}' style="border-bottom:1px solid #000000;overflow:hidden;padding:0px 3px 0px 3px;vertical-align:bottom;background-color:#000000;font-weight:bold;color:#ffffff;">Schalen</td> <td data-sheets-value='{"1":2,"2":"Schalen"}' style="border-bottom:1px solid #000000;overflow:hidden;padding:0px 3px 0px 3px;vertical-align:bottom;background-color:#000000;font-weight:bold;color:#ffffff;">Schalen</td> <td data-sheets-numberformat='{"1":2,"2":"0.00","3":1}' data-sheets-value='{"1":2,"2":"(W/m²K)\t"}' style="border-bottom:1px solid #000000;overflow:hidden;padding:0px 3px 0px 3px;vertical-align:bottom;background-color:#000000;font-weight:bold;color:#ffffff;text-align:center;">(W/m²K) </td> <td data-sheets-numberformat='{"1":2,"2":"0","3":1}' data-sheets-value='{"1":2,"2":"(%)"}' style="border-bottom:1px solid #000000;overflow:hidden;padding:0px 3px 0px 3px;vertical-align:bottom;background-color:#000000;font-weight:bold;color:#ffffff;text-align:center;">(%)</td> <td data-sheets-numberformat='{"1":2,"2":"0","3":1}' data-sheets-value='{"1":2,"2":"(%)"}' style="border-bottom:1px solid #000000;overflow:hidden;padding:0px 3px 0px 3px;vertical-align:bottom;background-color:#000000;font-weight:bold;color:#ffffff;text-align:center;">(%)</td> <td data-sheets-value='{"1":2,"2":"(dB)"}' style="border-bottom:1px solid #000000;overflow:hidden;padding:0px 3px 0px 3px;vertical-align:bottom;background-color:#000000;font-weight:bold;color:#ffffff;text-align:center;">(dB)</td> </tr> <tr style="height:20px;"> <td data-sheets-value='{"1":2,"2":"Acrylaat"}' style="border-left:1px solid #000000;overflow:hidden;padding:0px 3px 0px 3px;vertical-align:bottom;">Acryl</td> <td data-sheets-value='{"1":2,"2":"EW"}' style="overflow:hidden;padding:0px 3px 0px 3px;vertical-align:bottom;">EW</td> <td data-sheets-value='{"1":2,"2":"Helder (H)"}' style="overflow:hidden;padding:0px 3px 0px 3px;vertical-align:bottom;">Klar (H)</td> <td data-sheets-numberformat='{"1":2,"2":"0.00","3":1}' data-sheets-value='{"1":3,"3":1.19}' style="overflow:hidden;padding:0px 3px 0px 3px;vertical-align:bottom;text-align:center;">1.19</td> <td data-sheets-numberformat='{"1":2,"2":"0","3":1}' data-sheets-value='{"1":3,"3":36.9}' style="overflow:hidden;padding:0px 3px 0px 3px;vertical-align:bottom;text-align:center;">37</td> <td data-sheets-numberformat='{"1":2,"2":"0","3":1}' data-sheets-value='{"1":3,"3":57.42}' style="overflow:hidden;padding:0px 3px 0px 3px;vertical-align:bottom;text-align:center;">57</td> <td data-sheets-value='{"1":3,"3":24}' style="border-right:1px solid #000000;overflow:hidden;padding:0px 3px 0px 3px;vertical-align:bottom;text-align:center;">24</td> </tr> <tr style="height:20px;"> <td data-sheets-value='{"1":2,"2":"PMMA"}' style="border-left:1px solid #000000;overflow:hidden;padding:0px 3px 0px 3px;vertical-align:bottom;">PMMA</td> <td style="overflow:hidden;padding:0px 3px 0px 3px;vertical-align:bottom;"></td> <td data-sheets-value='{"1":2,"2":"Opaal (O)"}' style="overflow:hidden;padding:0px 3px 0px 3px;vertical-align:bottom;">Opal (O)</td> <td data-sheets-numberformat='{"1":2,"2":"0.00","3":1}' data-sheets-value='{"1":3,"3":1.19}' style="overflow:hidden;padding:0px 3px 0px 3px;vertical-align:bottom;text-align:center;">1.19</td> <td data-sheets-numberformat='{"1":2,"2":"0","3":1}' data-sheets-value='{"1":3,"3":34.03}' style="overflow:hidden;padding:0px 3px 0px 3px;vertical-align:bottom;text-align:center;">34</td> <td data-sheets-numberformat='{"1":2,"2":"0","3":1}' data-sheets-value='{"1":3,"3":50.160000000000004}' style="overflow:hidden;padding:0px 3px 0px 3px;vertical-align:bottom;text-align:center;">50</td> <td data-sheets-value='{"1":3,"3":24}' style="border-right:1px solid #000000;overflow:hidden;padding:0px 3px 0px 3px;vertical-align:bottom;text-align:center;">24</td> </tr> <tr style="height:20px;"> <td style="border-left:1px solid #000000;overflow:hidden;padding:0px 3px 0px 3px;vertical-align:bottom;"></td> <td data-sheets-value='{"1":2,"2":"DW"}' style="overflow:hidden;padding:0px 3px 0px 3px;vertical-align:bottom;">DW</td> <td data-sheets-value='{"1":2,"2":"Helder (H/H)"}' style="overflow:hidden;padding:0px 3px 0px 3px;vertical-align:bottom;">Klar (H/H)</td> <td data-sheets-numberformat='{"1":2,"2":"0.00","3":1}' data-sheets-value='{"1":3,"3":0.98}' style="overflow:hidden;padding:0px 3px 0px 3px;vertical-align:bottom;text-align:center;">0.98</td> <td data-sheets-numberformat='{"1":2,"2":"0","3":1}' data-sheets-value='{"1":3,"3":33.21}' style="overflow:hidden;padding:0px 3px 0px 3px;vertical-align:bottom;text-align:center;">33</td> <td data-sheets-numberformat='{"1":2,"2":"0","3":1}' data-sheets-value='{"1":3,"3":49.5}' style="overflow:hidden;padding:0px 3px 0px 3px;vertical-align:bottom;text-align:center;">50</td> <td data-sheets-value='{"1":3,"3":26}' style="border-right:1px solid #000000;overflow:hidden;padding:0px 3px 0px 3px;vertical-align:bottom;text-align:center;">26</td> </tr> <tr style="height:20px;"> <td style="border-bottom:1px solid #000000;border-left:1px solid #000000;overflow:hidden;padding:0px 3px 0px 3px;vertical-align:bottom;"></td> <td style="border-bottom:1px solid #000000;overflow:hidden;padding:0px 3px 0px 3px;vertical-align:bottom;"></td> <td data-sheets-value='{"1":2,"2":"Opaal (O/O)"}' style="border-bottom:1px solid #000000;overflow:hidden;padding:0px 3px 0px 3px;vertical-align:bottom;">Opal (O/O)</td> <td data-sheets-numberformat='{"1":2,"2":"0.00","3":1}' data-sheets-value='{"1":3,"3":0.98}' style="border-bottom:1px solid #000000;overflow:hidden;padding:0px 3px 0px 3px;vertical-align:bottom;text-align:center;">0.98</td> <td data-sheets-numberformat='{"1":2,"2":"0","3":1}' data-sheets-value='{"1":3,"3":28.29}' style="border-bottom:1px solid #000000;overflow:hidden;padding:0px 3px 0px 3px;vertical-align:bottom;text-align:center;">28</td> <td data-sheets-numberformat='{"1":2,"2":"0","3":1}' data-sheets-value='{"1":3,"3":38.28}' style="border-bottom:1px solid #000000;overflow:hidden;padding:0px 3px 0px 3px;vertical-align:bottom;text-align:center;">38</td> <td data-sheets-value='{"1":3,"3":26}' style="border-right:1px solid #000000;border-bottom:1px solid #000000;overflow:hidden;padding:0px 3px 0px 3px;vertical-align:bottom;text-align:center;">26</td> </tr> <tr style="height:20px;"> <td data-sheets-value='{"1":2,"2":"Polycarbonaat "}' style="border-left:1px solid #000000;overflow:hidden;padding:0px 3px 0px 3px;vertical-align:bottom;">Polycarbonaat </td> <td data-sheets-value='{"1":2,"2":"EW"}' style="overflow:hidden;padding:0px 3px 0px 3px;vertical-align:bottom;">EW</td> <td data-sheets-value='{"1":2,"2":"Helder (A)"}' style="overflow:hidden;padding:0px 3px 0px 3px;vertical-align:bottom;">Klar (A)</td> <td data-sheets-numberformat='{"1":2,"2":"0.00","3":1}' data-sheets-value='{"1":3,"3":1.19}' style="overflow:hidden;padding:0px 3px 0px 3px;vertical-align:bottom;text-align:center;">1.19</td> <td data-sheets-numberformat='{"1":2,"2":"0","3":1}' data-sheets-value='{"1":3,"3":36.08}' style="overflow:hidden;padding:0px 3px 0px 3px;vertical-align:bottom;text-align:center;">36</td> <td data-sheets-numberformat='{"1":2,"2":"0","3":1}' data-sheets-value='{"1":3,"3":54.78}' style="overflow:hidden;padding:0px 3px 0px 3px;vertical-align:bottom;text-align:center;">55</td> <td data-sheets-value='{"1":3,"3":24}' style="border-right:1px solid #000000;overflow:hidden;padding:0px 3px 0px 3px;vertical-align:bottom;text-align:center;">24</td> </tr> <tr style="height:20px;"> <td data-sheets-value='{"1":2,"2":"PC"}' style="border-left:1px solid #000000;overflow:hidden;padding:0px 3px 0px 3px;vertical-align:bottom;">PC</td> <td style="overflow:hidden;padding:0px 3px 0px 3px;vertical-align:bottom;"></td> <td data-sheets-value='{"1":2,"2":"Opaal (D)"}' style="overflow:hidden;padding:0px 3px 0px 3px;vertical-align:bottom;">Opal (D)</td> <td data-sheets-numberformat='{"1":2,"2":"0.00","3":1}' data-sheets-value='{"1":3,"3":1.19}' style="overflow:hidden;padding:0px 3px 0px 3px;vertical-align:bottom;text-align:center;">1.19</td> <td data-sheets-numberformat='{"1":2,"2":"0","3":1}' data-sheets-value='{"1":3,"3":23.779999999999998}' style="overflow:hidden;padding:0px 3px 0px 3px;vertical-align:bottom;text-align:center;">24</td> <td data-sheets-numberformat='{"1":2,"2":"0","3":1}' data-sheets-value='{"1":3,"3":39.6}' style="overflow:hidden;padding:0px 3px 0px 3px;vertical-align:bottom;text-align:center;">40</td> <td data-sheets-value='{"1":3,"3":24}' style="border-right:1px solid #000000;overflow:hidden;padding:0px 3px 0px 3px;vertical-align:bottom;text-align:center;">24</td> </tr> <tr style="height:20px;"> <td style="border-left:1px solid #000000;overflow:hidden;padding:0px 3px 0px 3px;vertical-align:bottom;"></td> <td data-sheets-value='{"1":2,"2":"DW"}' style="overflow:hidden;padding:0px 3px 0px 3px;vertical-align:bottom;">DW</td> <td data-sheets-value='{"1":2,"2":"Helder (A/H)"}' style="overflow:hidden;padding:0px 3px 0px 3px;vertical-align:bottom;">Klar (A/H)</td> <td data-sheets-numberformat='{"1":2,"2":"0.00","3":1}' data-sheets-value='{"1":3,"3":0.98}' style="overflow:hidden;padding:0px 3px 0px 3px;vertical-align:bottom;text-align:center;">0.98</td> <td data-sheets-numberformat='{"1":2,"2":"0","3":1}' data-sheets-value='{"1":3,"3":32.39}' style="overflow:hidden;padding:0px 3px 0px 3px;vertical-align:bottom;text-align:center;">32</td> <td data-sheets-numberformat='{"1":2,"2":"0","3":1}' data-sheets-value='{"1":3,"3":47.52}' style="overflow:hidden;padding:0px 3px 0px 3px;vertical-align:bottom;text-align:center;">48</td> <td data-sheets-value='{"1":3,"3":26}' style="border-right:1px solid #000000;overflow:hidden;padding:0px 3px 0px 3px;vertical-align:bottom;text-align:center;">26</td> </tr> <tr style="height:20px;"> <td style="border-left:1px solid #000000;overflow:hidden;padding:0px 3px 0px 3px;vertical-align:bottom;"></td> <td style="overflow:hidden;padding:0px 3px 0px 3px;vertical-align:bottom;"></td> <td data-sheets-value='{"1":2,"2":"Helder (A/A)"}' style="overflow:hidden;padding:0px 3px 0px 3px;vertical-align:bottom;">Klar (A/A)</td> <td data-sheets-numberformat='{"1":2,"2":"0.00","3":1}' data-sheets-value='{"1":3,"3":0.98}' style="overflow:hidden;padding:0px 3px 0px 3px;vertical-align:bottom;text-align:center;">0.98</td> <td data-sheets-numberformat='{"1":2,"2":"0","3":1}' data-sheets-value='{"1":3,"3":31.569999999999997}' style="overflow:hidden;padding:0px 3px 0px 3px;vertical-align:bottom;text-align:center;">32</td> <td data-sheets-numberformat='{"1":2,"2":"0","3":1}' data-sheets-value='{"1":3,"3":45.54}' style="overflow:hidden;padding:0px 3px 0px 3px;vertical-align:bottom;text-align:center;">46</td> <td data-sheets-value='{"1":3,"3":26}' style="border-right:1px solid #000000;overflow:hidden;padding:0px 3px 0px 3px;vertical-align:bottom;text-align:center;">26</td> </tr> <tr style="height:20px;"> <td style="border-left:1px solid #000000;overflow:hidden;padding:0px 3px 0px 3px;vertical-align:bottom;"></td> <td style="overflow:hidden;padding:0px 3px 0px 3px;vertical-align:bottom;"></td> <td data-sheets-value='{"1":2,"2":"Opaal (A/O)"}' style="overflow:hidden;padding:0px 3px 0px 3px;vertical-align:bottom;">Opal (A/O)</td> <td data-sheets-numberformat='{"1":2,"2":"0.00","3":1}' data-sheets-value='{"1":3,"3":0.98}' style="overflow:hidden;padding:0px 3px 0px 3px;vertical-align:bottom;text-align:center;">0.98</td> <td data-sheets-numberformat='{"1":2,"2":"0","3":1}' data-sheets-value='{"1":3,"3":29.93}' style="overflow:hidden;padding:0px 3px 0px 3px;vertical-align:bottom;text-align:center;">30</td> <td data-sheets-numberformat='{"1":2,"2":"0","3":1}' data-sheets-value='{"1":3,"3":41.580000000000005}' style="overflow:hidden;padding:0px 3px 0px 3px;vertical-align:bottom;text-align:center;">42</td> <td data-sheets-value='{"1":3,"3":26}' style="border-right:1px solid #000000;overflow:hidden;padding:0px 3px 0px 3px;vertical-align:bottom;text-align:center;">26</td> </tr> <tr style="height:20px;"> <td style="border-bottom:1px solid #000000;border-left:1px solid #000000;overflow:hidden;padding:0px 3px 0px 3px;vertical-align:bottom;"></td> <td style="border-bottom:1px solid #000000;overflow:hidden;padding:0px 3px 0px 3px;vertical-align:bottom;"></td> <td data-sheets-value='{"1":2,"2":"Opaal (A/D)"}' style="border-bottom:1px solid #000000;overflow:hidden;padding:0px 3px 0px 3px;vertical-align:bottom;">Opal (A/D)</td> <td data-sheets-numberformat='{"1":2,"2":"0.00","3":1}' data-sheets-value='{"1":3,"3":0.98}' style="border-bottom:1px solid #000000;overflow:hidden;padding:0px 3px 0px 3px;vertical-align:bottom;text-align:center;">0.98</td> <td data-sheets-numberformat='{"1":2,"2":"0","3":1}' data-sheets-value='{"1":3,"3":20.91}' style="border-bottom:1px solid #000000;overflow:hidden;padding:0px 3px 0px 3px;vertical-align:bottom;text-align:center;">21</td> <td data-sheets-numberformat='{"1":2,"2":"0","3":1}' data-sheets-value='{"1":3,"3":33}' style="border-bottom:1px solid #000000;overflow:hidden;padding:0px 3px 0px 3px;vertical-align:bottom;text-align:center;">33</td> <td data-sheets-value='{"1":3,"3":26}' style="border-right:1px solid #000000;border-bottom:1px solid #000000;overflow:hidden;padding:0px 3px 0px 3px;vertical-align:bottom;text-align:center;">26</td> </tr> <tr style="height:20px;"> <td data-sheets-value='{"1":2,"2":"Polycarbonaat"}' style="border-left:1px solid #000000;overflow:hidden;padding:0px 3px 0px 3px;vertical-align:bottom;">Polycarbonat</td> <td data-sheets-value='{"1":2,"2":"EW"}' style="overflow:hidden;padding:0px 3px 0px 3px;vertical-align:bottom;">EW</td> <td data-sheets-value='{"1":2,"2":"Heatstop Opaal (T)"}' style="overflow:hidden;padding:0px 3px 0px 3px;vertical-align:bottom;">Heatstop opal (T)</td> <td data-sheets-numberformat='{"1":2,"2":"0.00","3":1}' data-sheets-value='{"1":3,"3":1.19}' style="overflow:hidden;padding:0px 3px 0px 3px;vertical-align:bottom;text-align:center;">1.19</td> <td data-sheets-numberformat='{"1":2,"2":"0","3":1}' data-sheets-value='{"1":3,"3":20.09}' style="overflow:hidden;padding:0px 3px 0px 3px;vertical-align:bottom;text-align:center;">20</td> <td data-sheets-numberformat='{"1":2,"2":"0","3":1}' data-sheets-value='{"1":3,"3":38.940000000000005}' style="overflow:hidden;padding:0px 3px 0px 3px;vertical-align:bottom;text-align:center;">39</td> <td data-sheets-value='{"1":3,"3":24}' style="border-right:1px solid #000000;overflow:hidden;padding:0px 3px 0px 3px;vertical-align:bottom;text-align:center;">24</td> </tr> <tr style="height:20px;"> <td data-sheets-value='{"1":2,"2":"Heatstop PC"}' style="border-left:1px solid #000000;overflow:hidden;padding:0px 3px 0px 3px;vertical-align:bottom;">Heatstop PC</td> <td data-sheets-value='{"1":2,"2":"DW"}' style="overflow:hidden;padding:0px 3px 0px 3px;vertical-align:bottom;">DW</td> <td data-sheets-value='{"1":2,"2":"Helder (T/H)"}' style="overflow:hidden;padding:0px 3px 0px 3px;vertical-align:bottom;">Klar (T/H)</td> <td data-sheets-numberformat='{"1":2,"2":"0.00","3":1}' data-sheets-value='{"1":3,"3":0.98}' style="overflow:hidden;padding:0px 3px 0px 3px;vertical-align:bottom;text-align:center;">0.98</td> <td data-sheets-numberformat='{"1":2,"2":"0","3":1}' data-sheets-value='{"1":3,"3":18.04}' style="overflow:hidden;padding:0px 3px 0px 3px;vertical-align:bottom;text-align:center;">18</td> <td data-sheets-numberformat='{"1":2,"2":"0","3":1}' data-sheets-value='{"1":3,"3":33.660000000000004}' style="overflow:hidden;padding:0px 3px 0px 3px;vertical-align:bottom;text-align:center;">34</td> <td data-sheets-value='{"1":3,"3":26}' style="border-right:1px solid #000000;overflow:hidden;padding:0px 3px 0px 3px;vertical-align:bottom;text-align:center;">26</td> </tr> <tr style="height:20px;"> <td style="border-bottom:1px solid #000000;border-left:1px solid #000000;overflow:hidden;padding:0px 3px 0px 3px;vertical-align:bottom;"></td> <td style="border-bottom:1px solid #000000;overflow:hidden;padding:0px 3px 0px 3px;vertical-align:bottom;"></td> <td data-sheets-value='{"1":2,"2":"Opaal (T/O)"}' style="border-bottom:1px solid #000000;overflow:hidden;padding:0px 3px 0px 3px;vertical-align:bottom;">Opal (T/O)</td> <td data-sheets-numberformat='{"1":2,"2":"0.00","3":1}' data-sheets-value='{"1":3,"3":0.98}' style="border-bottom:1px solid #000000;overflow:hidden;padding:0px 3px 0px 3px;vertical-align:bottom;text-align:center;">0.98</td> <td data-sheets-numberformat='{"1":2,"2":"0","3":1}' data-sheets-value='{"1":3,"3":16.81}' style="border-bottom:1px solid #000000;overflow:hidden;padding:0px 3px 0px 3px;vertical-align:bottom;text-align:center;">17</td> <td data-sheets-numberformat='{"1":2,"2":"0","3":1}' data-sheets-value='{"1":3,"3":29.700000000000003}' style="border-bottom:1px solid #000000;overflow:hidden;padding:0px 3px 0px 3px;vertical-align:bottom;text-align:center;">30</td> <td data-sheets-value='{"1":3,"3":26}' style="border-right:1px solid #000000;border-bottom:1px solid #000000;overflow:hidden;padding:0px 3px 0px 3px;vertical-align:bottom;text-align:center;">26</td> </tr> </tbody></table> | skylux-160-ce-met-koepel-en-pvc-opstand-16-00-met-lm-motor-en-pvc-raam-type-ep25-1300-x-2300-mm | 8586025107789 | 46872335188301
Rauch- und Wärmeabzug (RWA) | RWA-System | Skylux | Skylux 160° CE mit Kuppel und PVC-Aufsatzkranz 16/00 mit LM-Motor und PVC-Rahmen Typ EP25 1400 x 1400 mm |  | 50303 | 5412970503033 | 4977.95 | Ja | 30-45 | 80.74 | 1400 x 1400 mm | 1400 | 1400 |  | PCV 16/00 (16 cm hoch & Dachöffnung = Tageslichtmaß) | Quadratisch | 1.19 W/m²K - 0.98 W/m²K | 57% - 30% | 37% - 17% | 24dB - 26dB | 160° CE (für Industrie) | PVC-Rahmen EP25 | ohne Windfang | E | Einzelmotor | Maximal ist eine doppelschalige Lichtkuppel für dieses Produkt möglich | Ut-Wert LT-Wert g-Wert Rw-waarde EN 1873 : 2014 EN ISO 13468 EN 16153 EN 410 EN 410 EN ISO 140-3 Material Schalen Schalen (W/m²K) (%) (%) (dB) Acryl EW Klar (H) 1.19 37 57 24 PMMA Opal (O) 1.19 34 50 24 DW Klar (H/H) 0.98 33 50 26 Opal (O/O) 0.98 28 38 26 Polycarbonaat EW Klar (A) 1.19 36 55 24 PC Opal (D) 1.19 24 40 24 DW Klar (A/H) 0.98 32 48 26 Klar (A/A) 0.98 32 46 26 Opal (A/O) 0.98 30 42 26 Opal (A/D) 0.98 21 33 26 Polycarbonat EW Heatstop opal (T) 1.19 20 39 24 Heatstop PC DW Klar (T/H) 0.98 18 34 26 Opal (T/O) 0.98 17 30 26 | https://skylux.eu/de/products/skylux-160-ce-met-koepel-en-pvc-opstand-16-00-met-lm-motor-en-pvc-raam-type-ep25-1400-x-1400-mm | https://skylux.eu/cdn/shop/files/Skylux-160deg-CE-met-koepel-en-pvc-opstand-1600-met-LM-motor-en-pvc-raam-type-EP25-1400-x-1400-mm-RWA-systeem.jpg?v=1702979763&width=1600 | https://skylux.eu/cdn/shop/files/e5a82811-1bb0-48e4-a776-cacb59c7c092_3eb7365e-a9a4-4e9a-a023-495ba61c5de9.jpg?v=1688550973&width=1600 | //skylux.eu/cdn/shop/files/D_MH_Montageanleitung_Skylux_160_CE_LM.pdf?v=1503750771917917123 | //skylux.eu/cdn/shop/files/D_TD_Technische_Daten_Skylux_Skylux_160_CE_Elektrisch.pdf?v=10489854405570094672 | <style type="text/css" id="isPasted"><!--td {border: 1px solid #cccccc;}br {mso-data-placement:same-cell;}--></style><table border="1" cellpadding="0" cellspacing="0" dir="ltr" style="table-layout:fixed;font-size:10pt;font-family:Arial;border-collapse:collapse;border:none;"><tbody> <tr style="height:20px;"> <td style="overflow:hidden;padding:0px 3px 0px 3px;vertical-align:bottom;"></td> <td style="overflow:hidden;padding:0px 3px 0px 3px;vertical-align:bottom;"></td> <td style="overflow:hidden;padding:0px 3px 0px 3px;vertical-align:bottom;"></td> <td data-sheets-value='{"1":2,"2":"Ut-waarde"}' style="overflow:hidden;padding:0px 3px 0px 3px;vertical-align:bottom;font-weight:bold;text-align:center;">Ut-Wert</td> <td data-sheets-value='{"1":2,"2":"LT-waarde"}' style="overflow:hidden;padding:0px 3px 0px 3px;vertical-align:bottom;font-weight:bold;text-align:center;">LT-Wert</td> <td data-sheets-value='{"1":2,"2":"g-waarde"}' style="overflow:hidden;padding:0px 3px 0px 3px;vertical-align:bottom;font-weight:bold;text-align:center;">g-Wert</td> <td data-sheets-value='{"1":2,"2":"Rw-waarde "}' style="overflow:hidden;padding:0px 3px 0px 3px;vertical-align:bottom;font-weight:bold;text-align:center;">Rw-waarde </td> </tr> <tr style="height:20px;"> <td style="overflow:hidden;padding:0px 3px 0px 3px;vertical-align:bottom;"></td> <td style="overflow:hidden;padding:0px 3px 0px 3px;vertical-align:bottom;"></td> <td style="overflow:hidden;padding:0px 3px 0px 3px;vertical-align:bottom;"></td> <td data-sheets-numberformat='{"1":2,"2":"0.00","3":1}' data-sheets-value='{"1":2,"2":"EN 1873 : 2014"}' style="overflow:hidden;padding:0px 3px 0px 3px;vertical-align:bottom;text-align:center;">EN 1873 : 2014</td> <td data-sheets-numberformat='{"1":2,"2":"0","3":1}' data-sheets-value='{"1":2,"2":"EN ISO 13468 EN 16153 EN 410"}' style="overflow:hidden;padding:0px 3px 0px 3px;vertical-align:bottom;text-align:center;">EN ISO 13468 EN 16153 EN 410</td> <td data-sheets-numberformat='{"1":2,"2":"0","3":1}' data-sheets-value='{"1":2,"2":"EN 410"}' style="overflow:hidden;padding:0px 3px 0px 3px;vertical-align:bottom;text-align:center;">EN 410</td> <td data-sheets-value='{"1":2,"2":"EN ISO 140-3\t\t"}' style="overflow:hidden;padding:0px 3px 0px 3px;vertical-align:bottom;text-align:center;">EN ISO 140-3 </td> </tr> <tr style="height:20px;"> <td data-sheets-value='{"1":2,"2":"Materiaal"}' style="border-bottom:1px solid #000000;overflow:hidden;padding:0px 3px 0px 3px;vertical-align:bottom;background-color:#000000;font-weight:bold;color:#ffffff;">Material</td> <td data-sheets-value='{"1":2,"2":"Wanden"}' style="border-bottom:1px solid #000000;overflow:hidden;padding:0px 3px 0px 3px;vertical-align:bottom;background-color:#000000;font-weight:bold;color:#ffffff;">Schalen</td> <td data-sheets-value='{"1":2,"2":"Schalen"}' style="border-bottom:1px solid #000000;overflow:hidden;padding:0px 3px 0px 3px;vertical-align:bottom;background-color:#000000;font-weight:bold;color:#ffffff;">Schalen</td> <td data-sheets-numberformat='{"1":2,"2":"0.00","3":1}' data-sheets-value='{"1":2,"2":"(W/m²K)\t"}' style="border-bottom:1px solid #000000;overflow:hidden;padding:0px 3px 0px 3px;vertical-align:bottom;background-color:#000000;font-weight:bold;color:#ffffff;text-align:center;">(W/m²K) </td> <td data-sheets-numberformat='{"1":2,"2":"0","3":1}' data-sheets-value='{"1":2,"2":"(%)"}' style="border-bottom:1px solid #000000;overflow:hidden;padding:0px 3px 0px 3px;vertical-align:bottom;background-color:#000000;font-weight:bold;color:#ffffff;text-align:center;">(%)</td> <td data-sheets-numberformat='{"1":2,"2":"0","3":1}' data-sheets-value='{"1":2,"2":"(%)"}' style="border-bottom:1px solid #000000;overflow:hidden;padding:0px 3px 0px 3px;vertical-align:bottom;background-color:#000000;font-weight:bold;color:#ffffff;text-align:center;">(%)</td> <td data-sheets-value='{"1":2,"2":"(dB)"}' style="border-bottom:1px solid #000000;overflow:hidden;padding:0px 3px 0px 3px;vertical-align:bottom;background-color:#000000;font-weight:bold;color:#ffffff;text-align:center;">(dB)</td> </tr> <tr style="height:20px;"> <td data-sheets-value='{"1":2,"2":"Acrylaat"}' style="border-left:1px solid #000000;overflow:hidden;padding:0px 3px 0px 3px;vertical-align:bottom;">Acryl</td> <td data-sheets-value='{"1":2,"2":"EW"}' style="overflow:hidden;padding:0px 3px 0px 3px;vertical-align:bottom;">EW</td> <td data-sheets-value='{"1":2,"2":"Helder (H)"}' style="overflow:hidden;padding:0px 3px 0px 3px;vertical-align:bottom;">Klar (H)</td> <td data-sheets-numberformat='{"1":2,"2":"0.00","3":1}' data-sheets-value='{"1":3,"3":1.19}' style="overflow:hidden;padding:0px 3px 0px 3px;vertical-align:bottom;text-align:center;">1.19</td> <td data-sheets-numberformat='{"1":2,"2":"0","3":1}' data-sheets-value='{"1":3,"3":36.9}' style="overflow:hidden;padding:0px 3px 0px 3px;vertical-align:bottom;text-align:center;">37</td> <td data-sheets-numberformat='{"1":2,"2":"0","3":1}' data-sheets-value='{"1":3,"3":57.42}' style="overflow:hidden;padding:0px 3px 0px 3px;vertical-align:bottom;text-align:center;">57</td> <td data-sheets-value='{"1":3,"3":24}' style="border-right:1px solid #000000;overflow:hidden;padding:0px 3px 0px 3px;vertical-align:bottom;text-align:center;">24</td> </tr> <tr style="height:20px;"> <td data-sheets-value='{"1":2,"2":"PMMA"}' style="border-left:1px solid #000000;overflow:hidden;padding:0px 3px 0px 3px;vertical-align:bottom;">PMMA</td> <td style="overflow:hidden;padding:0px 3px 0px 3px;vertical-align:bottom;"></td> <td data-sheets-value='{"1":2,"2":"Opaal (O)"}' style="overflow:hidden;padding:0px 3px 0px 3px;vertical-align:bottom;">Opal (O)</td> <td data-sheets-numberformat='{"1":2,"2":"0.00","3":1}' data-sheets-value='{"1":3,"3":1.19}' style="overflow:hidden;padding:0px 3px 0px 3px;vertical-align:bottom;text-align:center;">1.19</td> <td data-sheets-numberformat='{"1":2,"2":"0","3":1}' data-sheets-value='{"1":3,"3":34.03}' style="overflow:hidden;padding:0px 3px 0px 3px;vertical-align:bottom;text-align:center;">34</td> <td data-sheets-numberformat='{"1":2,"2":"0","3":1}' data-sheets-value='{"1":3,"3":50.160000000000004}' style="overflow:hidden;padding:0px 3px 0px 3px;vertical-align:bottom;text-align:center;">50</td> <td data-sheets-value='{"1":3,"3":24}' style="border-right:1px solid #000000;overflow:hidden;padding:0px 3px 0px 3px;vertical-align:bottom;text-align:center;">24</td> </tr> <tr style="height:20px;"> <td style="border-left:1px solid #000000;overflow:hidden;padding:0px 3px 0px 3px;vertical-align:bottom;"></td> <td data-sheets-value='{"1":2,"2":"DW"}' style="overflow:hidden;padding:0px 3px 0px 3px;vertical-align:bottom;">DW</td> <td data-sheets-value='{"1":2,"2":"Helder (H/H)"}' style="overflow:hidden;padding:0px 3px 0px 3px;vertical-align:bottom;">Klar (H/H)</td> <td data-sheets-numberformat='{"1":2,"2":"0.00","3":1}' data-sheets-value='{"1":3,"3":0.98}' style="overflow:hidden;padding:0px 3px 0px 3px;vertical-align:bottom;text-align:center;">0.98</td> <td data-sheets-numberformat='{"1":2,"2":"0","3":1}' data-sheets-value='{"1":3,"3":33.21}' style="overflow:hidden;padding:0px 3px 0px 3px;vertical-align:bottom;text-align:center;">33</td> <td data-sheets-numberformat='{"1":2,"2":"0","3":1}' data-sheets-value='{"1":3,"3":49.5}' style="overflow:hidden;padding:0px 3px 0px 3px;vertical-align:bottom;text-align:center;">50</td> <td data-sheets-value='{"1":3,"3":26}' style="border-right:1px solid #000000;overflow:hidden;padding:0px 3px 0px 3px;vertical-align:bottom;text-align:center;">26</td> </tr> <tr style="height:20px;"> <td style="border-bottom:1px solid #000000;border-left:1px solid #000000;overflow:hidden;padding:0px 3px 0px 3px;vertical-align:bottom;"></td> <td style="border-bottom:1px solid #000000;overflow:hidden;padding:0px 3px 0px 3px;vertical-align:bottom;"></td> <td data-sheets-value='{"1":2,"2":"Opaal (O/O)"}' style="border-bottom:1px solid #000000;overflow:hidden;padding:0px 3px 0px 3px;vertical-align:bottom;">Opal (O/O)</td> <td data-sheets-numberformat='{"1":2,"2":"0.00","3":1}' data-sheets-value='{"1":3,"3":0.98}' style="border-bottom:1px solid #000000;overflow:hidden;padding:0px 3px 0px 3px;vertical-align:bottom;text-align:center;">0.98</td> <td data-sheets-numberformat='{"1":2,"2":"0","3":1}' data-sheets-value='{"1":3,"3":28.29}' style="border-bottom:1px solid #000000;overflow:hidden;padding:0px 3px 0px 3px;vertical-align:bottom;text-align:center;">28</td> <td data-sheets-numberformat='{"1":2,"2":"0","3":1}' data-sheets-value='{"1":3,"3":38.28}' style="border-bottom:1px solid #000000;overflow:hidden;padding:0px 3px 0px 3px;vertical-align:bottom;text-align:center;">38</td> <td data-sheets-value='{"1":3,"3":26}' style="border-right:1px solid #000000;border-bottom:1px solid #000000;overflow:hidden;padding:0px 3px 0px 3px;vertical-align:bottom;text-align:center;">26</td> </tr> <tr style="height:20px;"> <td data-sheets-value='{"1":2,"2":"Polycarbonaat "}' style="border-left:1px solid #000000;overflow:hidden;padding:0px 3px 0px 3px;vertical-align:bottom;">Polycarbonaat </td> <td data-sheets-value='{"1":2,"2":"EW"}' style="overflow:hidden;padding:0px 3px 0px 3px;vertical-align:bottom;">EW</td> <td data-sheets-value='{"1":2,"2":"Helder (A)"}' style="overflow:hidden;padding:0px 3px 0px 3px;vertical-align:bottom;">Klar (A)</td> <td data-sheets-numberformat='{"1":2,"2":"0.00","3":1}' data-sheets-value='{"1":3,"3":1.19}' style="overflow:hidden;padding:0px 3px 0px 3px;vertical-align:bottom;text-align:center;">1.19</td> <td data-sheets-numberformat='{"1":2,"2":"0","3":1}' data-sheets-value='{"1":3,"3":36.08}' style="overflow:hidden;padding:0px 3px 0px 3px;vertical-align:bottom;text-align:center;">36</td> <td data-sheets-numberformat='{"1":2,"2":"0","3":1}' data-sheets-value='{"1":3,"3":54.78}' style="overflow:hidden;padding:0px 3px 0px 3px;vertical-align:bottom;text-align:center;">55</td> <td data-sheets-value='{"1":3,"3":24}' style="border-right:1px solid #000000;overflow:hidden;padding:0px 3px 0px 3px;vertical-align:bottom;text-align:center;">24</td> </tr> <tr style="height:20px;"> <td data-sheets-value='{"1":2,"2":"PC"}' style="border-left:1px solid #000000;overflow:hidden;padding:0px 3px 0px 3px;vertical-align:bottom;">PC</td> <td style="overflow:hidden;padding:0px 3px 0px 3px;vertical-align:bottom;"></td> <td data-sheets-value='{"1":2,"2":"Opaal (D)"}' style="overflow:hidden;padding:0px 3px 0px 3px;vertical-align:bottom;">Opal (D)</td> <td data-sheets-numberformat='{"1":2,"2":"0.00","3":1}' data-sheets-value='{"1":3,"3":1.19}' style="overflow:hidden;padding:0px 3px 0px 3px;vertical-align:bottom;text-align:center;">1.19</td> <td data-sheets-numberformat='{"1":2,"2":"0","3":1}' data-sheets-value='{"1":3,"3":23.779999999999998}' style="overflow:hidden;padding:0px 3px 0px 3px;vertical-align:bottom;text-align:center;">24</td> <td data-sheets-numberformat='{"1":2,"2":"0","3":1}' data-sheets-value='{"1":3,"3":39.6}' style="overflow:hidden;padding:0px 3px 0px 3px;vertical-align:bottom;text-align:center;">40</td> <td data-sheets-value='{"1":3,"3":24}' style="border-right:1px solid #000000;overflow:hidden;padding:0px 3px 0px 3px;vertical-align:bottom;text-align:center;">24</td> </tr> <tr style="height:20px;"> <td style="border-left:1px solid #000000;overflow:hidden;padding:0px 3px 0px 3px;vertical-align:bottom;"></td> <td data-sheets-value='{"1":2,"2":"DW"}' style="overflow:hidden;padding:0px 3px 0px 3px;vertical-align:bottom;">DW</td> <td data-sheets-value='{"1":2,"2":"Helder (A/H)"}' style="overflow:hidden;padding:0px 3px 0px 3px;vertical-align:bottom;">Klar (A/H)</td> <td data-sheets-numberformat='{"1":2,"2":"0.00","3":1}' data-sheets-value='{"1":3,"3":0.98}' style="overflow:hidden;padding:0px 3px 0px 3px;vertical-align:bottom;text-align:center;">0.98</td> <td data-sheets-numberformat='{"1":2,"2":"0","3":1}' data-sheets-value='{"1":3,"3":32.39}' style="overflow:hidden;padding:0px 3px 0px 3px;vertical-align:bottom;text-align:center;">32</td> <td data-sheets-numberformat='{"1":2,"2":"0","3":1}' data-sheets-value='{"1":3,"3":47.52}' style="overflow:hidden;padding:0px 3px 0px 3px;vertical-align:bottom;text-align:center;">48</td> <td data-sheets-value='{"1":3,"3":26}' style="border-right:1px solid #000000;overflow:hidden;padding:0px 3px 0px 3px;vertical-align:bottom;text-align:center;">26</td> </tr> <tr style="height:20px;"> <td style="border-left:1px solid #000000;overflow:hidden;padding:0px 3px 0px 3px;vertical-align:bottom;"></td> <td style="overflow:hidden;padding:0px 3px 0px 3px;vertical-align:bottom;"></td> <td data-sheets-value='{"1":2,"2":"Helder (A/A)"}' style="overflow:hidden;padding:0px 3px 0px 3px;vertical-align:bottom;">Klar (A/A)</td> <td data-sheets-numberformat='{"1":2,"2":"0.00","3":1}' data-sheets-value='{"1":3,"3":0.98}' style="overflow:hidden;padding:0px 3px 0px 3px;vertical-align:bottom;text-align:center;">0.98</td> <td data-sheets-numberformat='{"1":2,"2":"0","3":1}' data-sheets-value='{"1":3,"3":31.569999999999997}' style="overflow:hidden;padding:0px 3px 0px 3px;vertical-align:bottom;text-align:center;">32</td> <td data-sheets-numberformat='{"1":2,"2":"0","3":1}' data-sheets-value='{"1":3,"3":45.54}' style="overflow:hidden;padding:0px 3px 0px 3px;vertical-align:bottom;text-align:center;">46</td> <td data-sheets-value='{"1":3,"3":26}' style="border-right:1px solid #000000;overflow:hidden;padding:0px 3px 0px 3px;vertical-align:bottom;text-align:center;">26</td> </tr> <tr style="height:20px;"> <td style="border-left:1px solid #000000;overflow:hidden;padding:0px 3px 0px 3px;vertical-align:bottom;"></td> <td style="overflow:hidden;padding:0px 3px 0px 3px;vertical-align:bottom;"></td> <td data-sheets-value='{"1":2,"2":"Opaal (A/O)"}' style="overflow:hidden;padding:0px 3px 0px 3px;vertical-align:bottom;">Opal (A/O)</td> <td data-sheets-numberformat='{"1":2,"2":"0.00","3":1}' data-sheets-value='{"1":3,"3":0.98}' style="overflow:hidden;padding:0px 3px 0px 3px;vertical-align:bottom;text-align:center;">0.98</td> <td data-sheets-numberformat='{"1":2,"2":"0","3":1}' data-sheets-value='{"1":3,"3":29.93}' style="overflow:hidden;padding:0px 3px 0px 3px;vertical-align:bottom;text-align:center;">30</td> <td data-sheets-numberformat='{"1":2,"2":"0","3":1}' data-sheets-value='{"1":3,"3":41.580000000000005}' style="overflow:hidden;padding:0px 3px 0px 3px;vertical-align:bottom;text-align:center;">42</td> <td data-sheets-value='{"1":3,"3":26}' style="border-right:1px solid #000000;overflow:hidden;padding:0px 3px 0px 3px;vertical-align:bottom;text-align:center;">26</td> </tr> <tr style="height:20px;"> <td style="border-bottom:1px solid #000000;border-left:1px solid #000000;overflow:hidden;padding:0px 3px 0px 3px;vertical-align:bottom;"></td> <td style="border-bottom:1px solid #000000;overflow:hidden;padding:0px 3px 0px 3px;vertical-align:bottom;"></td> <td data-sheets-value='{"1":2,"2":"Opaal (A/D)"}' style="border-bottom:1px solid #000000;overflow:hidden;padding:0px 3px 0px 3px;vertical-align:bottom;">Opal (A/D)</td> <td data-sheets-numberformat='{"1":2,"2":"0.00","3":1}' data-sheets-value='{"1":3,"3":0.98}' style="border-bottom:1px solid #000000;overflow:hidden;padding:0px 3px 0px 3px;vertical-align:bottom;text-align:center;">0.98</td> <td data-sheets-numberformat='{"1":2,"2":"0","3":1}' data-sheets-value='{"1":3,"3":20.91}' style="border-bottom:1px solid #000000;overflow:hidden;padding:0px 3px 0px 3px;vertical-align:bottom;text-align:center;">21</td> <td data-sheets-numberformat='{"1":2,"2":"0","3":1}' data-sheets-value='{"1":3,"3":33}' style="border-bottom:1px solid #000000;overflow:hidden;padding:0px 3px 0px 3px;vertical-align:bottom;text-align:center;">33</td> <td data-sheets-value='{"1":3,"3":26}' style="border-right:1px solid #000000;border-bottom:1px solid #000000;overflow:hidden;padding:0px 3px 0px 3px;vertical-align:bottom;text-align:center;">26</td> </tr> <tr style="height:20px;"> <td data-sheets-value='{"1":2,"2":"Polycarbonaat"}' style="border-left:1px solid #000000;overflow:hidden;padding:0px 3px 0px 3px;vertical-align:bottom;">Polycarbonat</td> <td data-sheets-value='{"1":2,"2":"EW"}' style="overflow:hidden;padding:0px 3px 0px 3px;vertical-align:bottom;">EW</td> <td data-sheets-value='{"1":2,"2":"Heatstop Opaal (T)"}' style="overflow:hidden;padding:0px 3px 0px 3px;vertical-align:bottom;">Heatstop opal (T)</td> <td data-sheets-numberformat='{"1":2,"2":"0.00","3":1}' data-sheets-value='{"1":3,"3":1.19}' style="overflow:hidden;padding:0px 3px 0px 3px;vertical-align:bottom;text-align:center;">1.19</td> <td data-sheets-numberformat='{"1":2,"2":"0","3":1}' data-sheets-value='{"1":3,"3":20.09}' style="overflow:hidden;padding:0px 3px 0px 3px;vertical-align:bottom;text-align:center;">20</td> <td data-sheets-numberformat='{"1":2,"2":"0","3":1}' data-sheets-value='{"1":3,"3":38.940000000000005}' style="overflow:hidden;padding:0px 3px 0px 3px;vertical-align:bottom;text-align:center;">39</td> <td data-sheets-value='{"1":3,"3":24}' style="border-right:1px solid #000000;overflow:hidden;padding:0px 3px 0px 3px;vertical-align:bottom;text-align:center;">24</td> </tr> <tr style="height:20px;"> <td data-sheets-value='{"1":2,"2":"Heatstop PC"}' style="border-left:1px solid #000000;overflow:hidden;padding:0px 3px 0px 3px;vertical-align:bottom;">Heatstop PC</td> <td data-sheets-value='{"1":2,"2":"DW"}' style="overflow:hidden;padding:0px 3px 0px 3px;vertical-align:bottom;">DW</td> <td data-sheets-value='{"1":2,"2":"Helder (T/H)"}' style="overflow:hidden;padding:0px 3px 0px 3px;vertical-align:bottom;">Klar (T/H)</td> <td data-sheets-numberformat='{"1":2,"2":"0.00","3":1}' data-sheets-value='{"1":3,"3":0.98}' style="overflow:hidden;padding:0px 3px 0px 3px;vertical-align:bottom;text-align:center;">0.98</td> <td data-sheets-numberformat='{"1":2,"2":"0","3":1}' data-sheets-value='{"1":3,"3":18.04}' style="overflow:hidden;padding:0px 3px 0px 3px;vertical-align:bottom;text-align:center;">18</td> <td data-sheets-numberformat='{"1":2,"2":"0","3":1}' data-sheets-value='{"1":3,"3":33.660000000000004}' style="overflow:hidden;padding:0px 3px 0px 3px;vertical-align:bottom;text-align:center;">34</td> <td data-sheets-value='{"1":3,"3":26}' style="border-right:1px solid #000000;overflow:hidden;padding:0px 3px 0px 3px;vertical-align:bottom;text-align:center;">26</td> </tr> <tr style="height:20px;"> <td style="border-bottom:1px solid #000000;border-left:1px solid #000000;overflow:hidden;padding:0px 3px 0px 3px;vertical-align:bottom;"></td> <td style="border-bottom:1px solid #000000;overflow:hidden;padding:0px 3px 0px 3px;vertical-align:bottom;"></td> <td data-sheets-value='{"1":2,"2":"Opaal (T/O)"}' style="border-bottom:1px solid #000000;overflow:hidden;padding:0px 3px 0px 3px;vertical-align:bottom;">Opal (T/O)</td> <td data-sheets-numberformat='{"1":2,"2":"0.00","3":1}' data-sheets-value='{"1":3,"3":0.98}' style="border-bottom:1px solid #000000;overflow:hidden;padding:0px 3px 0px 3px;vertical-align:bottom;text-align:center;">0.98</td> <td data-sheets-numberformat='{"1":2,"2":"0","3":1}' data-sheets-value='{"1":3,"3":16.81}' style="border-bottom:1px solid #000000;overflow:hidden;padding:0px 3px 0px 3px;vertical-align:bottom;text-align:center;">17</td> <td data-sheets-numberformat='{"1":2,"2":"0","3":1}' data-sheets-value='{"1":3,"3":29.700000000000003}' style="border-bottom:1px solid #000000;overflow:hidden;padding:0px 3px 0px 3px;vertical-align:bottom;text-align:center;">30</td> <td data-sheets-value='{"1":3,"3":26}' style="border-right:1px solid #000000;border-bottom:1px solid #000000;overflow:hidden;padding:0px 3px 0px 3px;vertical-align:bottom;text-align:center;">26</td> </tr> </tbody></table> | skylux-160-ce-met-koepel-en-pvc-opstand-16-00-met-lm-motor-en-pvc-raam-type-ep25-1400-x-1400-mm | 8586025238861 | 46872335352141
Rauch- und Wärmeabzug (RWA) | RWA-System | Skylux | Skylux 160° CE mit Kuppel und PVC-Aufsatzkranz 16/00 mit LM-Motor und PVC-Rahmen Typ EP25 1450 x 1700 mm |  | 50304 | 5412970503040 | 6094.8 | Ja | 30-45 | 96.7 | 1450 x 1700 mm | 1700 | 1450 |  | PCV 16/00 (16 cm hoch & Dachöffnung = Tageslichtmaß) | Rechteckig | 1.19 W/m²K - 0.98 W/m²K | 57% - 30% | 37% - 17% | 24dB - 26dB | 160° CE (für Industrie) | PVC-Rahmen EP25 | ohne Windfang | E | Einzelmotor | Maximal ist eine doppelschalige Lichtkuppel für dieses Produkt möglich | Ut-Wert LT-Wert g-Wert Rw-waarde EN 1873 : 2014 EN ISO 13468 EN 16153 EN 410 EN 410 EN ISO 140-3 Material Schalen Schalen (W/m²K) (%) (%) (dB) Acryl EW Klar (H) 1.19 37 57 24 PMMA Opal (O) 1.19 34 50 24 DW Klar (H/H) 0.98 33 50 26 Opal (O/O) 0.98 28 38 26 Polycarbonaat EW Klar (A) 1.19 36 55 24 PC Opal (D) 1.19 24 40 24 DW Klar (A/H) 0.98 32 48 26 Klar (A/A) 0.98 32 46 26 Opal (A/O) 0.98 30 42 26 Opal (A/D) 0.98 21 33 26 Polycarbonat EW Heatstop opal (T) 1.19 20 39 24 Heatstop PC DW Klar (T/H) 0.98 18 34 26 Opal (T/O) 0.98 17 30 26 | https://skylux.eu/de/products/skylux-160-ce-met-koepel-en-pvc-opstand-16-00-met-lm-motor-en-pvc-raam-type-ep25-1450-x-1700-mm | https://skylux.eu/cdn/shop/files/Skylux-160deg-CE-met-koepel-en-pvc-opstand-1600-met-LM-motor-en-pvc-raam-type-EP25-1450-x-1700-mm-RWA-systeem.jpg?v=1702979769&width=1600 | https://skylux.eu/cdn/shop/files/e5a82811-1bb0-48e4-a776-cacb59c7c092_6d55356c-b924-4974-b745-83357893aeea.jpg?v=1688550974&width=1600 | //skylux.eu/cdn/shop/files/D_MH_Montageanleitung_Skylux_160_CE_LM.pdf?v=1503750771917917123 | //skylux.eu/cdn/shop/files/D_TD_Technische_Daten_Skylux_Skylux_160_CE_Elektrisch.pdf?v=10489854405570094672 | <style type="text/css" id="isPasted"><!--td {border: 1px solid #cccccc;}br {mso-data-placement:same-cell;}--></style><table border="1" cellpadding="0" cellspacing="0" dir="ltr" style="table-layout:fixed;font-size:10pt;font-family:Arial;border-collapse:collapse;border:none;"><tbody> <tr style="height:20px;"> <td style="overflow:hidden;padding:0px 3px 0px 3px;vertical-align:bottom;"></td> <td style="overflow:hidden;padding:0px 3px 0px 3px;vertical-align:bottom;"></td> <td style="overflow:hidden;padding:0px 3px 0px 3px;vertical-align:bottom;"></td> <td data-sheets-value='{"1":2,"2":"Ut-waarde"}' style="overflow:hidden;padding:0px 3px 0px 3px;vertical-align:bottom;font-weight:bold;text-align:center;">Ut-Wert</td> <td data-sheets-value='{"1":2,"2":"LT-waarde"}' style="overflow:hidden;padding:0px 3px 0px 3px;vertical-align:bottom;font-weight:bold;text-align:center;">LT-Wert</td> <td data-sheets-value='{"1":2,"2":"g-waarde"}' style="overflow:hidden;padding:0px 3px 0px 3px;vertical-align:bottom;font-weight:bold;text-align:center;">g-Wert</td> <td data-sheets-value='{"1":2,"2":"Rw-waarde "}' style="overflow:hidden;padding:0px 3px 0px 3px;vertical-align:bottom;font-weight:bold;text-align:center;">Rw-waarde </td> </tr> <tr style="height:20px;"> <td style="overflow:hidden;padding:0px 3px 0px 3px;vertical-align:bottom;"></td> <td style="overflow:hidden;padding:0px 3px 0px 3px;vertical-align:bottom;"></td> <td style="overflow:hidden;padding:0px 3px 0px 3px;vertical-align:bottom;"></td> <td data-sheets-numberformat='{"1":2,"2":"0.00","3":1}' data-sheets-value='{"1":2,"2":"EN 1873 : 2014"}' style="overflow:hidden;padding:0px 3px 0px 3px;vertical-align:bottom;text-align:center;">EN 1873 : 2014</td> <td data-sheets-numberformat='{"1":2,"2":"0","3":1}' data-sheets-value='{"1":2,"2":"EN ISO 13468 EN 16153 EN 410"}' style="overflow:hidden;padding:0px 3px 0px 3px;vertical-align:bottom;text-align:center;">EN ISO 13468 EN 16153 EN 410</td> <td data-sheets-numberformat='{"1":2,"2":"0","3":1}' data-sheets-value='{"1":2,"2":"EN 410"}' style="overflow:hidden;padding:0px 3px 0px 3px;vertical-align:bottom;text-align:center;">EN 410</td> <td data-sheets-value='{"1":2,"2":"EN ISO 140-3\t\t"}' style="overflow:hidden;padding:0px 3px 0px 3px;vertical-align:bottom;text-align:center;">EN ISO 140-3 </td> </tr> <tr style="height:20px;"> <td data-sheets-value='{"1":2,"2":"Materiaal"}' style="border-bottom:1px solid #000000;overflow:hidden;padding:0px 3px 0px 3px;vertical-align:bottom;background-color:#000000;font-weight:bold;color:#ffffff;">Material</td> <td data-sheets-value='{"1":2,"2":"Wanden"}' style="border-bottom:1px solid #000000;overflow:hidden;padding:0px 3px 0px 3px;vertical-align:bottom;background-color:#000000;font-weight:bold;color:#ffffff;">Schalen</td> <td data-sheets-value='{"1":2,"2":"Schalen"}' style="border-bottom:1px solid #000000;overflow:hidden;padding:0px 3px 0px 3px;vertical-align:bottom;background-color:#000000;font-weight:bold;color:#ffffff;">Schalen</td> <td data-sheets-numberformat='{"1":2,"2":"0.00","3":1}' data-sheets-value='{"1":2,"2":"(W/m²K)\t"}' style="border-bottom:1px solid #000000;overflow:hidden;padding:0px 3px 0px 3px;vertical-align:bottom;background-color:#000000;font-weight:bold;color:#ffffff;text-align:center;">(W/m²K) </td> <td data-sheets-numberformat='{"1":2,"2":"0","3":1}' data-sheets-value='{"1":2,"2":"(%)"}' style="border-bottom:1px solid #000000;overflow:hidden;padding:0px 3px 0px 3px;vertical-align:bottom;background-color:#000000;font-weight:bold;color:#ffffff;text-align:center;">(%)</td> <td data-sheets-numberformat='{"1":2,"2":"0","3":1}' data-sheets-value='{"1":2,"2":"(%)"}' style="border-bottom:1px solid #000000;overflow:hidden;padding:0px 3px 0px 3px;vertical-align:bottom;background-color:#000000;font-weight:bold;color:#ffffff;text-align:center;">(%)</td> <td data-sheets-value='{"1":2,"2":"(dB)"}' style="border-bottom:1px solid #000000;overflow:hidden;padding:0px 3px 0px 3px;vertical-align:bottom;background-color:#000000;font-weight:bold;color:#ffffff;text-align:center;">(dB)</td> </tr> <tr style="height:20px;"> <td data-sheets-value='{"1":2,"2":"Acrylaat"}' style="border-left:1px solid #000000;overflow:hidden;padding:0px 3px 0px 3px;vertical-align:bottom;">Acryl</td> <td data-sheets-value='{"1":2,"2":"EW"}' style="overflow:hidden;padding:0px 3px 0px 3px;vertical-align:bottom;">EW</td> <td data-sheets-value='{"1":2,"2":"Helder (H)"}' style="overflow:hidden;padding:0px 3px 0px 3px;vertical-align:bottom;">Klar (H)</td> <td data-sheets-numberformat='{"1":2,"2":"0.00","3":1}' data-sheets-value='{"1":3,"3":1.19}' style="overflow:hidden;padding:0px 3px 0px 3px;vertical-align:bottom;text-align:center;">1.19</td> <td data-sheets-numberformat='{"1":2,"2":"0","3":1}' data-sheets-value='{"1":3,"3":36.9}' style="overflow:hidden;padding:0px 3px 0px 3px;vertical-align:bottom;text-align:center;">37</td> <td data-sheets-numberformat='{"1":2,"2":"0","3":1}' data-sheets-value='{"1":3,"3":57.42}' style="overflow:hidden;padding:0px 3px 0px 3px;vertical-align:bottom;text-align:center;">57</td> <td data-sheets-value='{"1":3,"3":24}' style="border-right:1px solid #000000;overflow:hidden;padding:0px 3px 0px 3px;vertical-align:bottom;text-align:center;">24</td> </tr> <tr style="height:20px;"> <td data-sheets-value='{"1":2,"2":"PMMA"}' style="border-left:1px solid #000000;overflow:hidden;padding:0px 3px 0px 3px;vertical-align:bottom;">PMMA</td> <td style="overflow:hidden;padding:0px 3px 0px 3px;vertical-align:bottom;"></td> <td data-sheets-value='{"1":2,"2":"Opaal (O)"}' style="overflow:hidden;padding:0px 3px 0px 3px;vertical-align:bottom;">Opal (O)</td> <td data-sheets-numberformat='{"1":2,"2":"0.00","3":1}' data-sheets-value='{"1":3,"3":1.19}' style="overflow:hidden;padding:0px 3px 0px 3px;vertical-align:bottom;text-align:center;">1.19</td> <td data-sheets-numberformat='{"1":2,"2":"0","3":1}' data-sheets-value='{"1":3,"3":34.03}' style="overflow:hidden;padding:0px 3px 0px 3px;vertical-align:bottom;text-align:center;">34</td> <td data-sheets-numberformat='{"1":2,"2":"0","3":1}' data-sheets-value='{"1":3,"3":50.160000000000004}' style="overflow:hidden;padding:0px 3px 0px 3px;vertical-align:bottom;text-align:center;">50</td> <td data-sheets-value='{"1":3,"3":24}' style="border-right:1px solid #000000;overflow:hidden;padding:0px 3px 0px 3px;vertical-align:bottom;text-align:center;">24</td> </tr> <tr style="height:20px;"> <td style="border-left:1px solid #000000;overflow:hidden;padding:0px 3px 0px 3px;vertical-align:bottom;"></td> <td data-sheets-value='{"1":2,"2":"DW"}' style="overflow:hidden;padding:0px 3px 0px 3px;vertical-align:bottom;">DW</td> <td data-sheets-value='{"1":2,"2":"Helder (H/H)"}' style="overflow:hidden;padding:0px 3px 0px 3px;vertical-align:bottom;">Klar (H/H)</td> <td data-sheets-numberformat='{"1":2,"2":"0.00","3":1}' data-sheets-value='{"1":3,"3":0.98}' style="overflow:hidden;padding:0px 3px 0px 3px;vertical-align:bottom;text-align:center;">0.98</td> <td data-sheets-numberformat='{"1":2,"2":"0","3":1}' data-sheets-value='{"1":3,"3":33.21}' style="overflow:hidden;padding:0px 3px 0px 3px;vertical-align:bottom;text-align:center;">33</td> <td data-sheets-numberformat='{"1":2,"2":"0","3":1}' data-sheets-value='{"1":3,"3":49.5}' style="overflow:hidden;padding:0px 3px 0px 3px;vertical-align:bottom;text-align:center;">50</td> <td data-sheets-value='{"1":3,"3":26}' style="border-right:1px solid #000000;overflow:hidden;padding:0px 3px 0px 3px;vertical-align:bottom;text-align:center;">26</td> </tr> <tr style="height:20px;"> <td style="border-bottom:1px solid #000000;border-left:1px solid #000000;overflow:hidden;padding:0px 3px 0px 3px;vertical-align:bottom;"></td> <td style="border-bottom:1px solid #000000;overflow:hidden;padding:0px 3px 0px 3px;vertical-align:bottom;"></td> <td data-sheets-value='{"1":2,"2":"Opaal (O/O)"}' style="border-bottom:1px solid #000000;overflow:hidden;padding:0px 3px 0px 3px;vertical-align:bottom;">Opal (O/O)</td> <td data-sheets-numberformat='{"1":2,"2":"0.00","3":1}' data-sheets-value='{"1":3,"3":0.98}' style="border-bottom:1px solid #000000;overflow:hidden;padding:0px 3px 0px 3px;vertical-align:bottom;text-align:center;">0.98</td> <td data-sheets-numberformat='{"1":2,"2":"0","3":1}' data-sheets-value='{"1":3,"3":28.29}' style="border-bottom:1px solid #000000;overflow:hidden;padding:0px 3px 0px 3px;vertical-align:bottom;text-align:center;">28</td> <td data-sheets-numberformat='{"1":2,"2":"0","3":1}' data-sheets-value='{"1":3,"3":38.28}' style="border-bottom:1px solid #000000;overflow:hidden;padding:0px 3px 0px 3px;vertical-align:bottom;text-align:center;">38</td> <td data-sheets-value='{"1":3,"3":26}' style="border-right:1px solid #000000;border-bottom:1px solid #000000;overflow:hidden;padding:0px 3px 0px 3px;vertical-align:bottom;text-align:center;">26</td> </tr> <tr style="height:20px;"> <td data-sheets-value='{"1":2,"2":"Polycarbonaat "}' style="border-left:1px solid #000000;overflow:hidden;padding:0px 3px 0px 3px;vertical-align:bottom;">Polycarbonaat </td> <td data-sheets-value='{"1":2,"2":"EW"}' style="overflow:hidden;padding:0px 3px 0px 3px;vertical-align:bottom;">EW</td> <td data-sheets-value='{"1":2,"2":"Helder (A)"}' style="overflow:hidden;padding:0px 3px 0px 3px;vertical-align:bottom;">Klar (A)</td> <td data-sheets-numberformat='{"1":2,"2":"0.00","3":1}' data-sheets-value='{"1":3,"3":1.19}' style="overflow:hidden;padding:0px 3px 0px 3px;vertical-align:bottom;text-align:center;">1.19</td> <td data-sheets-numberformat='{"1":2,"2":"0","3":1}' data-sheets-value='{"1":3,"3":36.08}' style="overflow:hidden;padding:0px 3px 0px 3px;vertical-align:bottom;text-align:center;">36</td> <td data-sheets-numberformat='{"1":2,"2":"0","3":1}' data-sheets-value='{"1":3,"3":54.78}' style="overflow:hidden;padding:0px 3px 0px 3px;vertical-align:bottom;text-align:center;">55</td> <td data-sheets-value='{"1":3,"3":24}' style="border-right:1px solid #000000;overflow:hidden;padding:0px 3px 0px 3px;vertical-align:bottom;text-align:center;">24</td> </tr> <tr style="height:20px;"> <td data-sheets-value='{"1":2,"2":"PC"}' style="border-left:1px solid #000000;overflow:hidden;padding:0px 3px 0px 3px;vertical-align:bottom;">PC</td> <td style="overflow:hidden;padding:0px 3px 0px 3px;vertical-align:bottom;"></td> <td data-sheets-value='{"1":2,"2":"Opaal (D)"}' style="overflow:hidden;padding:0px 3px 0px 3px;vertical-align:bottom;">Opal (D)</td> <td data-sheets-numberformat='{"1":2,"2":"0.00","3":1}' data-sheets-value='{"1":3,"3":1.19}' style="overflow:hidden;padding:0px 3px 0px 3px;vertical-align:bottom;text-align:center;">1.19</td> <td data-sheets-numberformat='{"1":2,"2":"0","3":1}' data-sheets-value='{"1":3,"3":23.779999999999998}' style="overflow:hidden;padding:0px 3px 0px 3px;vertical-align:bottom;text-align:center;">24</td> <td data-sheets-numberformat='{"1":2,"2":"0","3":1}' data-sheets-value='{"1":3,"3":39.6}' style="overflow:hidden;padding:0px 3px 0px 3px;vertical-align:bottom;text-align:center;">40</td> <td data-sheets-value='{"1":3,"3":24}' style="border-right:1px solid #000000;overflow:hidden;padding:0px 3px 0px 3px;vertical-align:bottom;text-align:center;">24</td> </tr> <tr style="height:20px;"> <td style="border-left:1px solid #000000;overflow:hidden;padding:0px 3px 0px 3px;vertical-align:bottom;"></td> <td data-sheets-value='{"1":2,"2":"DW"}' style="overflow:hidden;padding:0px 3px 0px 3px;vertical-align:bottom;">DW</td> <td data-sheets-value='{"1":2,"2":"Helder (A/H)"}' style="overflow:hidden;padding:0px 3px 0px 3px;vertical-align:bottom;">Klar (A/H)</td> <td data-sheets-numberformat='{"1":2,"2":"0.00","3":1}' data-sheets-value='{"1":3,"3":0.98}' style="overflow:hidden;padding:0px 3px 0px 3px;vertical-align:bottom;text-align:center;">0.98</td> <td data-sheets-numberformat='{"1":2,"2":"0","3":1}' data-sheets-value='{"1":3,"3":32.39}' style="overflow:hidden;padding:0px 3px 0px 3px;vertical-align:bottom;text-align:center;">32</td> <td data-sheets-numberformat='{"1":2,"2":"0","3":1}' data-sheets-value='{"1":3,"3":47.52}' style="overflow:hidden;padding:0px 3px 0px 3px;vertical-align:bottom;text-align:center;">48</td> <td data-sheets-value='{"1":3,"3":26}' style="border-right:1px solid #000000;overflow:hidden;padding:0px 3px 0px 3px;vertical-align:bottom;text-align:center;">26</td> </tr> <tr style="height:20px;"> <td style="border-left:1px solid #000000;overflow:hidden;padding:0px 3px 0px 3px;vertical-align:bottom;"></td> <td style="overflow:hidden;padding:0px 3px 0px 3px;vertical-align:bottom;"></td> <td data-sheets-value='{"1":2,"2":"Helder (A/A)"}' style="overflow:hidden;padding:0px 3px 0px 3px;vertical-align:bottom;">Klar (A/A)</td> <td data-sheets-numberformat='{"1":2,"2":"0.00","3":1}' data-sheets-value='{"1":3,"3":0.98}' style="overflow:hidden;padding:0px 3px 0px 3px;vertical-align:bottom;text-align:center;">0.98</td> <td data-sheets-numberformat='{"1":2,"2":"0","3":1}' data-sheets-value='{"1":3,"3":31.569999999999997}' style="overflow:hidden;padding:0px 3px 0px 3px;vertical-align:bottom;text-align:center;">32</td> <td data-sheets-numberformat='{"1":2,"2":"0","3":1}' data-sheets-value='{"1":3,"3":45.54}' style="overflow:hidden;padding:0px 3px 0px 3px;vertical-align:bottom;text-align:center;">46</td> <td data-sheets-value='{"1":3,"3":26}' style="border-right:1px solid #000000;overflow:hidden;padding:0px 3px 0px 3px;vertical-align:bottom;text-align:center;">26</td> </tr> <tr style="height:20px;"> <td style="border-left:1px solid #000000;overflow:hidden;padding:0px 3px 0px 3px;vertical-align:bottom;"></td> <td style="overflow:hidden;padding:0px 3px 0px 3px;vertical-align:bottom;"></td> <td data-sheets-value='{"1":2,"2":"Opaal (A/O)"}' style="overflow:hidden;padding:0px 3px 0px 3px;vertical-align:bottom;">Opal (A/O)</td> <td data-sheets-numberformat='{"1":2,"2":"0.00","3":1}' data-sheets-value='{"1":3,"3":0.98}' style="overflow:hidden;padding:0px 3px 0px 3px;vertical-align:bottom;text-align:center;">0.98</td> <td data-sheets-numberformat='{"1":2,"2":"0","3":1}' data-sheets-value='{"1":3,"3":29.93}' style="overflow:hidden;padding:0px 3px 0px 3px;vertical-align:bottom;text-align:center;">30</td> <td data-sheets-numberformat='{"1":2,"2":"0","3":1}' data-sheets-value='{"1":3,"3":41.580000000000005}' style="overflow:hidden;padding:0px 3px 0px 3px;vertical-align:bottom;text-align:center;">42</td> <td data-sheets-value='{"1":3,"3":26}' style="border-right:1px solid #000000;overflow:hidden;padding:0px 3px 0px 3px;vertical-align:bottom;text-align:center;">26</td> </tr> <tr style="height:20px;"> <td style="border-bottom:1px solid #000000;border-left:1px solid #000000;overflow:hidden;padding:0px 3px 0px 3px;vertical-align:bottom;"></td> <td style="border-bottom:1px solid #000000;overflow:hidden;padding:0px 3px 0px 3px;vertical-align:bottom;"></td> <td data-sheets-value='{"1":2,"2":"Opaal (A/D)"}' style="border-bottom:1px solid #000000;overflow:hidden;padding:0px 3px 0px 3px;vertical-align:bottom;">Opal (A/D)</td> <td data-sheets-numberformat='{"1":2,"2":"0.00","3":1}' data-sheets-value='{"1":3,"3":0.98}' style="border-bottom:1px solid #000000;overflow:hidden;padding:0px 3px 0px 3px;vertical-align:bottom;text-align:center;">0.98</td> <td data-sheets-numberformat='{"1":2,"2":"0","3":1}' data-sheets-value='{"1":3,"3":20.91}' style="border-bottom:1px solid #000000;overflow:hidden;padding:0px 3px 0px 3px;vertical-align:bottom;text-align:center;">21</td> <td data-sheets-numberformat='{"1":2,"2":"0","3":1}' data-sheets-value='{"1":3,"3":33}' style="border-bottom:1px solid #000000;overflow:hidden;padding:0px 3px 0px 3px;vertical-align:bottom;text-align:center;">33</td> <td data-sheets-value='{"1":3,"3":26}' style="border-right:1px solid #000000;border-bottom:1px solid #000000;overflow:hidden;padding:0px 3px 0px 3px;vertical-align:bottom;text-align:center;">26</td> </tr> <tr style="height:20px;"> <td data-sheets-value='{"1":2,"2":"Polycarbonaat"}' style="border-left:1px solid #000000;overflow:hidden;padding:0px 3px 0px 3px;vertical-align:bottom;">Polycarbonat</td> <td data-sheets-value='{"1":2,"2":"EW"}' style="overflow:hidden;padding:0px 3px 0px 3px;vertical-align:bottom;">EW</td> <td data-sheets-value='{"1":2,"2":"Heatstop Opaal (T)"}' style="overflow:hidden;padding:0px 3px 0px 3px;vertical-align:bottom;">Heatstop opal (T)</td> <td data-sheets-numberformat='{"1":2,"2":"0.00","3":1}' data-sheets-value='{"1":3,"3":1.19}' style="overflow:hidden;padding:0px 3px 0px 3px;vertical-align:bottom;text-align:center;">1.19</td> <td data-sheets-numberformat='{"1":2,"2":"0","3":1}' data-sheets-value='{"1":3,"3":20.09}' style="overflow:hidden;padding:0px 3px 0px 3px;vertical-align:bottom;text-align:center;">20</td> <td data-sheets-numberformat='{"1":2,"2":"0","3":1}' data-sheets-value='{"1":3,"3":38.940000000000005}' style="overflow:hidden;padding:0px 3px 0px 3px;vertical-align:bottom;text-align:center;">39</td> <td data-sheets-value='{"1":3,"3":24}' style="border-right:1px solid #000000;overflow:hidden;padding:0px 3px 0px 3px;vertical-align:bottom;text-align:center;">24</td> </tr> <tr style="height:20px;"> <td data-sheets-value='{"1":2,"2":"Heatstop PC"}' style="border-left:1px solid #000000;overflow:hidden;padding:0px 3px 0px 3px;vertical-align:bottom;">Heatstop PC</td> <td data-sheets-value='{"1":2,"2":"DW"}' style="overflow:hidden;padding:0px 3px 0px 3px;vertical-align:bottom;">DW</td> <td data-sheets-value='{"1":2,"2":"Helder (T/H)"}' style="overflow:hidden;padding:0px 3px 0px 3px;vertical-align:bottom;">Klar (T/H)</td> <td data-sheets-numberformat='{"1":2,"2":"0.00","3":1}' data-sheets-value='{"1":3,"3":0.98}' style="overflow:hidden;padding:0px 3px 0px 3px;vertical-align:bottom;text-align:center;">0.98</td> <td data-sheets-numberformat='{"1":2,"2":"0","3":1}' data-sheets-value='{"1":3,"3":18.04}' style="overflow:hidden;padding:0px 3px 0px 3px;vertical-align:bottom;text-align:center;">18</td> <td data-sheets-numberformat='{"1":2,"2":"0","3":1}' data-sheets-value='{"1":3,"3":33.660000000000004}' style="overflow:hidden;padding:0px 3px 0px 3px;vertical-align:bottom;text-align:center;">34</td> <td data-sheets-value='{"1":3,"3":26}' style="border-right:1px solid #000000;overflow:hidden;padding:0px 3px 0px 3px;vertical-align:bottom;text-align:center;">26</td> </tr> <tr style="height:20px;"> <td style="border-bottom:1px solid #000000;border-left:1px solid #000000;overflow:hidden;padding:0px 3px 0px 3px;vertical-align:bottom;"></td> <td style="border-bottom:1px solid #000000;overflow:hidden;padding:0px 3px 0px 3px;vertical-align:bottom;"></td> <td data-sheets-value='{"1":2,"2":"Opaal (T/O)"}' style="border-bottom:1px solid #000000;overflow:hidden;padding:0px 3px 0px 3px;vertical-align:bottom;">Opal (T/O)</td> <td data-sheets-numberformat='{"1":2,"2":"0.00","3":1}' data-sheets-value='{"1":3,"3":0.98}' style="border-bottom:1px solid #000000;overflow:hidden;padding:0px 3px 0px 3px;vertical-align:bottom;text-align:center;">0.98</td> <td data-sheets-numberformat='{"1":2,"2":"0","3":1}' data-sheets-value='{"1":3,"3":16.81}' style="border-bottom:1px solid #000000;overflow:hidden;padding:0px 3px 0px 3px;vertical-align:bottom;text-align:center;">17</td> <td data-sheets-numberformat='{"1":2,"2":"0","3":1}' data-sheets-value='{"1":3,"3":29.700000000000003}' style="border-bottom:1px solid #000000;overflow:hidden;padding:0px 3px 0px 3px;vertical-align:bottom;text-align:center;">30</td> <td data-sheets-value='{"1":3,"3":26}' style="border-right:1px solid #000000;border-bottom:1px solid #000000;overflow:hidden;padding:0px 3px 0px 3px;vertical-align:bottom;text-align:center;">26</td> </tr> </tbody></table> | skylux-160-ce-met-koepel-en-pvc-opstand-16-00-met-lm-motor-en-pvc-raam-type-ep25-1450-x-1700-mm | 8586025304397 | 46872335450445
Rauch- und Wärmeabzug (RWA) | RWA-System | Skylux | Skylux 160° CE mit Kuppel und PVC-Aufsatzkranz 16/00 mit LM-Motor und PVC-Rahmen Typ EP25 1500 x 1500 mm |  | 50305 | 5412970503057 | 5684.6 | Ja | 30-45 | 92.97 | 1500 x 1500 mm | 1500 | 1500 |  | PCV 16/00 (16 cm hoch & Dachöffnung = Tageslichtmaß) | Quadratisch | 1.19 W/m²K - 0.98 W/m²K | 57% - 30% | 37% - 17% | 24dB - 26dB | 160° CE (für Industrie) | PVC-Rahmen EP25 | ohne Windfang | E | Einzelmotor | Maximal ist eine doppelschalige Lichtkuppel für dieses Produkt möglich | Ut-Wert LT-Wert g-Wert Rw-waarde EN 1873 : 2014 EN ISO 13468 EN 16153 EN 410 EN 410 EN ISO 140-3 Material Schalen Schalen (W/m²K) (%) (%) (dB) Acryl EW Klar (H) 1.19 37 57 24 PMMA Opal (O) 1.19 34 50 24 DW Klar (H/H) 0.98 33 50 26 Opal (O/O) 0.98 28 38 26 Polycarbonaat EW Klar (A) 1.19 36 55 24 PC Opal (D) 1.19 24 40 24 DW Klar (A/H) 0.98 32 48 26 Klar (A/A) 0.98 32 46 26 Opal (A/O) 0.98 30 42 26 Opal (A/D) 0.98 21 33 26 Polycarbonat EW Heatstop opal (T) 1.19 20 39 24 Heatstop PC DW Klar (T/H) 0.98 18 34 26 Opal (T/O) 0.98 17 30 26 | https://skylux.eu/de/products/skylux-160-ce-met-koepel-en-pvc-opstand-16-00-met-lm-motor-en-pvc-raam-type-ep25-1500-x-1500-mm | https://skylux.eu/cdn/shop/files/Skylux-160deg-CE-met-koepel-en-pvc-opstand-1600-met-LM-motor-en-pvc-raam-type-EP25-1500-x-1500-mm-RWA-systeem.jpg?v=1702979775&width=1600 | https://skylux.eu/cdn/shop/files/e5a82811-1bb0-48e4-a776-cacb59c7c092_b8ff0b0d-b754-428a-8bb0-605a048467df.jpg?v=1688550975&width=1600 | //skylux.eu/cdn/shop/files/D_MH_Montageanleitung_Skylux_160_CE_LM.pdf?v=1503750771917917123 | //skylux.eu/cdn/shop/files/D_TD_Technische_Daten_Skylux_Skylux_160_CE_Elektrisch.pdf?v=10489854405570094672 | <style type="text/css" id="isPasted"><!--td {border: 1px solid #cccccc;}br {mso-data-placement:same-cell;}--></style><table border="1" cellpadding="0" cellspacing="0" dir="ltr" style="table-layout:fixed;font-size:10pt;font-family:Arial;border-collapse:collapse;border:none;"><tbody> <tr style="height:20px;"> <td style="overflow:hidden;padding:0px 3px 0px 3px;vertical-align:bottom;"></td> <td style="overflow:hidden;padding:0px 3px 0px 3px;vertical-align:bottom;"></td> <td style="overflow:hidden;padding:0px 3px 0px 3px;vertical-align:bottom;"></td> <td data-sheets-value='{"1":2,"2":"Ut-waarde"}' style="overflow:hidden;padding:0px 3px 0px 3px;vertical-align:bottom;font-weight:bold;text-align:center;">Ut-Wert</td> <td data-sheets-value='{"1":2,"2":"LT-waarde"}' style="overflow:hidden;padding:0px 3px 0px 3px;vertical-align:bottom;font-weight:bold;text-align:center;">LT-Wert</td> <td data-sheets-value='{"1":2,"2":"g-waarde"}' style="overflow:hidden;padding:0px 3px 0px 3px;vertical-align:bottom;font-weight:bold;text-align:center;">g-Wert</td> <td data-sheets-value='{"1":2,"2":"Rw-waarde "}' style="overflow:hidden;padding:0px 3px 0px 3px;vertical-align:bottom;font-weight:bold;text-align:center;">Rw-waarde </td> </tr> <tr style="height:20px;"> <td style="overflow:hidden;padding:0px 3px 0px 3px;vertical-align:bottom;"></td> <td style="overflow:hidden;padding:0px 3px 0px 3px;vertical-align:bottom;"></td> <td style="overflow:hidden;padding:0px 3px 0px 3px;vertical-align:bottom;"></td> <td data-sheets-numberformat='{"1":2,"2":"0.00","3":1}' data-sheets-value='{"1":2,"2":"EN 1873 : 2014"}' style="overflow:hidden;padding:0px 3px 0px 3px;vertical-align:bottom;text-align:center;">EN 1873 : 2014</td> <td data-sheets-numberformat='{"1":2,"2":"0","3":1}' data-sheets-value='{"1":2,"2":"EN ISO 13468 EN 16153 EN 410"}' style="overflow:hidden;padding:0px 3px 0px 3px;vertical-align:bottom;text-align:center;">EN ISO 13468 EN 16153 EN 410</td> <td data-sheets-numberformat='{"1":2,"2":"0","3":1}' data-sheets-value='{"1":2,"2":"EN 410"}' style="overflow:hidden;padding:0px 3px 0px 3px;vertical-align:bottom;text-align:center;">EN 410</td> <td data-sheets-value='{"1":2,"2":"EN ISO 140-3\t\t"}' style="overflow:hidden;padding:0px 3px 0px 3px;vertical-align:bottom;text-align:center;">EN ISO 140-3 </td> </tr> <tr style="height:20px;"> <td data-sheets-value='{"1":2,"2":"Materiaal"}' style="border-bottom:1px solid #000000;overflow:hidden;padding:0px 3px 0px 3px;vertical-align:bottom;background-color:#000000;font-weight:bold;color:#ffffff;">Material</td> <td data-sheets-value='{"1":2,"2":"Wanden"}' style="border-bottom:1px solid #000000;overflow:hidden;padding:0px 3px 0px 3px;vertical-align:bottom;background-color:#000000;font-weight:bold;color:#ffffff;">Schalen</td> <td data-sheets-value='{"1":2,"2":"Schalen"}' style="border-bottom:1px solid #000000;overflow:hidden;padding:0px 3px 0px 3px;vertical-align:bottom;background-color:#000000;font-weight:bold;color:#ffffff;">Schalen</td> <td data-sheets-numberformat='{"1":2,"2":"0.00","3":1}' data-sheets-value='{"1":2,"2":"(W/m²K)\t"}' style="border-bottom:1px solid #000000;overflow:hidden;padding:0px 3px 0px 3px;vertical-align:bottom;background-color:#000000;font-weight:bold;color:#ffffff;text-align:center;">(W/m²K) </td> <td data-sheets-numberformat='{"1":2,"2":"0","3":1}' data-sheets-value='{"1":2,"2":"(%)"}' style="border-bottom:1px solid #000000;overflow:hidden;padding:0px 3px 0px 3px;vertical-align:bottom;background-color:#000000;font-weight:bold;color:#ffffff;text-align:center;">(%)</td> <td data-sheets-numberformat='{"1":2,"2":"0","3":1}' data-sheets-value='{"1":2,"2":"(%)"}' style="border-bottom:1px solid #000000;overflow:hidden;padding:0px 3px 0px 3px;vertical-align:bottom;background-color:#000000;font-weight:bold;color:#ffffff;text-align:center;">(%)</td> <td data-sheets-value='{"1":2,"2":"(dB)"}' style="border-bottom:1px solid #000000;overflow:hidden;padding:0px 3px 0px 3px;vertical-align:bottom;background-color:#000000;font-weight:bold;color:#ffffff;text-align:center;">(dB)</td> </tr> <tr style="height:20px;"> <td data-sheets-value='{"1":2,"2":"Acrylaat"}' style="border-left:1px solid #000000;overflow:hidden;padding:0px 3px 0px 3px;vertical-align:bottom;">Acryl</td> <td data-sheets-value='{"1":2,"2":"EW"}' style="overflow:hidden;padding:0px 3px 0px 3px;vertical-align:bottom;">EW</td> <td data-sheets-value='{"1":2,"2":"Helder (H)"}' style="overflow:hidden;padding:0px 3px 0px 3px;vertical-align:bottom;">Klar (H)</td> <td data-sheets-numberformat='{"1":2,"2":"0.00","3":1}' data-sheets-value='{"1":3,"3":1.19}' style="overflow:hidden;padding:0px 3px 0px 3px;vertical-align:bottom;text-align:center;">1.19</td> <td data-sheets-numberformat='{"1":2,"2":"0","3":1}' data-sheets-value='{"1":3,"3":36.9}' style="overflow:hidden;padding:0px 3px 0px 3px;vertical-align:bottom;text-align:center;">37</td> <td data-sheets-numberformat='{"1":2,"2":"0","3":1}' data-sheets-value='{"1":3,"3":57.42}' style="overflow:hidden;padding:0px 3px 0px 3px;vertical-align:bottom;text-align:center;">57</td> <td data-sheets-value='{"1":3,"3":24}' style="border-right:1px solid #000000;overflow:hidden;padding:0px 3px 0px 3px;vertical-align:bottom;text-align:center;">24</td> </tr> <tr style="height:20px;"> <td data-sheets-value='{"1":2,"2":"PMMA"}' style="border-left:1px solid #000000;overflow:hidden;padding:0px 3px 0px 3px;vertical-align:bottom;">PMMA</td> <td style="overflow:hidden;padding:0px 3px 0px 3px;vertical-align:bottom;"></td> <td data-sheets-value='{"1":2,"2":"Opaal (O)"}' style="overflow:hidden;padding:0px 3px 0px 3px;vertical-align:bottom;">Opal (O)</td> <td data-sheets-numberformat='{"1":2,"2":"0.00","3":1}' data-sheets-value='{"1":3,"3":1.19}' style="overflow:hidden;padding:0px 3px 0px 3px;vertical-align:bottom;text-align:center;">1.19</td> <td data-sheets-numberformat='{"1":2,"2":"0","3":1}' data-sheets-value='{"1":3,"3":34.03}' style="overflow:hidden;padding:0px 3px 0px 3px;vertical-align:bottom;text-align:center;">34</td> <td data-sheets-numberformat='{"1":2,"2":"0","3":1}' data-sheets-value='{"1":3,"3":50.160000000000004}' style="overflow:hidden;padding:0px 3px 0px 3px;vertical-align:bottom;text-align:center;">50</td> <td data-sheets-value='{"1":3,"3":24}' style="border-right:1px solid #000000;overflow:hidden;padding:0px 3px 0px 3px;vertical-align:bottom;text-align:center;">24</td> </tr> <tr style="height:20px;"> <td style="border-left:1px solid #000000;overflow:hidden;padding:0px 3px 0px 3px;vertical-align:bottom;"></td> <td data-sheets-value='{"1":2,"2":"DW"}' style="overflow:hidden;padding:0px 3px 0px 3px;vertical-align:bottom;">DW</td> <td data-sheets-value='{"1":2,"2":"Helder (H/H)"}' style="overflow:hidden;padding:0px 3px 0px 3px;vertical-align:bottom;">Klar (H/H)</td> <td data-sheets-numberformat='{"1":2,"2":"0.00","3":1}' data-sheets-value='{"1":3,"3":0.98}' style="overflow:hidden;padding:0px 3px 0px 3px;vertical-align:bottom;text-align:center;">0.98</td> <td data-sheets-numberformat='{"1":2,"2":"0","3":1}' data-sheets-value='{"1":3,"3":33.21}' style="overflow:hidden;padding:0px 3px 0px 3px;vertical-align:bottom;text-align:center;">33</td> <td data-sheets-numberformat='{"1":2,"2":"0","3":1}' data-sheets-value='{"1":3,"3":49.5}' style="overflow:hidden;padding:0px 3px 0px 3px;vertical-align:bottom;text-align:center;">50</td> <td data-sheets-value='{"1":3,"3":26}' style="border-right:1px solid #000000;overflow:hidden;padding:0px 3px 0px 3px;vertical-align:bottom;text-align:center;">26</td> </tr> <tr style="height:20px;"> <td style="border-bottom:1px solid #000000;border-left:1px solid #000000;overflow:hidden;padding:0px 3px 0px 3px;vertical-align:bottom;"></td> <td style="border-bottom:1px solid #000000;overflow:hidden;padding:0px 3px 0px 3px;vertical-align:bottom;"></td> <td data-sheets-value='{"1":2,"2":"Opaal (O/O)"}' style="border-bottom:1px solid #000000;overflow:hidden;padding:0px 3px 0px 3px;vertical-align:bottom;">Opal (O/O)</td> <td data-sheets-numberformat='{"1":2,"2":"0.00","3":1}' data-sheets-value='{"1":3,"3":0.98}' style="border-bottom:1px solid #000000;overflow:hidden;padding:0px 3px 0px 3px;vertical-align:bottom;text-align:center;">0.98</td> <td data-sheets-numberformat='{"1":2,"2":"0","3":1}' data-sheets-value='{"1":3,"3":28.29}' style="border-bottom:1px solid #000000;overflow:hidden;padding:0px 3px 0px 3px;vertical-align:bottom;text-align:center;">28</td> <td data-sheets-numberformat='{"1":2,"2":"0","3":1}' data-sheets-value='{"1":3,"3":38.28}' style="border-bottom:1px solid #000000;overflow:hidden;padding:0px 3px 0px 3px;vertical-align:bottom;text-align:center;">38</td> <td data-sheets-value='{"1":3,"3":26}' style="border-right:1px solid #000000;border-bottom:1px solid #000000;overflow:hidden;padding:0px 3px 0px 3px;vertical-align:bottom;text-align:center;">26</td> </tr> <tr style="height:20px;"> <td data-sheets-value='{"1":2,"2":"Polycarbonaat "}' style="border-left:1px solid #000000;overflow:hidden;padding:0px 3px 0px 3px;vertical-align:bottom;">Polycarbonaat </td> <td data-sheets-value='{"1":2,"2":"EW"}' style="overflow:hidden;padding:0px 3px 0px 3px;vertical-align:bottom;">EW</td> <td data-sheets-value='{"1":2,"2":"Helder (A)"}' style="overflow:hidden;padding:0px 3px 0px 3px;vertical-align:bottom;">Klar (A)</td> <td data-sheets-numberformat='{"1":2,"2":"0.00","3":1}' data-sheets-value='{"1":3,"3":1.19}' style="overflow:hidden;padding:0px 3px 0px 3px;vertical-align:bottom;text-align:center;">1.19</td> <td data-sheets-numberformat='{"1":2,"2":"0","3":1}' data-sheets-value='{"1":3,"3":36.08}' style="overflow:hidden;padding:0px 3px 0px 3px;vertical-align:bottom;text-align:center;">36</td> <td data-sheets-numberformat='{"1":2,"2":"0","3":1}' data-sheets-value='{"1":3,"3":54.78}' style="overflow:hidden;padding:0px 3px 0px 3px;vertical-align:bottom;text-align:center;">55</td> <td data-sheets-value='{"1":3,"3":24}' style="border-right:1px solid #000000;overflow:hidden;padding:0px 3px 0px 3px;vertical-align:bottom;text-align:center;">24</td> </tr> <tr style="height:20px;"> <td data-sheets-value='{"1":2,"2":"PC"}' style="border-left:1px solid #000000;overflow:hidden;padding:0px 3px 0px 3px;vertical-align:bottom;">PC</td> <td style="overflow:hidden;padding:0px 3px 0px 3px;vertical-align:bottom;"></td> <td data-sheets-value='{"1":2,"2":"Opaal (D)"}' style="overflow:hidden;padding:0px 3px 0px 3px;vertical-align:bottom;">Opal (D)</td> <td data-sheets-numberformat='{"1":2,"2":"0.00","3":1}' data-sheets-value='{"1":3,"3":1.19}' style="overflow:hidden;padding:0px 3px 0px 3px;vertical-align:bottom;text-align:center;">1.19</td> <td data-sheets-numberformat='{"1":2,"2":"0","3":1}' data-sheets-value='{"1":3,"3":23.779999999999998}' style="overflow:hidden;padding:0px 3px 0px 3px;vertical-align:bottom;text-align:center;">24</td> <td data-sheets-numberformat='{"1":2,"2":"0","3":1}' data-sheets-value='{"1":3,"3":39.6}' style="overflow:hidden;padding:0px 3px 0px 3px;vertical-align:bottom;text-align:center;">40</td> <td data-sheets-value='{"1":3,"3":24}' style="border-right:1px solid #000000;overflow:hidden;padding:0px 3px 0px 3px;vertical-align:bottom;text-align:center;">24</td> </tr> <tr style="height:20px;"> <td style="border-left:1px solid #000000;overflow:hidden;padding:0px 3px 0px 3px;vertical-align:bottom;"></td> <td data-sheets-value='{"1":2,"2":"DW"}' style="overflow:hidden;padding:0px 3px 0px 3px;vertical-align:bottom;">DW</td> <td data-sheets-value='{"1":2,"2":"Helder (A/H)"}' style="overflow:hidden;padding:0px 3px 0px 3px;vertical-align:bottom;">Klar (A/H)</td> <td data-sheets-numberformat='{"1":2,"2":"0.00","3":1}' data-sheets-value='{"1":3,"3":0.98}' style="overflow:hidden;padding:0px 3px 0px 3px;vertical-align:bottom;text-align:center;">0.98</td> <td data-sheets-numberformat='{"1":2,"2":"0","3":1}' data-sheets-value='{"1":3,"3":32.39}' style="overflow:hidden;padding:0px 3px 0px 3px;vertical-align:bottom;text-align:center;">32</td> <td data-sheets-numberformat='{"1":2,"2":"0","3":1}' data-sheets-value='{"1":3,"3":47.52}' style="overflow:hidden;padding:0px 3px 0px 3px;vertical-align:bottom;text-align:center;">48</td> <td data-sheets-value='{"1":3,"3":26}' style="border-right:1px solid #000000;overflow:hidden;padding:0px 3px 0px 3px;vertical-align:bottom;text-align:center;">26</td> </tr> <tr style="height:20px;"> <td style="border-left:1px solid #000000;overflow:hidden;padding:0px 3px 0px 3px;vertical-align:bottom;"></td> <td style="overflow:hidden;padding:0px 3px 0px 3px;vertical-align:bottom;"></td> <td data-sheets-value='{"1":2,"2":"Helder (A/A)"}' style="overflow:hidden;padding:0px 3px 0px 3px;vertical-align:bottom;">Klar (A/A)</td> <td data-sheets-numberformat='{"1":2,"2":"0.00","3":1}' data-sheets-value='{"1":3,"3":0.98}' style="overflow:hidden;padding:0px 3px 0px 3px;vertical-align:bottom;text-align:center;">0.98</td> <td data-sheets-numberformat='{"1":2,"2":"0","3":1}' data-sheets-value='{"1":3,"3":31.569999999999997}' style="overflow:hidden;padding:0px 3px 0px 3px;vertical-align:bottom;text-align:center;">32</td> <td data-sheets-numberformat='{"1":2,"2":"0","3":1}' data-sheets-value='{"1":3,"3":45.54}' style="overflow:hidden;padding:0px 3px 0px 3px;vertical-align:bottom;text-align:center;">46</td> <td data-sheets-value='{"1":3,"3":26}' style="border-right:1px solid #000000;overflow:hidden;padding:0px 3px 0px 3px;vertical-align:bottom;text-align:center;">26</td> </tr> <tr style="height:20px;"> <td style="border-left:1px solid #000000;overflow:hidden;padding:0px 3px 0px 3px;vertical-align:bottom;"></td> <td style="overflow:hidden;padding:0px 3px 0px 3px;vertical-align:bottom;"></td> <td data-sheets-value='{"1":2,"2":"Opaal (A/O)"}' style="overflow:hidden;padding:0px 3px 0px 3px;vertical-align:bottom;">Opal (A/O)</td> <td data-sheets-numberformat='{"1":2,"2":"0.00","3":1}' data-sheets-value='{"1":3,"3":0.98}' style="overflow:hidden;padding:0px 3px 0px 3px;vertical-align:bottom;text-align:center;">0.98</td> <td data-sheets-numberformat='{"1":2,"2":"0","3":1}' data-sheets-value='{"1":3,"3":29.93}' style="overflow:hidden;padding:0px 3px 0px 3px;vertical-align:bottom;text-align:center;">30</td> <td data-sheets-numberformat='{"1":2,"2":"0","3":1}' data-sheets-value='{"1":3,"3":41.580000000000005}' style="overflow:hidden;padding:0px 3px 0px 3px;vertical-align:bottom;text-align:center;">42</td> <td data-sheets-value='{"1":3,"3":26}' style="border-right:1px solid #000000;overflow:hidden;padding:0px 3px 0px 3px;vertical-align:bottom;text-align:center;">26</td> </tr> <tr style="height:20px;"> <td style="border-bottom:1px solid #000000;border-left:1px solid #000000;overflow:hidden;padding:0px 3px 0px 3px;vertical-align:bottom;"></td> <td style="border-bottom:1px solid #000000;overflow:hidden;padding:0px 3px 0px 3px;vertical-align:bottom;"></td> <td data-sheets-value='{"1":2,"2":"Opaal (A/D)"}' style="border-bottom:1px solid #000000;overflow:hidden;padding:0px 3px 0px 3px;vertical-align:bottom;">Opal (A/D)</td> <td data-sheets-numberformat='{"1":2,"2":"0.00","3":1}' data-sheets-value='{"1":3,"3":0.98}' style="border-bottom:1px solid #000000;overflow:hidden;padding:0px 3px 0px 3px;vertical-align:bottom;text-align:center;">0.98</td> <td data-sheets-numberformat='{"1":2,"2":"0","3":1}' data-sheets-value='{"1":3,"3":20.91}' style="border-bottom:1px solid #000000;overflow:hidden;padding:0px 3px 0px 3px;vertical-align:bottom;text-align:center;">21</td> <td data-sheets-numberformat='{"1":2,"2":"0","3":1}' data-sheets-value='{"1":3,"3":33}' style="border-bottom:1px solid #000000;overflow:hidden;padding:0px 3px 0px 3px;vertical-align:bottom;text-align:center;">33</td> <td data-sheets-value='{"1":3,"3":26}' style="border-right:1px solid #000000;border-bottom:1px solid #000000;overflow:hidden;padding:0px 3px 0px 3px;vertical-align:bottom;text-align:center;">26</td> </tr> <tr style="height:20px;"> <td data-sheets-value='{"1":2,"2":"Polycarbonaat"}' style="border-left:1px solid #000000;overflow:hidden;padding:0px 3px 0px 3px;vertical-align:bottom;">Polycarbonat</td> <td data-sheets-value='{"1":2,"2":"EW"}' style="overflow:hidden;padding:0px 3px 0px 3px;vertical-align:bottom;">EW</td> <td data-sheets-value='{"1":2,"2":"Heatstop Opaal (T)"}' style="overflow:hidden;padding:0px 3px 0px 3px;vertical-align:bottom;">Heatstop opal (T)</td> <td data-sheets-numberformat='{"1":2,"2":"0.00","3":1}' data-sheets-value='{"1":3,"3":1.19}' style="overflow:hidden;padding:0px 3px 0px 3px;vertical-align:bottom;text-align:center;">1.19</td> <td data-sheets-numberformat='{"1":2,"2":"0","3":1}' data-sheets-value='{"1":3,"3":20.09}' style="overflow:hidden;padding:0px 3px 0px 3px;vertical-align:bottom;text-align:center;">20</td> <td data-sheets-numberformat='{"1":2,"2":"0","3":1}' data-sheets-value='{"1":3,"3":38.940000000000005}' style="overflow:hidden;padding:0px 3px 0px 3px;vertical-align:bottom;text-align:center;">39</td> <td data-sheets-value='{"1":3,"3":24}' style="border-right:1px solid #000000;overflow:hidden;padding:0px 3px 0px 3px;vertical-align:bottom;text-align:center;">24</td> </tr> <tr style="height:20px;"> <td data-sheets-value='{"1":2,"2":"Heatstop PC"}' style="border-left:1px solid #000000;overflow:hidden;padding:0px 3px 0px 3px;vertical-align:bottom;">Heatstop PC</td> <td data-sheets-value='{"1":2,"2":"DW"}' style="overflow:hidden;padding:0px 3px 0px 3px;vertical-align:bottom;">DW</td> <td data-sheets-value='{"1":2,"2":"Helder (T/H)"}' style="overflow:hidden;padding:0px 3px 0px 3px;vertical-align:bottom;">Klar (T/H)</td> <td data-sheets-numberformat='{"1":2,"2":"0.00","3":1}' data-sheets-value='{"1":3,"3":0.98}' style="overflow:hidden;padding:0px 3px 0px 3px;vertical-align:bottom;text-align:center;">0.98</td> <td data-sheets-numberformat='{"1":2,"2":"0","3":1}' data-sheets-value='{"1":3,"3":18.04}' style="overflow:hidden;padding:0px 3px 0px 3px;vertical-align:bottom;text-align:center;">18</td> <td data-sheets-numberformat='{"1":2,"2":"0","3":1}' data-sheets-value='{"1":3,"3":33.660000000000004}' style="overflow:hidden;padding:0px 3px 0px 3px;vertical-align:bottom;text-align:center;">34</td> <td data-sheets-value='{"1":3,"3":26}' style="border-right:1px solid #000000;overflow:hidden;padding:0px 3px 0px 3px;vertical-align:bottom;text-align:center;">26</td> </tr> <tr style="height:20px;"> <td style="border-bottom:1px solid #000000;border-left:1px solid #000000;overflow:hidden;padding:0px 3px 0px 3px;vertical-align:bottom;"></td> <td style="border-bottom:1px solid #000000;overflow:hidden;padding:0px 3px 0px 3px;vertical-align:bottom;"></td> <td data-sheets-value='{"1":2,"2":"Opaal (T/O)"}' style="border-bottom:1px solid #000000;overflow:hidden;padding:0px 3px 0px 3px;vertical-align:bottom;">Opal (T/O)</td> <td data-sheets-numberformat='{"1":2,"2":"0.00","3":1}' data-sheets-value='{"1":3,"3":0.98}' style="border-bottom:1px solid #000000;overflow:hidden;padding:0px 3px 0px 3px;vertical-align:bottom;text-align:center;">0.98</td> <td data-sheets-numberformat='{"1":2,"2":"0","3":1}' data-sheets-value='{"1":3,"3":16.81}' style="border-bottom:1px solid #000000;overflow:hidden;padding:0px 3px 0px 3px;vertical-align:bottom;text-align:center;">17</td> <td data-sheets-numberformat='{"1":2,"2":"0","3":1}' data-sheets-value='{"1":3,"3":29.700000000000003}' style="border-bottom:1px solid #000000;overflow:hidden;padding:0px 3px 0px 3px;vertical-align:bottom;text-align:center;">30</td> <td data-sheets-value='{"1":3,"3":26}' style="border-right:1px solid #000000;border-bottom:1px solid #000000;overflow:hidden;padding:0px 3px 0px 3px;vertical-align:bottom;text-align:center;">26</td> </tr> </tbody></table> | skylux-160-ce-met-koepel-en-pvc-opstand-16-00-met-lm-motor-en-pvc-raam-type-ep25-1500-x-1500-mm | 8586025337165 | 46872335515981
Rauch- und Wärmeabzug (RWA) | RWA-System | Skylux | Skylux 160° CE mit Kuppel und PVC-Aufsatzkranz 16/00 mit LM-Motor und PVC-Rahmen Typ EP25 1550 x 1550 mm |  | 50306 | 5412970503064 | 5935.05 | Ja | 30-45 | 96.93 | 1550 x 1550 mm | 1550 | 1550 |  | PCV 16/00 (16 cm hoch & Dachöffnung = Tageslichtmaß) | Quadratisch | 1.19 W/m²K - 0.98 W/m²K | 57% - 30% | 37% - 17% | 24dB - 26dB | 160° CE (für Industrie) | PVC-Rahmen EP25 | ohne Windfang | E | Einzelmotor | Maximal ist eine doppelschalige Lichtkuppel für dieses Produkt möglich | Ut-Wert LT-Wert g-Wert Rw-waarde EN 1873 : 2014 EN ISO 13468 EN 16153 EN 410 EN 410 EN ISO 140-3 Material Schalen Schalen (W/m²K) (%) (%) (dB) Acryl EW Klar (H) 1.19 37 57 24 PMMA Opal (O) 1.19 34 50 24 DW Klar (H/H) 0.98 33 50 26 Opal (O/O) 0.98 28 38 26 Polycarbonaat EW Klar (A) 1.19 36 55 24 PC Opal (D) 1.19 24 40 24 DW Klar (A/H) 0.98 32 48 26 Klar (A/A) 0.98 32 46 26 Opal (A/O) 0.98 30 42 26 Opal (A/D) 0.98 21 33 26 Polycarbonat EW Heatstop opal (T) 1.19 20 39 24 Heatstop PC DW Klar (T/H) 0.98 18 34 26 Opal (T/O) 0.98 17 30 26 | https://skylux.eu/de/products/skylux-160-ce-met-koepel-en-pvc-opstand-16-00-met-lm-motor-en-pvc-raam-type-ep25-1550-x-1550-mm | https://skylux.eu/cdn/shop/files/Skylux-160deg-CE-met-koepel-en-pvc-opstand-1600-met-LM-motor-en-pvc-raam-type-EP25-1550-x-1550-mm-RWA-systeem.jpg?v=1702979780&width=1600 | https://skylux.eu/cdn/shop/files/e5a82811-1bb0-48e4-a776-cacb59c7c092_09828d37-5fa0-441d-99cd-e16dc6b4d0f8.jpg?v=1688550976&width=1600 | //skylux.eu/cdn/shop/files/D_MH_Montageanleitung_Skylux_160_CE_LM.pdf?v=1503750771917917123 | //skylux.eu/cdn/shop/files/D_TD_Technische_Daten_Skylux_Skylux_160_CE_Elektrisch.pdf?v=10489854405570094672 | <style type="text/css" id="isPasted"><!--td {border: 1px solid #cccccc;}br {mso-data-placement:same-cell;}--></style><table border="1" cellpadding="0" cellspacing="0" dir="ltr" style="table-layout:fixed;font-size:10pt;font-family:Arial;border-collapse:collapse;border:none;"><tbody> <tr style="height:20px;"> <td style="overflow:hidden;padding:0px 3px 0px 3px;vertical-align:bottom;"></td> <td style="overflow:hidden;padding:0px 3px 0px 3px;vertical-align:bottom;"></td> <td style="overflow:hidden;padding:0px 3px 0px 3px;vertical-align:bottom;"></td> <td data-sheets-value='{"1":2,"2":"Ut-waarde"}' style="overflow:hidden;padding:0px 3px 0px 3px;vertical-align:bottom;font-weight:bold;text-align:center;">Ut-Wert</td> <td data-sheets-value='{"1":2,"2":"LT-waarde"}' style="overflow:hidden;padding:0px 3px 0px 3px;vertical-align:bottom;font-weight:bold;text-align:center;">LT-Wert</td> <td data-sheets-value='{"1":2,"2":"g-waarde"}' style="overflow:hidden;padding:0px 3px 0px 3px;vertical-align:bottom;font-weight:bold;text-align:center;">g-Wert</td> <td data-sheets-value='{"1":2,"2":"Rw-waarde "}' style="overflow:hidden;padding:0px 3px 0px 3px;vertical-align:bottom;font-weight:bold;text-align:center;">Rw-waarde </td> </tr> <tr style="height:20px;"> <td style="overflow:hidden;padding:0px 3px 0px 3px;vertical-align:bottom;"></td> <td style="overflow:hidden;padding:0px 3px 0px 3px;vertical-align:bottom;"></td> <td style="overflow:hidden;padding:0px 3px 0px 3px;vertical-align:bottom;"></td> <td data-sheets-numberformat='{"1":2,"2":"0.00","3":1}' data-sheets-value='{"1":2,"2":"EN 1873 : 2014"}' style="overflow:hidden;padding:0px 3px 0px 3px;vertical-align:bottom;text-align:center;">EN 1873 : 2014</td> <td data-sheets-numberformat='{"1":2,"2":"0","3":1}' data-sheets-value='{"1":2,"2":"EN ISO 13468 EN 16153 EN 410"}' style="overflow:hidden;padding:0px 3px 0px 3px;vertical-align:bottom;text-align:center;">EN ISO 13468 EN 16153 EN 410</td> <td data-sheets-numberformat='{"1":2,"2":"0","3":1}' data-sheets-value='{"1":2,"2":"EN 410"}' style="overflow:hidden;padding:0px 3px 0px 3px;vertical-align:bottom;text-align:center;">EN 410</td> <td data-sheets-value='{"1":2,"2":"EN ISO 140-3\t\t"}' style="overflow:hidden;padding:0px 3px 0px 3px;vertical-align:bottom;text-align:center;">EN ISO 140-3 </td> </tr> <tr style="height:20px;"> <td data-sheets-value='{"1":2,"2":"Materiaal"}' style="border-bottom:1px solid #000000;overflow:hidden;padding:0px 3px 0px 3px;vertical-align:bottom;background-color:#000000;font-weight:bold;color:#ffffff;">Material</td> <td data-sheets-value='{"1":2,"2":"Wanden"}' style="border-bottom:1px solid #000000;overflow:hidden;padding:0px 3px 0px 3px;vertical-align:bottom;background-color:#000000;font-weight:bold;color:#ffffff;">Schalen</td> <td data-sheets-value='{"1":2,"2":"Schalen"}' style="border-bottom:1px solid #000000;overflow:hidden;padding:0px 3px 0px 3px;vertical-align:bottom;background-color:#000000;font-weight:bold;color:#ffffff;">Schalen</td> <td data-sheets-numberformat='{"1":2,"2":"0.00","3":1}' data-sheets-value='{"1":2,"2":"(W/m²K)\t"}' style="border-bottom:1px solid #000000;overflow:hidden;padding:0px 3px 0px 3px;vertical-align:bottom;background-color:#000000;font-weight:bold;color:#ffffff;text-align:center;">(W/m²K) </td> <td data-sheets-numberformat='{"1":2,"2":"0","3":1}' data-sheets-value='{"1":2,"2":"(%)"}' style="border-bottom:1px solid #000000;overflow:hidden;padding:0px 3px 0px 3px;vertical-align:bottom;background-color:#000000;font-weight:bold;color:#ffffff;text-align:center;">(%)</td> <td data-sheets-numberformat='{"1":2,"2":"0","3":1}' data-sheets-value='{"1":2,"2":"(%)"}' style="border-bottom:1px solid #000000;overflow:hidden;padding:0px 3px 0px 3px;vertical-align:bottom;background-color:#000000;font-weight:bold;color:#ffffff;text-align:center;">(%)</td> <td data-sheets-value='{"1":2,"2":"(dB)"}' style="border-bottom:1px solid #000000;overflow:hidden;padding:0px 3px 0px 3px;vertical-align:bottom;background-color:#000000;font-weight:bold;color:#ffffff;text-align:center;">(dB)</td> </tr> <tr style="height:20px;"> <td data-sheets-value='{"1":2,"2":"Acrylaat"}' style="border-left:1px solid #000000;overflow:hidden;padding:0px 3px 0px 3px;vertical-align:bottom;">Acryl</td> <td data-sheets-value='{"1":2,"2":"EW"}' style="overflow:hidden;padding:0px 3px 0px 3px;vertical-align:bottom;">EW</td> <td data-sheets-value='{"1":2,"2":"Helder (H)"}' style="overflow:hidden;padding:0px 3px 0px 3px;vertical-align:bottom;">Klar (H)</td> <td data-sheets-numberformat='{"1":2,"2":"0.00","3":1}' data-sheets-value='{"1":3,"3":1.19}' style="overflow:hidden;padding:0px 3px 0px 3px;vertical-align:bottom;text-align:center;">1.19</td> <td data-sheets-numberformat='{"1":2,"2":"0","3":1}' data-sheets-value='{"1":3,"3":36.9}' style="overflow:hidden;padding:0px 3px 0px 3px;vertical-align:bottom;text-align:center;">37</td> <td data-sheets-numberformat='{"1":2,"2":"0","3":1}' data-sheets-value='{"1":3,"3":57.42}' style="overflow:hidden;padding:0px 3px 0px 3px;vertical-align:bottom;text-align:center;">57</td> <td data-sheets-value='{"1":3,"3":24}' style="border-right:1px solid #000000;overflow:hidden;padding:0px 3px 0px 3px;vertical-align:bottom;text-align:center;">24</td> </tr> <tr style="height:20px;"> <td data-sheets-value='{"1":2,"2":"PMMA"}' style="border-left:1px solid #000000;overflow:hidden;padding:0px 3px 0px 3px;vertical-align:bottom;">PMMA</td> <td style="overflow:hidden;padding:0px 3px 0px 3px;vertical-align:bottom;"></td> <td data-sheets-value='{"1":2,"2":"Opaal (O)"}' style="overflow:hidden;padding:0px 3px 0px 3px;vertical-align:bottom;">Opal (O)</td> <td data-sheets-numberformat='{"1":2,"2":"0.00","3":1}' data-sheets-value='{"1":3,"3":1.19}' style="overflow:hidden;padding:0px 3px 0px 3px;vertical-align:bottom;text-align:center;">1.19</td> <td data-sheets-numberformat='{"1":2,"2":"0","3":1}' data-sheets-value='{"1":3,"3":34.03}' style="overflow:hidden;padding:0px 3px 0px 3px;vertical-align:bottom;text-align:center;">34</td> <td data-sheets-numberformat='{"1":2,"2":"0","3":1}' data-sheets-value='{"1":3,"3":50.160000000000004}' style="overflow:hidden;padding:0px 3px 0px 3px;vertical-align:bottom;text-align:center;">50</td> <td data-sheets-value='{"1":3,"3":24}' style="border-right:1px solid #000000;overflow:hidden;padding:0px 3px 0px 3px;vertical-align:bottom;text-align:center;">24</td> </tr> <tr style="height:20px;"> <td style="border-left:1px solid #000000;overflow:hidden;padding:0px 3px 0px 3px;vertical-align:bottom;"></td> <td data-sheets-value='{"1":2,"2":"DW"}' style="overflow:hidden;padding:0px 3px 0px 3px;vertical-align:bottom;">DW</td> <td data-sheets-value='{"1":2,"2":"Helder (H/H)"}' style="overflow:hidden;padding:0px 3px 0px 3px;vertical-align:bottom;">Klar (H/H)</td> <td data-sheets-numberformat='{"1":2,"2":"0.00","3":1}' data-sheets-value='{"1":3,"3":0.98}' style="overflow:hidden;padding:0px 3px 0px 3px;vertical-align:bottom;text-align:center;">0.98</td> <td data-sheets-numberformat='{"1":2,"2":"0","3":1}' data-sheets-value='{"1":3,"3":33.21}' style="overflow:hidden;padding:0px 3px 0px 3px;vertical-align:bottom;text-align:center;">33</td> <td data-sheets-numberformat='{"1":2,"2":"0","3":1}' data-sheets-value='{"1":3,"3":49.5}' style="overflow:hidden;padding:0px 3px 0px 3px;vertical-align:bottom;text-align:center;">50</td> <td data-sheets-value='{"1":3,"3":26}' style="border-right:1px solid #000000;overflow:hidden;padding:0px 3px 0px 3px;vertical-align:bottom;text-align:center;">26</td> </tr> <tr style="height:20px;"> <td style="border-bottom:1px solid #000000;border-left:1px solid #000000;overflow:hidden;padding:0px 3px 0px 3px;vertical-align:bottom;"></td> <td style="border-bottom:1px solid #000000;overflow:hidden;padding:0px 3px 0px 3px;vertical-align:bottom;"></td> <td data-sheets-value='{"1":2,"2":"Opaal (O/O)"}' style="border-bottom:1px solid #000000;overflow:hidden;padding:0px 3px 0px 3px;vertical-align:bottom;">Opal (O/O)</td> <td data-sheets-numberformat='{"1":2,"2":"0.00","3":1}' data-sheets-value='{"1":3,"3":0.98}' style="border-bottom:1px solid #000000;overflow:hidden;padding:0px 3px 0px 3px;vertical-align:bottom;text-align:center;">0.98</td> <td data-sheets-numberformat='{"1":2,"2":"0","3":1}' data-sheets-value='{"1":3,"3":28.29}' style="border-bottom:1px solid #000000;overflow:hidden;padding:0px 3px 0px 3px;vertical-align:bottom;text-align:center;">28</td> <td data-sheets-numberformat='{"1":2,"2":"0","3":1}' data-sheets-value='{"1":3,"3":38.28}' style="border-bottom:1px solid #000000;overflow:hidden;padding:0px 3px 0px 3px;vertical-align:bottom;text-align:center;">38</td> <td data-sheets-value='{"1":3,"3":26}' style="border-right:1px solid #000000;border-bottom:1px solid #000000;overflow:hidden;padding:0px 3px 0px 3px;vertical-align:bottom;text-align:center;">26</td> </tr> <tr style="height:20px;"> <td data-sheets-value='{"1":2,"2":"Polycarbonaat "}' style="border-left:1px solid #000000;overflow:hidden;padding:0px 3px 0px 3px;vertical-align:bottom;">Polycarbonaat </td> <td data-sheets-value='{"1":2,"2":"EW"}' style="overflow:hidden;padding:0px 3px 0px 3px;vertical-align:bottom;">EW</td> <td data-sheets-value='{"1":2,"2":"Helder (A)"}' style="overflow:hidden;padding:0px 3px 0px 3px;vertical-align:bottom;">Klar (A)</td> <td data-sheets-numberformat='{"1":2,"2":"0.00","3":1}' data-sheets-value='{"1":3,"3":1.19}' style="overflow:hidden;padding:0px 3px 0px 3px;vertical-align:bottom;text-align:center;">1.19</td> <td data-sheets-numberformat='{"1":2,"2":"0","3":1}' data-sheets-value='{"1":3,"3":36.08}' style="overflow:hidden;padding:0px 3px 0px 3px;vertical-align:bottom;text-align:center;">36</td> <td data-sheets-numberformat='{"1":2,"2":"0","3":1}' data-sheets-value='{"1":3,"3":54.78}' style="overflow:hidden;padding:0px 3px 0px 3px;vertical-align:bottom;text-align:center;">55</td> <td data-sheets-value='{"1":3,"3":24}' style="border-right:1px solid #000000;overflow:hidden;padding:0px 3px 0px 3px;vertical-align:bottom;text-align:center;">24</td> </tr> <tr style="height:20px;"> <td data-sheets-value='{"1":2,"2":"PC"}' style="border-left:1px solid #000000;overflow:hidden;padding:0px 3px 0px 3px;vertical-align:bottom;">PC</td> <td style="overflow:hidden;padding:0px 3px 0px 3px;vertical-align:bottom;"></td> <td data-sheets-value='{"1":2,"2":"Opaal (D)"}' style="overflow:hidden;padding:0px 3px 0px 3px;vertical-align:bottom;">Opal (D)</td> <td data-sheets-numberformat='{"1":2,"2":"0.00","3":1}' data-sheets-value='{"1":3,"3":1.19}' style="overflow:hidden;padding:0px 3px 0px 3px;vertical-align:bottom;text-align:center;">1.19</td> <td data-sheets-numberformat='{"1":2,"2":"0","3":1}' data-sheets-value='{"1":3,"3":23.779999999999998}' style="overflow:hidden;padding:0px 3px 0px 3px;vertical-align:bottom;text-align:center;">24</td> <td data-sheets-numberformat='{"1":2,"2":"0","3":1}' data-sheets-value='{"1":3,"3":39.6}' style="overflow:hidden;padding:0px 3px 0px 3px;vertical-align:bottom;text-align:center;">40</td> <td data-sheets-value='{"1":3,"3":24}' style="border-right:1px solid #000000;overflow:hidden;padding:0px 3px 0px 3px;vertical-align:bottom;text-align:center;">24</td> </tr> <tr style="height:20px;"> <td style="border-left:1px solid #000000;overflow:hidden;padding:0px 3px 0px 3px;vertical-align:bottom;"></td> <td data-sheets-value='{"1":2,"2":"DW"}' style="overflow:hidden;padding:0px 3px 0px 3px;vertical-align:bottom;">DW</td> <td data-sheets-value='{"1":2,"2":"Helder (A/H)"}' style="overflow:hidden;padding:0px 3px 0px 3px;vertical-align:bottom;">Klar (A/H)</td> <td data-sheets-numberformat='{"1":2,"2":"0.00","3":1}' data-sheets-value='{"1":3,"3":0.98}' style="overflow:hidden;padding:0px 3px 0px 3px;vertical-align:bottom;text-align:center;">0.98</td> <td data-sheets-numberformat='{"1":2,"2":"0","3":1}' data-sheets-value='{"1":3,"3":32.39}' style="overflow:hidden;padding:0px 3px 0px 3px;vertical-align:bottom;text-align:center;">32</td> <td data-sheets-numberformat='{"1":2,"2":"0","3":1}' data-sheets-value='{"1":3,"3":47.52}' style="overflow:hidden;padding:0px 3px 0px 3px;vertical-align:bottom;text-align:center;">48</td> <td data-sheets-value='{"1":3,"3":26}' style="border-right:1px solid #000000;overflow:hidden;padding:0px 3px 0px 3px;vertical-align:bottom;text-align:center;">26</td> </tr> <tr style="height:20px;"> <td style="border-left:1px solid #000000;overflow:hidden;padding:0px 3px 0px 3px;vertical-align:bottom;"></td> <td style="overflow:hidden;padding:0px 3px 0px 3px;vertical-align:bottom;"></td> <td data-sheets-value='{"1":2,"2":"Helder (A/A)"}' style="overflow:hidden;padding:0px 3px 0px 3px;vertical-align:bottom;">Klar (A/A)</td> <td data-sheets-numberformat='{"1":2,"2":"0.00","3":1}' data-sheets-value='{"1":3,"3":0.98}' style="overflow:hidden;padding:0px 3px 0px 3px;vertical-align:bottom;text-align:center;">0.98</td> <td data-sheets-numberformat='{"1":2,"2":"0","3":1}' data-sheets-value='{"1":3,"3":31.569999999999997}' style="overflow:hidden;padding:0px 3px 0px 3px;vertical-align:bottom;text-align:center;">32</td> <td data-sheets-numberformat='{"1":2,"2":"0","3":1}' data-sheets-value='{"1":3,"3":45.54}' style="overflow:hidden;padding:0px 3px 0px 3px;vertical-align:bottom;text-align:center;">46</td> <td data-sheets-value='{"1":3,"3":26}' style="border-right:1px solid #000000;overflow:hidden;padding:0px 3px 0px 3px;vertical-align:bottom;text-align:center;">26</td> </tr> <tr style="height:20px;"> <td style="border-left:1px solid #000000;overflow:hidden;padding:0px 3px 0px 3px;vertical-align:bottom;"></td> <td style="overflow:hidden;padding:0px 3px 0px 3px;vertical-align:bottom;"></td> <td data-sheets-value='{"1":2,"2":"Opaal (A/O)"}' style="overflow:hidden;padding:0px 3px 0px 3px;vertical-align:bottom;">Opal (A/O)</td> <td data-sheets-numberformat='{"1":2,"2":"0.00","3":1}' data-sheets-value='{"1":3,"3":0.98}' style="overflow:hidden;padding:0px 3px 0px 3px;vertical-align:bottom;text-align:center;">0.98</td> <td data-sheets-numberformat='{"1":2,"2":"0","3":1}' data-sheets-value='{"1":3,"3":29.93}' style="overflow:hidden;padding:0px 3px 0px 3px;vertical-align:bottom;text-align:center;">30</td> <td data-sheets-numberformat='{"1":2,"2":"0","3":1}' data-sheets-value='{"1":3,"3":41.580000000000005}' style="overflow:hidden;padding:0px 3px 0px 3px;vertical-align:bottom;text-align:center;">42</td> <td data-sheets-value='{"1":3,"3":26}' style="border-right:1px solid #000000;overflow:hidden;padding:0px 3px 0px 3px;vertical-align:bottom;text-align:center;">26</td> </tr> <tr style="height:20px;"> <td style="border-bottom:1px solid #000000;border-left:1px solid #000000;overflow:hidden;padding:0px 3px 0px 3px;vertical-align:bottom;"></td> <td style="border-bottom:1px solid #000000;overflow:hidden;padding:0px 3px 0px 3px;vertical-align:bottom;"></td> <td data-sheets-value='{"1":2,"2":"Opaal (A/D)"}' style="border-bottom:1px solid #000000;overflow:hidden;padding:0px 3px 0px 3px;vertical-align:bottom;">Opal (A/D)</td> <td data-sheets-numberformat='{"1":2,"2":"0.00","3":1}' data-sheets-value='{"1":3,"3":0.98}' style="border-bottom:1px solid #000000;overflow:hidden;padding:0px 3px 0px 3px;vertical-align:bottom;text-align:center;">0.98</td> <td data-sheets-numberformat='{"1":2,"2":"0","3":1}' data-sheets-value='{"1":3,"3":20.91}' style="border-bottom:1px solid #000000;overflow:hidden;padding:0px 3px 0px 3px;vertical-align:bottom;text-align:center;">21</td> <td data-sheets-numberformat='{"1":2,"2":"0","3":1}' data-sheets-value='{"1":3,"3":33}' style="border-bottom:1px solid #000000;overflow:hidden;padding:0px 3px 0px 3px;vertical-align:bottom;text-align:center;">33</td> <td data-sheets-value='{"1":3,"3":26}' style="border-right:1px solid #000000;border-bottom:1px solid #000000;overflow:hidden;padding:0px 3px 0px 3px;vertical-align:bottom;text-align:center;">26</td> </tr> <tr style="height:20px;"> <td data-sheets-value='{"1":2,"2":"Polycarbonaat"}' style="border-left:1px solid #000000;overflow:hidden;padding:0px 3px 0px 3px;vertical-align:bottom;">Polycarbonat</td> <td data-sheets-value='{"1":2,"2":"EW"}' style="overflow:hidden;padding:0px 3px 0px 3px;vertical-align:bottom;">EW</td> <td data-sheets-value='{"1":2,"2":"Heatstop Opaal (T)"}' style="overflow:hidden;padding:0px 3px 0px 3px;vertical-align:bottom;">Heatstop opal (T)</td> <td data-sheets-numberformat='{"1":2,"2":"0.00","3":1}' data-sheets-value='{"1":3,"3":1.19}' style="overflow:hidden;padding:0px 3px 0px 3px;vertical-align:bottom;text-align:center;">1.19</td> <td data-sheets-numberformat='{"1":2,"2":"0","3":1}' data-sheets-value='{"1":3,"3":20.09}' style="overflow:hidden;padding:0px 3px 0px 3px;vertical-align:bottom;text-align:center;">20</td> <td data-sheets-numberformat='{"1":2,"2":"0","3":1}' data-sheets-value='{"1":3,"3":38.940000000000005}' style="overflow:hidden;padding:0px 3px 0px 3px;vertical-align:bottom;text-align:center;">39</td> <td data-sheets-value='{"1":3,"3":24}' style="border-right:1px solid #000000;overflow:hidden;padding:0px 3px 0px 3px;vertical-align:bottom;text-align:center;">24</td> </tr> <tr style="height:20px;"> <td data-sheets-value='{"1":2,"2":"Heatstop PC"}' style="border-left:1px solid #000000;overflow:hidden;padding:0px 3px 0px 3px;vertical-align:bottom;">Heatstop PC</td> <td data-sheets-value='{"1":2,"2":"DW"}' style="overflow:hidden;padding:0px 3px 0px 3px;vertical-align:bottom;">DW</td> <td data-sheets-value='{"1":2,"2":"Helder (T/H)"}' style="overflow:hidden;padding:0px 3px 0px 3px;vertical-align:bottom;">Klar (T/H)</td> <td data-sheets-numberformat='{"1":2,"2":"0.00","3":1}' data-sheets-value='{"1":3,"3":0.98}' style="overflow:hidden;padding:0px 3px 0px 3px;vertical-align:bottom;text-align:center;">0.98</td> <td data-sheets-numberformat='{"1":2,"2":"0","3":1}' data-sheets-value='{"1":3,"3":18.04}' style="overflow:hidden;padding:0px 3px 0px 3px;vertical-align:bottom;text-align:center;">18</td> <td data-sheets-numberformat='{"1":2,"2":"0","3":1}' data-sheets-value='{"1":3,"3":33.660000000000004}' style="overflow:hidden;padding:0px 3px 0px 3px;vertical-align:bottom;text-align:center;">34</td> <td data-sheets-value='{"1":3,"3":26}' style="border-right:1px solid #000000;overflow:hidden;padding:0px 3px 0px 3px;vertical-align:bottom;text-align:center;">26</td> </tr> <tr style="height:20px;"> <td style="border-bottom:1px solid #000000;border-left:1px solid #000000;overflow:hidden;padding:0px 3px 0px 3px;vertical-align:bottom;"></td> <td style="border-bottom:1px solid #000000;overflow:hidden;padding:0px 3px 0px 3px;vertical-align:bottom;"></td> <td data-sheets-value='{"1":2,"2":"Opaal (T/O)"}' style="border-bottom:1px solid #000000;overflow:hidden;padding:0px 3px 0px 3px;vertical-align:bottom;">Opal (T/O)</td> <td data-sheets-numberformat='{"1":2,"2":"0.00","3":1}' data-sheets-value='{"1":3,"3":0.98}' style="border-bottom:1px solid #000000;overflow:hidden;padding:0px 3px 0px 3px;vertical-align:bottom;text-align:center;">0.98</td> <td data-sheets-numberformat='{"1":2,"2":"0","3":1}' data-sheets-value='{"1":3,"3":16.81}' style="border-bottom:1px solid #000000;overflow:hidden;padding:0px 3px 0px 3px;vertical-align:bottom;text-align:center;">17</td> <td data-sheets-numberformat='{"1":2,"2":"0","3":1}' data-sheets-value='{"1":3,"3":29.700000000000003}' style="border-bottom:1px solid #000000;overflow:hidden;padding:0px 3px 0px 3px;vertical-align:bottom;text-align:center;">30</td> <td data-sheets-value='{"1":3,"3":26}' style="border-right:1px solid #000000;border-bottom:1px solid #000000;overflow:hidden;padding:0px 3px 0px 3px;vertical-align:bottom;text-align:center;">26</td> </tr> </tbody></table> | skylux-160-ce-met-koepel-en-pvc-opstand-16-00-met-lm-motor-en-pvc-raam-type-ep25-1550-x-1550-mm | 8586025369933 | 46872335581517
Rauch- und Wärmeabzug (RWA) | RWA-System | Skylux | Skylux 160° CE mit Kuppel und PVC-Aufsatzkranz 16/00 mit LM-Motor und PVC-Rahmen Typ EP25 1600 x 1600 mm |  | 50307 | 5412970503071 | 5994.35 | Ja | 30-45 | 98.37 | 1600 x 1600 mm | 1600 | 1600 |  | PCV 16/00 (16 cm hoch & Dachöffnung = Tageslichtmaß) | Quadratisch | 1.19 W/m²K - 0.98 W/m²K | 57% - 30% | 37% - 17% | 24dB - 26dB | 160° CE (für Industrie) | PVC-Rahmen EP25 | ohne Windfang | E | Einzelmotor | Maximal ist eine doppelschalige Lichtkuppel für dieses Produkt möglich | Ut-Wert LT-Wert g-Wert Rw-waarde EN 1873 : 2014 EN ISO 13468 EN 16153 EN 410 EN 410 EN ISO 140-3 Material Schalen Schalen (W/m²K) (%) (%) (dB) Acryl EW Klar (H) 1.19 37 57 24 PMMA Opal (O) 1.19 34 50 24 DW Klar (H/H) 0.98 33 50 26 Opal (O/O) 0.98 28 38 26 Polycarbonaat EW Klar (A) 1.19 36 55 24 PC Opal (D) 1.19 24 40 24 DW Klar (A/H) 0.98 32 48 26 Klar (A/A) 0.98 32 46 26 Opal (A/O) 0.98 30 42 26 Opal (A/D) 0.98 21 33 26 Polycarbonat EW Heatstop opal (T) 1.19 20 39 24 Heatstop PC DW Klar (T/H) 0.98 18 34 26 Opal (T/O) 0.98 17 30 26 | https://skylux.eu/de/products/skylux-160-ce-met-koepel-en-pvc-opstand-16-00-met-lm-motor-en-pvc-raam-type-ep25-1600-x-1600-mm | https://skylux.eu/cdn/shop/files/Skylux-160deg-CE-met-koepel-en-pvc-opstand-1600-met-LM-motor-en-pvc-raam-type-EP25-1600-x-1600-mm-RWA-systeem.jpg?v=1702979785&width=1600 | https://skylux.eu/cdn/shop/files/e5a82811-1bb0-48e4-a776-cacb59c7c092_dba05e29-350a-4c82-8e7c-33d4e0489611.jpg?v=1688550977&width=1600 | //skylux.eu/cdn/shop/files/D_MH_Montageanleitung_Skylux_160_CE_LM.pdf?v=1503750771917917123 | //skylux.eu/cdn/shop/files/D_TD_Technische_Daten_Skylux_Skylux_160_CE_Elektrisch.pdf?v=10489854405570094672 | <style type="text/css" id="isPasted"><!--td {border: 1px solid #cccccc;}br {mso-data-placement:same-cell;}--></style><table border="1" cellpadding="0" cellspacing="0" dir="ltr" style="table-layout:fixed;font-size:10pt;font-family:Arial;border-collapse:collapse;border:none;"><tbody> <tr style="height:20px;"> <td style="overflow:hidden;padding:0px 3px 0px 3px;vertical-align:bottom;"></td> <td style="overflow:hidden;padding:0px 3px 0px 3px;vertical-align:bottom;"></td> <td style="overflow:hidden;padding:0px 3px 0px 3px;vertical-align:bottom;"></td> <td data-sheets-value='{"1":2,"2":"Ut-waarde"}' style="overflow:hidden;padding:0px 3px 0px 3px;vertical-align:bottom;font-weight:bold;text-align:center;">Ut-Wert</td> <td data-sheets-value='{"1":2,"2":"LT-waarde"}' style="overflow:hidden;padding:0px 3px 0px 3px;vertical-align:bottom;font-weight:bold;text-align:center;">LT-Wert</td> <td data-sheets-value='{"1":2,"2":"g-waarde"}' style="overflow:hidden;padding:0px 3px 0px 3px;vertical-align:bottom;font-weight:bold;text-align:center;">g-Wert</td> <td data-sheets-value='{"1":2,"2":"Rw-waarde "}' style="overflow:hidden;padding:0px 3px 0px 3px;vertical-align:bottom;font-weight:bold;text-align:center;">Rw-waarde </td> </tr> <tr style="height:20px;"> <td style="overflow:hidden;padding:0px 3px 0px 3px;vertical-align:bottom;"></td> <td style="overflow:hidden;padding:0px 3px 0px 3px;vertical-align:bottom;"></td> <td style="overflow:hidden;padding:0px 3px 0px 3px;vertical-align:bottom;"></td> <td data-sheets-numberformat='{"1":2,"2":"0.00","3":1}' data-sheets-value='{"1":2,"2":"EN 1873 : 2014"}' style="overflow:hidden;padding:0px 3px 0px 3px;vertical-align:bottom;text-align:center;">EN 1873 : 2014</td> <td data-sheets-numberformat='{"1":2,"2":"0","3":1}' data-sheets-value='{"1":2,"2":"EN ISO 13468 EN 16153 EN 410"}' style="overflow:hidden;padding:0px 3px 0px 3px;vertical-align:bottom;text-align:center;">EN ISO 13468 EN 16153 EN 410</td> <td data-sheets-numberformat='{"1":2,"2":"0","3":1}' data-sheets-value='{"1":2,"2":"EN 410"}' style="overflow:hidden;padding:0px 3px 0px 3px;vertical-align:bottom;text-align:center;">EN 410</td> <td data-sheets-value='{"1":2,"2":"EN ISO 140-3\t\t"}' style="overflow:hidden;padding:0px 3px 0px 3px;vertical-align:bottom;text-align:center;">EN ISO 140-3 </td> </tr> <tr style="height:20px;"> <td data-sheets-value='{"1":2,"2":"Materiaal"}' style="border-bottom:1px solid #000000;overflow:hidden;padding:0px 3px 0px 3px;vertical-align:bottom;background-color:#000000;font-weight:bold;color:#ffffff;">Material</td> <td data-sheets-value='{"1":2,"2":"Wanden"}' style="border-bottom:1px solid #000000;overflow:hidden;padding:0px 3px 0px 3px;vertical-align:bottom;background-color:#000000;font-weight:bold;color:#ffffff;">Schalen</td> <td data-sheets-value='{"1":2,"2":"Schalen"}' style="border-bottom:1px solid #000000;overflow:hidden;padding:0px 3px 0px 3px;vertical-align:bottom;background-color:#000000;font-weight:bold;color:#ffffff;">Schalen</td> <td data-sheets-numberformat='{"1":2,"2":"0.00","3":1}' data-sheets-value='{"1":2,"2":"(W/m²K)\t"}' style="border-bottom:1px solid #000000;overflow:hidden;padding:0px 3px 0px 3px;vertical-align:bottom;background-color:#000000;font-weight:bold;color:#ffffff;text-align:center;">(W/m²K) </td> <td data-sheets-numberformat='{"1":2,"2":"0","3":1}' data-sheets-value='{"1":2,"2":"(%)"}' style="border-bottom:1px solid #000000;overflow:hidden;padding:0px 3px 0px 3px;vertical-align:bottom;background-color:#000000;font-weight:bold;color:#ffffff;text-align:center;">(%)</td> <td data-sheets-numberformat='{"1":2,"2":"0","3":1}' data-sheets-value='{"1":2,"2":"(%)"}' style="border-bottom:1px solid #000000;overflow:hidden;padding:0px 3px 0px 3px;vertical-align:bottom;background-color:#000000;font-weight:bold;color:#ffffff;text-align:center;">(%)</td> <td data-sheets-value='{"1":2,"2":"(dB)"}' style="border-bottom:1px solid #000000;overflow:hidden;padding:0px 3px 0px 3px;vertical-align:bottom;background-color:#000000;font-weight:bold;color:#ffffff;text-align:center;">(dB)</td> </tr> <tr style="height:20px;"> <td data-sheets-value='{"1":2,"2":"Acrylaat"}' style="border-left:1px solid #000000;overflow:hidden;padding:0px 3px 0px 3px;vertical-align:bottom;">Acryl</td> <td data-sheets-value='{"1":2,"2":"EW"}' style="overflow:hidden;padding:0px 3px 0px 3px;vertical-align:bottom;">EW</td> <td data-sheets-value='{"1":2,"2":"Helder (H)"}' style="overflow:hidden;padding:0px 3px 0px 3px;vertical-align:bottom;">Klar (H)</td> <td data-sheets-numberformat='{"1":2,"2":"0.00","3":1}' data-sheets-value='{"1":3,"3":1.19}' style="overflow:hidden;padding:0px 3px 0px 3px;vertical-align:bottom;text-align:center;">1.19</td> <td data-sheets-numberformat='{"1":2,"2":"0","3":1}' data-sheets-value='{"1":3,"3":36.9}' style="overflow:hidden;padding:0px 3px 0px 3px;vertical-align:bottom;text-align:center;">37</td> <td data-sheets-numberformat='{"1":2,"2":"0","3":1}' data-sheets-value='{"1":3,"3":57.42}' style="overflow:hidden;padding:0px 3px 0px 3px;vertical-align:bottom;text-align:center;">57</td> <td data-sheets-value='{"1":3,"3":24}' style="border-right:1px solid #000000;overflow:hidden;padding:0px 3px 0px 3px;vertical-align:bottom;text-align:center;">24</td> </tr> <tr style="height:20px;"> <td data-sheets-value='{"1":2,"2":"PMMA"}' style="border-left:1px solid #000000;overflow:hidden;padding:0px 3px 0px 3px;vertical-align:bottom;">PMMA</td> <td style="overflow:hidden;padding:0px 3px 0px 3px;vertical-align:bottom;"></td> <td data-sheets-value='{"1":2,"2":"Opaal (O)"}' style="overflow:hidden;padding:0px 3px 0px 3px;vertical-align:bottom;">Opal (O)</td> <td data-sheets-numberformat='{"1":2,"2":"0.00","3":1}' data-sheets-value='{"1":3,"3":1.19}' style="overflow:hidden;padding:0px 3px 0px 3px;vertical-align:bottom;text-align:center;">1.19</td> <td data-sheets-numberformat='{"1":2,"2":"0","3":1}' data-sheets-value='{"1":3,"3":34.03}' style="overflow:hidden;padding:0px 3px 0px 3px;vertical-align:bottom;text-align:center;">34</td> <td data-sheets-numberformat='{"1":2,"2":"0","3":1}' data-sheets-value='{"1":3,"3":50.160000000000004}' style="overflow:hidden;padding:0px 3px 0px 3px;vertical-align:bottom;text-align:center;">50</td> <td data-sheets-value='{"1":3,"3":24}' style="border-right:1px solid #000000;overflow:hidden;padding:0px 3px 0px 3px;vertical-align:bottom;text-align:center;">24</td> </tr> <tr style="height:20px;"> <td style="border-left:1px solid #000000;overflow:hidden;padding:0px 3px 0px 3px;vertical-align:bottom;"></td> <td data-sheets-value='{"1":2,"2":"DW"}' style="overflow:hidden;padding:0px 3px 0px 3px;vertical-align:bottom;">DW</td> <td data-sheets-value='{"1":2,"2":"Helder (H/H)"}' style="overflow:hidden;padding:0px 3px 0px 3px;vertical-align:bottom;">Klar (H/H)</td> <td data-sheets-numberformat='{"1":2,"2":"0.00","3":1}' data-sheets-value='{"1":3,"3":0.98}' style="overflow:hidden;padding:0px 3px 0px 3px;vertical-align:bottom;text-align:center;">0.98</td> <td data-sheets-numberformat='{"1":2,"2":"0","3":1}' data-sheets-value='{"1":3,"3":33.21}' style="overflow:hidden;padding:0px 3px 0px 3px;vertical-align:bottom;text-align:center;">33</td> <td data-sheets-numberformat='{"1":2,"2":"0","3":1}' data-sheets-value='{"1":3,"3":49.5}' style="overflow:hidden;padding:0px 3px 0px 3px;vertical-align:bottom;text-align:center;">50</td> <td data-sheets-value='{"1":3,"3":26}' style="border-right:1px solid #000000;overflow:hidden;padding:0px 3px 0px 3px;vertical-align:bottom;text-align:center;">26</td> </tr> <tr style="height:20px;"> <td style="border-bottom:1px solid #000000;border-left:1px solid #000000;overflow:hidden;padding:0px 3px 0px 3px;vertical-align:bottom;"></td> <td style="border-bottom:1px solid #000000;overflow:hidden;padding:0px 3px 0px 3px;vertical-align:bottom;"></td> <td data-sheets-value='{"1":2,"2":"Opaal (O/O)"}' style="border-bottom:1px solid #000000;overflow:hidden;padding:0px 3px 0px 3px;vertical-align:bottom;">Opal (O/O)</td> <td data-sheets-numberformat='{"1":2,"2":"0.00","3":1}' data-sheets-value='{"1":3,"3":0.98}' style="border-bottom:1px solid #000000;overflow:hidden;padding:0px 3px 0px 3px;vertical-align:bottom;text-align:center;">0.98</td> <td data-sheets-numberformat='{"1":2,"2":"0","3":1}' data-sheets-value='{"1":3,"3":28.29}' style="border-bottom:1px solid #000000;overflow:hidden;padding:0px 3px 0px 3px;vertical-align:bottom;text-align:center;">28</td> <td data-sheets-numberformat='{"1":2,"2":"0","3":1}' data-sheets-value='{"1":3,"3":38.28}' style="border-bottom:1px solid #000000;overflow:hidden;padding:0px 3px 0px 3px;vertical-align:bottom;text-align:center;">38</td> <td data-sheets-value='{"1":3,"3":26}' style="border-right:1px solid #000000;border-bottom:1px solid #000000;overflow:hidden;padding:0px 3px 0px 3px;vertical-align:bottom;text-align:center;">26</td> </tr> <tr style="height:20px;"> <td data-sheets-value='{"1":2,"2":"Polycarbonaat "}' style="border-left:1px solid #000000;overflow:hidden;padding:0px 3px 0px 3px;vertical-align:bottom;">Polycarbonaat </td> <td data-sheets-value='{"1":2,"2":"EW"}' style="overflow:hidden;padding:0px 3px 0px 3px;vertical-align:bottom;">EW</td> <td data-sheets-value='{"1":2,"2":"Helder (A)"}' style="overflow:hidden;padding:0px 3px 0px 3px;vertical-align:bottom;">Klar (A)</td> <td data-sheets-numberformat='{"1":2,"2":"0.00","3":1}' data-sheets-value='{"1":3,"3":1.19}' style="overflow:hidden;padding:0px 3px 0px 3px;vertical-align:bottom;text-align:center;">1.19</td> <td data-sheets-numberformat='{"1":2,"2":"0","3":1}' data-sheets-value='{"1":3,"3":36.08}' style="overflow:hidden;padding:0px 3px 0px 3px;vertical-align:bottom;text-align:center;">36</td> <td data-sheets-numberformat='{"1":2,"2":"0","3":1}' data-sheets-value='{"1":3,"3":54.78}' style="overflow:hidden;padding:0px 3px 0px 3px;vertical-align:bottom;text-align:center;">55</td> <td data-sheets-value='{"1":3,"3":24}' style="border-right:1px solid #000000;overflow:hidden;padding:0px 3px 0px 3px;vertical-align:bottom;text-align:center;">24</td> </tr> <tr style="height:20px;"> <td data-sheets-value='{"1":2,"2":"PC"}' style="border-left:1px solid #000000;overflow:hidden;padding:0px 3px 0px 3px;vertical-align:bottom;">PC</td> <td style="overflow:hidden;padding:0px 3px 0px 3px;vertical-align:bottom;"></td> <td data-sheets-value='{"1":2,"2":"Opaal (D)"}' style="overflow:hidden;padding:0px 3px 0px 3px;vertical-align:bottom;">Opal (D)</td> <td data-sheets-numberformat='{"1":2,"2":"0.00","3":1}' data-sheets-value='{"1":3,"3":1.19}' style="overflow:hidden;padding:0px 3px 0px 3px;vertical-align:bottom;text-align:center;">1.19</td> <td data-sheets-numberformat='{"1":2,"2":"0","3":1}' data-sheets-value='{"1":3,"3":23.779999999999998}' style="overflow:hidden;padding:0px 3px 0px 3px;vertical-align:bottom;text-align:center;">24</td> <td data-sheets-numberformat='{"1":2,"2":"0","3":1}' data-sheets-value='{"1":3,"3":39.6}' style="overflow:hidden;padding:0px 3px 0px 3px;vertical-align:bottom;text-align:center;">40</td> <td data-sheets-value='{"1":3,"3":24}' style="border-right:1px solid #000000;overflow:hidden;padding:0px 3px 0px 3px;vertical-align:bottom;text-align:center;">24</td> </tr> <tr style="height:20px;"> <td style="border-left:1px solid #000000;overflow:hidden;padding:0px 3px 0px 3px;vertical-align:bottom;"></td> <td data-sheets-value='{"1":2,"2":"DW"}' style="overflow:hidden;padding:0px 3px 0px 3px;vertical-align:bottom;">DW</td> <td data-sheets-value='{"1":2,"2":"Helder (A/H)"}' style="overflow:hidden;padding:0px 3px 0px 3px;vertical-align:bottom;">Klar (A/H)</td> <td data-sheets-numberformat='{"1":2,"2":"0.00","3":1}' data-sheets-value='{"1":3,"3":0.98}' style="overflow:hidden;padding:0px 3px 0px 3px;vertical-align:bottom;text-align:center;">0.98</td> <td data-sheets-numberformat='{"1":2,"2":"0","3":1}' data-sheets-value='{"1":3,"3":32.39}' style="overflow:hidden;padding:0px 3px 0px 3px;vertical-align:bottom;text-align:center;">32</td> <td data-sheets-numberformat='{"1":2,"2":"0","3":1}' data-sheets-value='{"1":3,"3":47.52}' style="overflow:hidden;padding:0px 3px 0px 3px;vertical-align:bottom;text-align:center;">48</td> <td data-sheets-value='{"1":3,"3":26}' style="border-right:1px solid #000000;overflow:hidden;padding:0px 3px 0px 3px;vertical-align:bottom;text-align:center;">26</td> </tr> <tr style="height:20px;"> <td style="border-left:1px solid #000000;overflow:hidden;padding:0px 3px 0px 3px;vertical-align:bottom;"></td> <td style="overflow:hidden;padding:0px 3px 0px 3px;vertical-align:bottom;"></td> <td data-sheets-value='{"1":2,"2":"Helder (A/A)"}' style="overflow:hidden;padding:0px 3px 0px 3px;vertical-align:bottom;">Klar (A/A)</td> <td data-sheets-numberformat='{"1":2,"2":"0.00","3":1}' data-sheets-value='{"1":3,"3":0.98}' style="overflow:hidden;padding:0px 3px 0px 3px;vertical-align:bottom;text-align:center;">0.98</td> <td data-sheets-numberformat='{"1":2,"2":"0","3":1}' data-sheets-value='{"1":3,"3":31.569999999999997}' style="overflow:hidden;padding:0px 3px 0px 3px;vertical-align:bottom;text-align:center;">32</td> <td data-sheets-numberformat='{"1":2,"2":"0","3":1}' data-sheets-value='{"1":3,"3":45.54}' style="overflow:hidden;padding:0px 3px 0px 3px;vertical-align:bottom;text-align:center;">46</td> <td data-sheets-value='{"1":3,"3":26}' style="border-right:1px solid #000000;overflow:hidden;padding:0px 3px 0px 3px;vertical-align:bottom;text-align:center;">26</td> </tr> <tr style="height:20px;"> <td style="border-left:1px solid #000000;overflow:hidden;padding:0px 3px 0px 3px;vertical-align:bottom;"></td> <td style="overflow:hidden;padding:0px 3px 0px 3px;vertical-align:bottom;"></td> <td data-sheets-value='{"1":2,"2":"Opaal (A/O)"}' style="overflow:hidden;padding:0px 3px 0px 3px;vertical-align:bottom;">Opal (A/O)</td> <td data-sheets-numberformat='{"1":2,"2":"0.00","3":1}' data-sheets-value='{"1":3,"3":0.98}' style="overflow:hidden;padding:0px 3px 0px 3px;vertical-align:bottom;text-align:center;">0.98</td> <td data-sheets-numberformat='{"1":2,"2":"0","3":1}' data-sheets-value='{"1":3,"3":29.93}' style="overflow:hidden;padding:0px 3px 0px 3px;vertical-align:bottom;text-align:center;">30</td> <td data-sheets-numberformat='{"1":2,"2":"0","3":1}' data-sheets-value='{"1":3,"3":41.580000000000005}' style="overflow:hidden;padding:0px 3px 0px 3px;vertical-align:bottom;text-align:center;">42</td> <td data-sheets-value='{"1":3,"3":26}' style="border-right:1px solid #000000;overflow:hidden;padding:0px 3px 0px 3px;vertical-align:bottom;text-align:center;">26</td> </tr> <tr style="height:20px;"> <td style="border-bottom:1px solid #000000;border-left:1px solid #000000;overflow:hidden;padding:0px 3px 0px 3px;vertical-align:bottom;"></td> <td style="border-bottom:1px solid #000000;overflow:hidden;padding:0px 3px 0px 3px;vertical-align:bottom;"></td> <td data-sheets-value='{"1":2,"2":"Opaal (A/D)"}' style="border-bottom:1px solid #000000;overflow:hidden;padding:0px 3px 0px 3px;vertical-align:bottom;">Opal (A/D)</td> <td data-sheets-numberformat='{"1":2,"2":"0.00","3":1}' data-sheets-value='{"1":3,"3":0.98}' style="border-bottom:1px solid #000000;overflow:hidden;padding:0px 3px 0px 3px;vertical-align:bottom;text-align:center;">0.98</td> <td data-sheets-numberformat='{"1":2,"2":"0","3":1}' data-sheets-value='{"1":3,"3":20.91}' style="border-bottom:1px solid #000000;overflow:hidden;padding:0px 3px 0px 3px;vertical-align:bottom;text-align:center;">21</td> <td data-sheets-numberformat='{"1":2,"2":"0","3":1}' data-sheets-value='{"1":3,"3":33}' style="border-bottom:1px solid #000000;overflow:hidden;padding:0px 3px 0px 3px;vertical-align:bottom;text-align:center;">33</td> <td data-sheets-value='{"1":3,"3":26}' style="border-right:1px solid #000000;border-bottom:1px solid #000000;overflow:hidden;padding:0px 3px 0px 3px;vertical-align:bottom;text-align:center;">26</td> </tr> <tr style="height:20px;"> <td data-sheets-value='{"1":2,"2":"Polycarbonaat"}' style="border-left:1px solid #000000;overflow:hidden;padding:0px 3px 0px 3px;vertical-align:bottom;">Polycarbonat</td> <td data-sheets-value='{"1":2,"2":"EW"}' style="overflow:hidden;padding:0px 3px 0px 3px;vertical-align:bottom;">EW</td> <td data-sheets-value='{"1":2,"2":"Heatstop Opaal (T)"}' style="overflow:hidden;padding:0px 3px 0px 3px;vertical-align:bottom;">Heatstop opal (T)</td> <td data-sheets-numberformat='{"1":2,"2":"0.00","3":1}' data-sheets-value='{"1":3,"3":1.19}' style="overflow:hidden;padding:0px 3px 0px 3px;vertical-align:bottom;text-align:center;">1.19</td> <td data-sheets-numberformat='{"1":2,"2":"0","3":1}' data-sheets-value='{"1":3,"3":20.09}' style="overflow:hidden;padding:0px 3px 0px 3px;vertical-align:bottom;text-align:center;">20</td> <td data-sheets-numberformat='{"1":2,"2":"0","3":1}' data-sheets-value='{"1":3,"3":38.940000000000005}' style="overflow:hidden;padding:0px 3px 0px 3px;vertical-align:bottom;text-align:center;">39</td> <td data-sheets-value='{"1":3,"3":24}' style="border-right:1px solid #000000;overflow:hidden;padding:0px 3px 0px 3px;vertical-align:bottom;text-align:center;">24</td> </tr> <tr style="height:20px;"> <td data-sheets-value='{"1":2,"2":"Heatstop PC"}' style="border-left:1px solid #000000;overflow:hidden;padding:0px 3px 0px 3px;vertical-align:bottom;">Heatstop PC</td> <td data-sheets-value='{"1":2,"2":"DW"}' style="overflow:hidden;padding:0px 3px 0px 3px;vertical-align:bottom;">DW</td> <td data-sheets-value='{"1":2,"2":"Helder (T/H)"}' style="overflow:hidden;padding:0px 3px 0px 3px;vertical-align:bottom;">Klar (T/H)</td> <td data-sheets-numberformat='{"1":2,"2":"0.00","3":1}' data-sheets-value='{"1":3,"3":0.98}' style="overflow:hidden;padding:0px 3px 0px 3px;vertical-align:bottom;text-align:center;">0.98</td> <td data-sheets-numberformat='{"1":2,"2":"0","3":1}' data-sheets-value='{"1":3,"3":18.04}' style="overflow:hidden;padding:0px 3px 0px 3px;vertical-align:bottom;text-align:center;">18</td> <td data-sheets-numberformat='{"1":2,"2":"0","3":1}' data-sheets-value='{"1":3,"3":33.660000000000004}' style="overflow:hidden;padding:0px 3px 0px 3px;vertical-align:bottom;text-align:center;">34</td> <td data-sheets-value='{"1":3,"3":26}' style="border-right:1px solid #000000;overflow:hidden;padding:0px 3px 0px 3px;vertical-align:bottom;text-align:center;">26</td> </tr> <tr style="height:20px;"> <td style="border-bottom:1px solid #000000;border-left:1px solid #000000;overflow:hidden;padding:0px 3px 0px 3px;vertical-align:bottom;"></td> <td style="border-bottom:1px solid #000000;overflow:hidden;padding:0px 3px 0px 3px;vertical-align:bottom;"></td> <td data-sheets-value='{"1":2,"2":"Opaal (T/O)"}' style="border-bottom:1px solid #000000;overflow:hidden;padding:0px 3px 0px 3px;vertical-align:bottom;">Opal (T/O)</td> <td data-sheets-numberformat='{"1":2,"2":"0.00","3":1}' data-sheets-value='{"1":3,"3":0.98}' style="border-bottom:1px solid #000000;overflow:hidden;padding:0px 3px 0px 3px;vertical-align:bottom;text-align:center;">0.98</td> <td data-sheets-numberformat='{"1":2,"2":"0","3":1}' data-sheets-value='{"1":3,"3":16.81}' style="border-bottom:1px solid #000000;overflow:hidden;padding:0px 3px 0px 3px;vertical-align:bottom;text-align:center;">17</td> <td data-sheets-numberformat='{"1":2,"2":"0","3":1}' data-sheets-value='{"1":3,"3":29.700000000000003}' style="border-bottom:1px solid #000000;overflow:hidden;padding:0px 3px 0px 3px;vertical-align:bottom;text-align:center;">30</td> <td data-sheets-value='{"1":3,"3":26}' style="border-right:1px solid #000000;border-bottom:1px solid #000000;overflow:hidden;padding:0px 3px 0px 3px;vertical-align:bottom;text-align:center;">26</td> </tr> </tbody></table> | skylux-160-ce-met-koepel-en-pvc-opstand-16-00-met-lm-motor-en-pvc-raam-type-ep25-1600-x-1600-mm | 8586025402701 | 46872335614285
Rauch- und Wärmeabzug (RWA) | RWA-System | Skylux | Skylux 160° CE mit Kuppel und PVC-Aufsatzkranz 16/00 mit LM-Motor und Windfang 0700 x 1000 mm |  | 50364 | 5412970503644 | 3406.15 | Ja | 30-45 | 50.1 | 700 x 1000 mm | 1000 | 700 |  | PCV 16/00 (16 cm hoch & Dachöffnung = Tageslichtmaß) | Rechteckig | 5.17 W/m²K - 1.28 W/m²K | 87% - 32% | 90% - 32% | 20dB - 23dB | 160° CE (für Industrie) | Lichtkuppel | mit Windfang | E | Einzelmotor | Maximal ist eine vierschalige Lichtkuppel für dieses Produkt möglich | Ut-Wert LT-Wert g-Wert Rw-waarde EN 1873 : 2014 EN ISO 13468 EN 16153 EN 410 EN 410 EN ISO 140-3 Material Schalen Schalen (W/m²K) (%) (%) (dB) Acryl Einschalig Klar (H) 5.17 90 87 - PMMA Einschalig Opal (O) 5.17 83 76 - Doppelschalig Klar (H/H) 2.90 81 75 20 Doppelschalig Opal (O/O) 2.90 69 58 20 Dreischalig Klar (H/H/H) 1.70 73 65 22 Dreischalig Opal (O/H/O) 1.70 62 51 22 Vierschalig Klar (H/H/H/H) 1.28 64 54 23 Vierschalig Opal (H/H/O/H) 1.28 59 48 23 Polycarbonaat Einschalig Klar (A) 5.17 88 83 - PC Einschalig Opal (D) 5.17 58 60 - Doppelschalig Klar (A/H) 2.90 79 72 20 Doppelschalig Klar (A/A) 2.90 77 69 20 Doppelschalig Opal (A/O) 2.90 73 63 20 Doppelschalig Opal (A/D) 2.90 51 50 20 Dreischalig Klar (A/H/H) 1.70 71 63 22 Dreischalig Opal (A/O/O) 1.70 61 48 22 Vierschalig Klar (A/H/H/H) 1.28 64 52 23 Vierschalig Opal (A/H/O/H) 1.28 59 46 23 Polycarbonat Einschalig Heatstop opal (T) 5.17 49 59 - Heatstop PC Doppelschalig Klar (T/H) 2.90 44 51 20 Doppelschalig Opal (T/O) 2.90 41 45 20 Dreischalig Klar (T/H/H) 1.70 40 <td data-sheets-numberformat='{"1":2,"2":"0","3":1}' data-sheets-value='{"1":3,"3":44}' style="overflow:hidden;padding:0px 3px 0px | https://skylux.eu/de/products/skylux-160-ce-met-koepel-en-pvc-opstand-16-00-met-lm-motor-en-windvang-0700-x-1000-mm | https://skylux.eu/cdn/shop/files/Skylux-160deg-CE-met-koepel-en-pvc-opstand-1600-met-LM-motor-en-windvang-0700-x-1000-mm-RWA-systeem.jpg?v=1702980089&width=1600 | https://skylux.eu/cdn/shop/files/e5a82811-1bb0-48e4-a776-cacb59c7c092_75f5034d-2f67-4bf1-b305-c41dc44864f2.jpg?v=1688551051&width=1600 | //skylux.eu/cdn/shop/files/D_MH_Montageanleitung_Skylux_160_CE_LM.pdf?v=1503750771917917123 | //skylux.eu/cdn/shop/files/D_TD_Technische_Daten_Skylux_Skylux_160_CE_Elektrisch.pdf?v=10489854405570094672 | <style type="text/css" id="isPasted"> <!--td { border: 1px solid #cccccc; } br { mso-data-placement: same-cell; } --> </style> <table border="1" cellpadding="0" cellspacing="0" dir="ltr" style="table-layout:fixed;font-size:10pt;font-family:Arial;border-collapse:collapse;border:none;"><tbody> <tr style="height:20px;"> <td style="overflow:hidden;padding:0px 3px 0px 3px;vertical-align:bottom;"></td> <td style="overflow:hidden;padding:0px 3px 0px 3px;vertical-align:bottom;"></td> <td style="overflow:hidden;padding:0px 3px 0px 3px;vertical-align:bottom;"></td> <td data-sheets-value='{"1":2,"2":"Ut-waarde"}' style="overflow:hidden;padding:0px 3px 0px 3px;vertical-align:bottom;font-weight:bold;text-align:center;">Ut-Wert</td> <td data-sheets-value='{"1":2,"2":"LT-waarde"}' style="overflow:hidden;padding:0px 3px 0px 3px;vertical-align:bottom;font-weight:bold;text-align:center;">LT-Wert</td> <td data-sheets-value='{"1":2,"2":"g-waarde"}' style="overflow:hidden;padding:0px 3px 0px 3px;vertical-align:bottom;font-weight:bold;text-align:center;">g-Wert</td> <td data-sheets-value='{"1":2,"2":"Rw-waarde "}' style="overflow:hidden;padding:0px 3px 0px 3px;vertical-align:bottom;font-weight:bold;text-align:center;">Rw-waarde </td> </tr> <tr style="height:20px;"> <td style="overflow:hidden;padding:0px 3px 0px 3px;vertical-align:bottom;"></td> <td style="overflow:hidden;padding:0px 3px 0px 3px;vertical-align:bottom;"></td> <td style="overflow:hidden;padding:0px 3px 0px 3px;vertical-align:bottom;"></td> <td data-sheets-numberformat='{"1":2,"2":"0.00","3":1}' data-sheets-value='{"1":2,"2":"EN 1873 : 2014"}' style="overflow:hidden;padding:0px 3px 0px 3px;vertical-align:bottom;text-align:center;">EN 1873 : 2014</td> <td data-sheets-numberformat='{"1":2,"2":"0","3":1}' data-sheets-value='{"1":2,"2":"EN ISO 13468 EN 16153 EN 410"}' style="overflow:hidden;padding:0px 3px 0px 3px;vertical-align:bottom;text-align:center;">EN ISO 13468 EN 16153 EN 410</td> <td data-sheets-numberformat='{"1":2,"2":"0","3":1}' data-sheets-value='{"1":2,"2":"EN 410"}' style="overflow:hidden;padding:0px 3px 0px 3px;vertical-align:bottom;text-align:center;">EN 410</td> <td data-sheets-value='{"1":2,"2":"EN ISO 140-3\t\t"}' style="overflow:hidden;padding:0px 3px 0px 3px;vertical-align:bottom;text-align:center;">EN ISO 140-3 </td> </tr> <tr style="height:20px;"> <td data-sheets-value='{"1":2,"2":"Materiaal"}' style="border-bottom:1px solid #000000;overflow:hidden;padding:0px 3px 0px 3px;vertical-align:bottom;background-color:#000000;font-weight:bold;color:#ffffff;">Material</td> <td data-sheets-value='{"1":2,"2":"Wanden"}' style="border-bottom:1px solid #000000;overflow:hidden;padding:0px 3px 0px 3px;vertical-align:bottom;background-color:#000000;font-weight:bold;color:#ffffff;">Schalen</td> <td data-sheets-value='{"1":2,"2":"Schalen"}' style="border-bottom:1px solid #000000;overflow:hidden;padding:0px 3px 0px 3px;vertical-align:bottom;background-color:#000000;font-weight:bold;color:#ffffff;">Schalen</td> <td data-sheets-numberformat='{"1":2,"2":"0.00","3":1}' data-sheets-value='{"1":2,"2":"(W/m²K)\t"}' style="border-bottom:1px solid #000000;overflow:hidden;padding:0px 3px 0px 3px;vertical-align:bottom;background-color:#000000;font-weight:bold;color:#ffffff;text-align:center;">(W/m²K) </td> <td data-sheets-numberformat='{"1":2,"2":"0","3":1}' data-sheets-value='{"1":2,"2":"(%)"}' style="border-bottom:1px solid #000000;overflow:hidden;padding:0px 3px 0px 3px;vertical-align:bottom;background-color:#000000;font-weight:bold;color:#ffffff;text-align:center;">(%)</td> <td data-sheets-numberformat='{"1":2,"2":"0","3":1}' data-sheets-value='{"1":2,"2":"(%)"}' style="border-bottom:1px solid #000000;overflow:hidden;padding:0px 3px 0px 3px;vertical-align:bottom;background-color:#000000;font-weight:bold;color:#ffffff;text-align:center;">(%)</td> <td data-sheets-value='{"1":2,"2":"(dB)"}' style="border-bottom:1px solid #000000;overflow:hidden;padding:0px 3px 0px 3px;vertical-align:bottom;background-color:#000000;font-weight:bold;color:#ffffff;text-align:center;">(dB)</td> </tr> <tr style="height:20px;"> <td data-sheets-value='{"1":2,"2":"Acrylaat"}' style="border-left:1px solid #000000;overflow:hidden;padding:0px 3px 0px 3px;vertical-align:bottom;font-weight:bold;">Acryl</td> <td data-sheets-value='{"1":2,"2":"Enkelwandig"}' style="overflow:hidden;padding:0px 3px 0px 3px;vertical-align:bottom;font-weight:bold;">Einschalig</td> <td data-sheets-value='{"1":2,"2":"Helder (H)"}' style="border-right:1px solid #000000;overflow:hidden;padding:0px 3px 0px 3px;vertical-align:bottom;font-weight:bold;">Klar (H)</td> <td data-sheets-numberformat='{"1":2,"2":"0.00","3":1}' data-sheets-value='{"1":3,"3":5.17}' style="overflow:hidden;padding:0px 3px 0px 3px;vertical-align:bottom;text-align:center;">5.17</td> <td data-sheets-numberformat='{"1":2,"2":"0","3":1}' data-sheets-value='{"1":3,"3":90}' style="overflow:hidden;padding:0px 3px 0px 3px;vertical-align:bottom;text-align:center;">90</td> <td data-sheets-numberformat='{"1":2,"2":"0","3":1}' data-sheets-value='{"1":3,"3":87}' style="overflow:hidden;padding:0px 3px 0px 3px;vertical-align:bottom;text-align:center;">87</td> <td data-sheets-numberformat='{"1":2,"2":"0","3":1}' data-sheets-value='{"1":2,"2":"-"}' style="border-right:1px solid #000000;overflow:hidden;padding:0px 3px 0px 3px;vertical-align:bottom;text-align:center;">-</td> </tr> <tr style="height:20px;"> <td data-sheets-value='{"1":2,"2":"PMMA"}' style="border-left:1px solid #000000;overflow:hidden;padding:0px 3px 0px 3px;vertical-align:bottom;font-weight:bold;">PMMA</td> <td data-sheets-value='{"1":2,"2":"Enkelwandig"}' style="overflow:hidden;padding:0px 3px 0px 3px;vertical-align:bottom;font-weight:bold;">Einschalig</td> <td data-sheets-value='{"1":2,"2":"Opaal (O)"}' style="border-right:1px solid #000000;overflow:hidden;padding:0px 3px 0px 3px;vertical-align:bottom;font-weight:bold;">Opal (O)</td> <td data-sheets-numberformat='{"1":2,"2":"0.00","3":1}' data-sheets-value='{"1":3,"3":5.17}' style="overflow:hidden;padding:0px 3px 0px 3px;vertical-align:bottom;text-align:center;">5.17</td> <td data-sheets-numberformat='{"1":2,"2":"0","3":1}' data-sheets-value='{"1":3,"3":83}' style="overflow:hidden;padding:0px 3px 0px 3px;vertical-align:bottom;text-align:center;">83</td> <td data-sheets-numberformat='{"1":2,"2":"0","3":1}' data-sheets-value='{"1":3,"3":76}' style="overflow:hidden;padding:0px 3px 0px 3px;vertical-align:bottom;text-align:center;">76</td> <td data-sheets-numberformat='{"1":2,"2":"0","3":1}' data-sheets-value='{"1":2,"2":"-"}' style="border-right:1px solid #000000;overflow:hidden;padding:0px 3px 0px 3px;vertical-align:bottom;text-align:center;">-</td> </tr> <tr style="height:20px;"> <td style="border-left:1px solid #000000;overflow:hidden;padding:0px 3px 0px 3px;vertical-align:bottom;font-weight:bold;"></td> <td data-sheets-value='{"1":2,"2":"Dubbelwandig"}' style="overflow:hidden;padding:0px 3px 0px 3px;vertical-align:bottom;font-weight:bold;">Doppelschalig</td> <td data-sheets-value='{"1":2,"2":"Helder (H/H)"}' style="border-right:1px solid #000000;overflow:hidden;padding:0px 3px 0px 3px;vertical-align:bottom;font-weight:bold;">Klar (H/H)</td> <td data-sheets-numberformat='{"1":2,"2":"0.00","3":1}' data-sheets-value='{"1":3,"3":2.9}' style="overflow:hidden;padding:0px 3px 0px 3px;vertical-align:bottom;text-align:center;">2.90</td> <td data-sheets-numberformat='{"1":2,"2":"0","3":1}' data-sheets-value='{"1":3,"3":81}' style="overflow:hidden;padding:0px 3px 0px 3px;vertical-align:bottom;text-align:center;">81</td> <td data-sheets-numberformat='{"1":2,"2":"0","3":1}' data-sheets-value='{"1":3,"3":75}' style="overflow:hidden;padding:0px 3px 0px 3px;vertical-align:bottom;text-align:center;">75</td> <td data-sheets-numberformat='{"1":2,"2":"0","3":1}' data-sheets-value='{"1":3,"3":20}' style="border-right:1px solid #000000;overflow:hidden;padding:0px 3px 0px 3px;vertical-align:bottom;text-align:center;">20</td> </tr> <tr style="height:20px;"> <td style="border-left:1px solid #000000;overflow:hidden;padding:0px 3px 0px 3px;vertical-align:bottom;font-weight:bold;"></td> <td data-sheets-value='{"1":2,"2":"Dubbelwandig"}' style="overflow:hidden;padding:0px 3px 0px 3px;vertical-align:bottom;font-weight:bold;">Doppelschalig</td> <td data-sheets-value='{"1":2,"2":"Opaal (O/O)"}' style="border-right:1px solid #000000;overflow:hidden;padding:0px 3px 0px 3px;vertical-align:bottom;font-weight:bold;">Opal (O/O)</td> <td data-sheets-numberformat='{"1":2,"2":"0.00","3":1}' data-sheets-value='{"1":3,"3":2.9}' style="overflow:hidden;padding:0px 3px 0px 3px;vertical-align:bottom;text-align:center;">2.90</td> <td data-sheets-numberformat='{"1":2,"2":"0","3":1}' data-sheets-value='{"1":3,"3":69}' style="overflow:hidden;padding:0px 3px 0px 3px;vertical-align:bottom;text-align:center;">69</td> <td data-sheets-numberformat='{"1":2,"2":"0","3":1}' data-sheets-value='{"1":3,"3":58}' style="overflow:hidden;padding:0px 3px 0px 3px;vertical-align:bottom;text-align:center;">58</td> <td data-sheets-numberformat='{"1":2,"2":"0","3":1}' data-sheets-value='{"1":3,"3":20}' style="border-right:1px solid #000000;overflow:hidden;padding:0px 3px 0px 3px;vertical-align:bottom;text-align:center;">20</td> </tr> <tr style="height:20px;"> <td style="border-left:1px solid #000000;overflow:hidden;padding:0px 3px 0px 3px;vertical-align:bottom;font-weight:bold;"></td> <td data-sheets-value='{"1":2,"2":"Driewandig"}' style="overflow:hidden;padding:0px 3px 0px 3px;vertical-align:bottom;font-weight:bold;">Dreischalig</td> <td data-sheets-value='{"1":2,"2":"Helder (H/H/H)"}' style="border-right:1px solid #000000;overflow:hidden;padding:0px 3px 0px 3px;vertical-align:bottom;font-weight:bold;">Klar (H/H/H)</td> <td data-sheets-numberformat='{"1":2,"2":"0.00","3":1}' data-sheets-value='{"1":3,"3":1.7}' style="overflow:hidden;padding:0px 3px 0px 3px;vertical-align:bottom;text-align:center;">1.70</td> <td data-sheets-numberformat='{"1":2,"2":"0","3":1}' data-sheets-value='{"1":3,"3":73}' style="overflow:hidden;padding:0px 3px 0px 3px;vertical-align:bottom;text-align:center;">73</td> <td data-sheets-numberformat='{"1":2,"2":"0","3":1}' data-sheets-value='{"1":3,"3":65}' style="overflow:hidden;padding:0px 3px 0px 3px;vertical-align:bottom;text-align:center;">65</td> <td data-sheets-numberformat='{"1":2,"2":"0","3":1}' data-sheets-value='{"1":3,"3":22}' style="border-right:1px solid #000000;overflow:hidden;padding:0px 3px 0px 3px;vertical-align:bottom;text-align:center;">22</td> </tr> <tr style="height:20px;"> <td style="border-left:1px solid #000000;overflow:hidden;padding:0px 3px 0px 3px;vertical-align:bottom;font-weight:bold;"></td> <td data-sheets-value='{"1":2,"2":"Driewandig"}' style="overflow:hidden;padding:0px 3px 0px 3px;vertical-align:bottom;font-weight:bold;">Dreischalig</td> <td data-sheets-value='{"1":2,"2":"Opaal (O/H/O)"}' style="border-right:1px solid #000000;overflow:hidden;padding:0px 3px 0px 3px;vertical-align:bottom;font-weight:bold;">Opal (O/H/O)</td> <td data-sheets-numberformat='{"1":2,"2":"0.00","3":1}' data-sheets-value='{"1":3,"3":1.7}' style="overflow:hidden;padding:0px 3px 0px 3px;vertical-align:bottom;text-align:center;">1.70</td> <td data-sheets-numberformat='{"1":2,"2":"0","3":1}' data-sheets-value='{"1":3,"3":62}' style="overflow:hidden;padding:0px 3px 0px 3px;vertical-align:bottom;text-align:center;">62</td> <td data-sheets-numberformat='{"1":2,"2":"0","3":1}' data-sheets-value='{"1":3,"3":51}' style="overflow:hidden;padding:0px 3px 0px 3px;vertical-align:bottom;text-align:center;">51</td> <td data-sheets-numberformat='{"1":2,"2":"0","3":1}' data-sheets-value='{"1":3,"3":22}' style="border-right:1px solid #000000;overflow:hidden;padding:0px 3px 0px 3px;vertical-align:bottom;text-align:center;">22</td> </tr> <tr style="height:20px;"> <td style="border-left:1px solid #000000;overflow:hidden;padding:0px 3px 0px 3px;vertical-align:bottom;font-weight:bold;"></td> <td data-sheets-value='{"1":2,"2":"Vierwandig"}' style="overflow:hidden;padding:0px 3px 0px 3px;vertical-align:bottom;font-weight:bold;">Vierschalig</td> <td data-sheets-value='{"1":2,"2":"Helder (H/H/H/H)"}' style="border-right:1px solid #000000;overflow:hidden;padding:0px 3px 0px 3px;vertical-align:bottom;font-weight:bold;">Klar (H/H/H/H)</td> <td data-sheets-numberformat='{"1":2,"2":"0.00","3":1}' data-sheets-value='{"1":3,"3":1.28}' style="overflow:hidden;padding:0px 3px 0px 3px;vertical-align:bottom;text-align:center;">1.28</td> <td data-sheets-numberformat='{"1":2,"2":"0","3":1}' data-sheets-value='{"1":3,"3":64}' style="overflow:hidden;padding:0px 3px 0px 3px;vertical-align:bottom;text-align:center;">64</td> <td data-sheets-numberformat='{"1":2,"2":"0","3":1}' data-sheets-value='{"1":3,"3":54}' style="overflow:hidden;padding:0px 3px 0px 3px;vertical-align:bottom;text-align:center;">54</td> <td data-sheets-numberformat='{"1":2,"2":"0","3":1}' data-sheets-value='{"1":3,"3":23}' style="border-right:1px solid #000000;overflow:hidden;padding:0px 3px 0px 3px;vertical-align:bottom;text-align:center;">23</td> </tr> <tr style="height:20px;"> <td style="border-bottom:1px solid #000000;border-left:1px solid #000000;overflow:hidden;padding:0px 3px 0px 3px;vertical-align:bottom;"></td> <td data-sheets-value='{"1":2,"2":"Vierwandig"}' style="border-bottom:1px solid #000000;overflow:hidden;padding:0px 3px 0px 3px;vertical-align:bottom;font-weight:bold;">Vierschalig</td> <td data-sheets-value='{"1":2,"2":"Opaal (H/H/O/H)"}' style="border-right:1px solid #000000;border-bottom:1px solid #000000;overflow:hidden;padding:0px 3px 0px 3px;vertical-align:bottom;font-weight:bold;">Opal (H/H/O/H)</td> <td data-sheets-numberformat='{"1":2,"2":"0.00","3":1}' data-sheets-value='{"1":3,"3":1.28}' style="border-bottom:1px solid #000000;overflow:hidden;padding:0px 3px 0px 3px;vertical-align:bottom;text-align:center;">1.28</td> <td data-sheets-numberformat='{"1":2,"2":"0","3":1}' data-sheets-value='{"1":3,"3":59}' style="border-bottom:1px solid #000000;overflow:hidden;padding:0px 3px 0px 3px;vertical-align:bottom;text-align:center;">59</td> <td data-sheets-numberformat='{"1":2,"2":"0","3":1}' data-sheets-value='{"1":3,"3":48}' style="border-bottom:1px solid #000000;overflow:hidden;padding:0px 3px 0px 3px;vertical-align:bottom;text-align:center;">48</td> <td data-sheets-numberformat='{"1":2,"2":"0","3":1}' data-sheets-value='{"1":3,"3":23}' style="border-right:1px solid #000000;border-bottom:1px solid #000000;overflow:hidden;padding:0px 3px 0px 3px;vertical-align:bottom;text-align:center;">23</td> </tr> <tr style="height:20px;"> <td data-sheets-value='{"1":2,"2":"Polycarbonaat "}' style="border-left:1px solid #000000;overflow:hidden;padding:0px 3px 0px 3px;vertical-align:bottom;font-weight:bold;">Polycarbonaat </td> <td data-sheets-value='{"1":2,"2":"Enkelwandig"}' style="overflow:hidden;padding:0px 3px 0px 3px;vertical-align:bottom;font-weight:bold;">Einschalig</td> <td data-sheets-value='{"1":2,"2":"Helder (A)"}' style="border-right:1px solid #000000;overflow:hidden;padding:0px 3px 0px 3px;vertical-align:bottom;font-weight:bold;">Klar (A)</td> <td data-sheets-numberformat='{"1":2,"2":"0.00","3":1}' data-sheets-value='{"1":3,"3":5.17}' style="overflow:hidden;padding:0px 3px 0px 3px;vertical-align:bottom;text-align:center;">5.17</td> <td data-sheets-numberformat='{"1":2,"2":"0","3":1}' data-sheets-value='{"1":3,"3":88}' style="overflow:hidden;padding:0px 3px 0px 3px;vertical-align:bottom;text-align:center;">88</td> <td data-sheets-numberformat='{"1":2,"2":"0","3":1}' data-sheets-value='{"1":3,"3":83}' style="overflow:hidden;padding:0px 3px 0px 3px;vertical-align:bottom;text-align:center;">83</td> <td data-sheets-numberformat='{"1":2,"2":"0","3":1}' data-sheets-value='{"1":2,"2":"-"}' style="border-right:1px solid #000000;overflow:hidden;padding:0px 3px 0px 3px;vertical-align:bottom;text-align:center;">-</td> </tr> <tr style="height:20px;"> <td data-sheets-value='{"1":2,"2":"PC"}' style="border-left:1px solid #000000;overflow:hidden;padding:0px 3px 0px 3px;vertical-align:bottom;font-weight:bold;">PC</td> <td data-sheets-value='{"1":2,"2":"Enkelwandig"}' style="overflow:hidden;padding:0px 3px 0px 3px;vertical-align:bottom;font-weight:bold;">Einschalig</td> <td data-sheets-value='{"1":2,"2":"Opaal (D)"}' style="border-right:1px solid #000000;overflow:hidden;padding:0px 3px 0px 3px;vertical-align:bottom;font-weight:bold;">Opal (D)</td> <td data-sheets-numberformat='{"1":2,"2":"0.00","3":1}' data-sheets-value='{"1":3,"3":5.17}' style="overflow:hidden;padding:0px 3px 0px 3px;vertical-align:bottom;text-align:center;">5.17</td> <td data-sheets-numberformat='{"1":2,"2":"0","3":1}' data-sheets-value='{"1":3,"3":58}' style="overflow:hidden;padding:0px 3px 0px 3px;vertical-align:bottom;text-align:center;">58</td> <td data-sheets-numberformat='{"1":2,"2":"0","3":1}' data-sheets-value='{"1":3,"3":60}' style="overflow:hidden;padding:0px 3px 0px 3px;vertical-align:bottom;text-align:center;">60</td> <td data-sheets-numberformat='{"1":2,"2":"0","3":1}' data-sheets-value='{"1":2,"2":"-"}' style="border-right:1px solid #000000;overflow:hidden;padding:0px 3px 0px 3px;vertical-align:bottom;text-align:center;">-</td> </tr> <tr style="height:20px;"> <td style="border-left:1px solid #000000;overflow:hidden;padding:0px 3px 0px 3px;vertical-align:bottom;font-weight:bold;"></td> <td data-sheets-value='{"1":2,"2":"Dubbelwandig"}' style="overflow:hidden;padding:0px 3px 0px 3px;vertical-align:bottom;font-weight:bold;">Doppelschalig</td> <td data-sheets-value='{"1":2,"2":"Helder (A/H)"}' style="border-right:1px solid #000000;overflow:hidden;padding:0px 3px 0px 3px;vertical-align:bottom;font-weight:bold;">Klar (A/H)</td> <td data-sheets-numberformat='{"1":2,"2":"0.00","3":1}' data-sheets-value='{"1":3,"3":2.9}' style="overflow:hidden;padding:0px 3px 0px 3px;vertical-align:bottom;text-align:center;">2.90</td> <td data-sheets-numberformat='{"1":2,"2":"0","3":1}' data-sheets-value='{"1":3,"3":79}' style="overflow:hidden;padding:0px 3px 0px 3px;vertical-align:bottom;text-align:center;">79</td> <td data-sheets-numberformat='{"1":2,"2":"0","3":1}' data-sheets-value='{"1":3,"3":72}' style="overflow:hidden;padding:0px 3px 0px 3px;vertical-align:bottom;text-align:center;">72</td> <td data-sheets-numberformat='{"1":2,"2":"0","3":1}' data-sheets-value='{"1":3,"3":20}' style="border-right:1px solid #000000;overflow:hidden;padding:0px 3px 0px 3px;vertical-align:bottom;text-align:center;">20</td> </tr> <tr style="height:20px;"> <td style="border-left:1px solid #000000;overflow:hidden;padding:0px 3px 0px 3px;vertical-align:bottom;font-weight:bold;"></td> <td data-sheets-value='{"1":2,"2":"Dubbelwandig"}' style="overflow:hidden;padding:0px 3px 0px 3px;vertical-align:bottom;font-weight:bold;">Doppelschalig</td> <td data-sheets-value='{"1":2,"2":"Helder (A/A)"}' style="border-right:1px solid #000000;overflow:hidden;padding:0px 3px 0px 3px;vertical-align:bottom;font-weight:bold;">Klar (A/A)</td> <td data-sheets-numberformat='{"1":2,"2":"0.00","3":1}' data-sheets-value='{"1":3,"3":2.9}' style="overflow:hidden;padding:0px 3px 0px 3px;vertical-align:bottom;text-align:center;">2.90</td> <td data-sheets-numberformat='{"1":2,"2":"0","3":1}' data-sheets-value='{"1":3,"3":77}' style="overflow:hidden;padding:0px 3px 0px 3px;vertical-align:bottom;text-align:center;">77</td> <td data-sheets-numberformat='{"1":2,"2":"0","3":1}' data-sheets-value='{"1":3,"3":69}' style="overflow:hidden;padding:0px 3px 0px 3px;vertical-align:bottom;text-align:center;">69</td> <td data-sheets-numberformat='{"1":2,"2":"0","3":1}' data-sheets-value='{"1":3,"3":20}' style="border-right:1px solid #000000;overflow:hidden;padding:0px 3px 0px 3px;vertical-align:bottom;text-align:center;">20</td> </tr> <tr style="height:20px;"> <td style="border-left:1px solid #000000;overflow:hidden;padding:0px 3px 0px 3px;vertical-align:bottom;font-weight:bold;"></td> <td data-sheets-value='{"1":2,"2":"Dubbelwandig"}' style="overflow:hidden;padding:0px 3px 0px 3px;vertical-align:bottom;font-weight:bold;">Doppelschalig</td> <td data-sheets-value='{"1":2,"2":"Opaal (A/O)"}' style="border-right:1px solid #000000;overflow:hidden;padding:0px 3px 0px 3px;vertical-align:bottom;font-weight:bold;">Opal (A/O)</td> <td data-sheets-numberformat='{"1":2,"2":"0.00","3":1}' data-sheets-value='{"1":3,"3":2.9}' style="overflow:hidden;padding:0px 3px 0px 3px;vertical-align:bottom;text-align:center;">2.90</td> <td data-sheets-numberformat='{"1":2,"2":"0","3":1}' data-sheets-value='{"1":3,"3":73}' style="overflow:hidden;padding:0px 3px 0px 3px;vertical-align:bottom;text-align:center;">73</td> <td data-sheets-numberformat='{"1":2,"2":"0","3":1}' data-sheets-value='{"1":3,"3":63}' style="overflow:hidden;padding:0px 3px 0px 3px;vertical-align:bottom;text-align:center;">63</td> <td data-sheets-numberformat='{"1":2,"2":"0","3":1}' data-sheets-value='{"1":3,"3":20}' style="border-right:1px solid #000000;overflow:hidden;padding:0px 3px 0px 3px;vertical-align:bottom;text-align:center;">20</td> </tr> <tr style="height:20px;"> <td style="border-left:1px solid #000000;overflow:hidden;padding:0px 3px 0px 3px;vertical-align:bottom;font-weight:bold;"></td> <td data-sheets-value='{"1":2,"2":"Dubbelwandig"}' style="overflow:hidden;padding:0px 3px 0px 3px;vertical-align:bottom;font-weight:bold;">Doppelschalig</td> <td data-sheets-value='{"1":2,"2":"Opaal (A/D)"}' style="border-right:1px solid #000000;overflow:hidden;padding:0px 3px 0px 3px;vertical-align:bottom;font-weight:bold;">Opal (A/D)</td> <td data-sheets-numberformat='{"1":2,"2":"0.00","3":1}' data-sheets-value='{"1":3,"3":2.9}' style="overflow:hidden;padding:0px 3px 0px 3px;vertical-align:bottom;text-align:center;">2.90</td> <td data-sheets-numberformat='{"1":2,"2":"0","3":1}' data-sheets-value='{"1":3,"3":51}' style="overflow:hidden;padding:0px 3px 0px 3px;vertical-align:bottom;text-align:center;">51</td> <td data-sheets-numberformat='{"1":2,"2":"0","3":1}' data-sheets-value='{"1":3,"3":50}' style="overflow:hidden;padding:0px 3px 0px 3px;vertical-align:bottom;text-align:center;">50</td> <td data-sheets-numberformat='{"1":2,"2":"0","3":1}' data-sheets-value='{"1":3,"3":20}' style="border-right:1px solid #000000;overflow:hidden;padding:0px 3px 0px 3px;vertical-align:bottom;text-align:center;">20</td> </tr> <tr style="height:20px;"> <td style="border-left:1px solid #000000;overflow:hidden;padding:0px 3px 0px 3px;vertical-align:bottom;font-weight:bold;"></td> <td data-sheets-value='{"1":2,"2":"Driewandig"}' style="overflow:hidden;padding:0px 3px 0px 3px;vertical-align:bottom;font-weight:bold;">Dreischalig</td> <td data-sheets-value='{"1":2,"2":"Helder (A/H/H)"}' style="border-right:1px solid #000000;overflow:hidden;padding:0px 3px 0px 3px;vertical-align:bottom;font-weight:bold;">Klar (A/H/H)</td> <td data-sheets-numberformat='{"1":2,"2":"0.00","3":1}' data-sheets-value='{"1":3,"3":1.7}' style="overflow:hidden;padding:0px 3px 0px 3px;vertical-align:bottom;text-align:center;">1.70</td> <td data-sheets-numberformat='{"1":2,"2":"0","3":1}' data-sheets-value='{"1":3,"3":71}' style="overflow:hidden;padding:0px 3px 0px 3px;vertical-align:bottom;text-align:center;">71</td> <td data-sheets-numberformat='{"1":2,"2":"0","3":1}' data-sheets-value='{"1":3,"3":63}' style="overflow:hidden;padding:0px 3px 0px 3px;vertical-align:bottom;text-align:center;">63</td> <td data-sheets-numberformat='{"1":2,"2":"0","3":1}' data-sheets-value='{"1":3,"3":22}' style="border-right:1px solid #000000;overflow:hidden;padding:0px 3px 0px 3px;vertical-align:bottom;text-align:center;">22</td> </tr> <tr style="height:20px;"> <td style="border-left:1px solid #000000;overflow:hidden;padding:0px 3px 0px 3px;vertical-align:bottom;font-weight:bold;"></td> <td data-sheets-value='{"1":2,"2":"Driewandig"}' style="overflow:hidden;padding:0px 3px 0px 3px;vertical-align:bottom;font-weight:bold;">Dreischalig</td> <td data-sheets-value='{"1":2,"2":"Opaal (A/O/O)"}' style="border-right:1px solid #000000;overflow:hidden;padding:0px 3px 0px 3px;vertical-align:bottom;font-weight:bold;">Opal (A/O/O)</td> <td data-sheets-numberformat='{"1":2,"2":"0.00","3":1}' data-sheets-value='{"1":3,"3":1.7}' style="overflow:hidden;padding:0px 3px 0px 3px;vertical-align:bottom;text-align:center;">1.70</td> <td data-sheets-numberformat='{"1":2,"2":"0","3":1}' data-sheets-value='{"1":3,"3":61}' style="overflow:hidden;padding:0px 3px 0px 3px;vertical-align:bottom;text-align:center;">61</td> <td data-sheets-numberformat='{"1":2,"2":"0","3":1}' data-sheets-value='{"1":3,"3":48}' style="overflow:hidden;padding:0px 3px 0px 3px;vertical-align:bottom;text-align:center;">48</td> <td data-sheets-numberformat='{"1":2,"2":"0","3":1}' data-sheets-value='{"1":3,"3":22}' style="border-right:1px solid #000000;overflow:hidden;padding:0px 3px 0px 3px;vertical-align:bottom;text-align:center;">22</td> </tr> <tr style="height:20px;"> <td style="border-left:1px solid #000000;overflow:hidden;padding:0px 3px 0px 3px;vertical-align:bottom;font-weight:bold;"></td> <td data-sheets-value='{"1":2,"2":"Vierwandig"}' style="overflow:hidden;padding:0px 3px 0px 3px;vertical-align:bottom;font-weight:bold;">Vierschalig</td> <td data-sheets-value='{"1":2,"2":"Helder (A/H/H/H)"}' style="border-right:1px solid #000000;overflow:hidden;padding:0px 3px 0px 3px;vertical-align:bottom;font-weight:bold;">Klar (A/H/H/H)</td> <td data-sheets-numberformat='{"1":2,"2":"0.00","3":1}' data-sheets-value='{"1":3,"3":1.28}' style="overflow:hidden;padding:0px 3px 0px 3px;vertical-align:bottom;text-align:center;">1.28</td> <td data-sheets-numberformat='{"1":2,"2":"0","3":1}' data-sheets-value='{"1":3,"3":64}' style="overflow:hidden;padding:0px 3px 0px 3px;vertical-align:bottom;text-align:center;">64</td> <td data-sheets-numberformat='{"1":2,"2":"0","3":1}' data-sheets-value='{"1":3,"3":52}' style="overflow:hidden;padding:0px 3px 0px 3px;vertical-align:bottom;text-align:center;">52</td> <td data-sheets-numberformat='{"1":2,"2":"0","3":1}' data-sheets-value='{"1":3,"3":23}' style="border-right:1px solid #000000;overflow:hidden;padding:0px 3px 0px 3px;vertical-align:bottom;text-align:center;">23</td> </tr> <tr style="height:20px;"> <td style="border-bottom:1px solid #000000;border-left:1px solid #000000;overflow:hidden;padding:0px 3px 0px 3px;vertical-align:bottom;"></td> <td data-sheets-value='{"1":2,"2":"Vierwandig"}' style="border-bottom:1px solid #000000;overflow:hidden;padding:0px 3px 0px 3px;vertical-align:bottom;font-weight:bold;">Vierschalig</td> <td data-sheets-value='{"1":2,"2":"Opaal (A/H/O/H)"}' style="border-right:1px solid #000000;border-bottom:1px solid #000000;overflow:hidden;padding:0px 3px 0px 3px;vertical-align:bottom;font-weight:bold;">Opal (A/H/O/H)</td> <td data-sheets-numberformat='{"1":2,"2":"0.00","3":1}' data-sheets-value='{"1":3,"3":1.28}' style="border-bottom:1px solid #000000;overflow:hidden;padding:0px 3px 0px 3px;vertical-align:bottom;text-align:center;">1.28</td> <td data-sheets-numberformat='{"1":2,"2":"0","3":1}' data-sheets-value='{"1":3,"3":59}' style="border-bottom:1px solid #000000;overflow:hidden;padding:0px 3px 0px 3px;vertical-align:bottom;text-align:center;">59</td> <td data-sheets-numberformat='{"1":2,"2":"0","3":1}' data-sheets-value='{"1":3,"3":46}' style="border-bottom:1px solid #000000;overflow:hidden;padding:0px 3px 0px 3px;vertical-align:bottom;text-align:center;">46</td> <td data-sheets-numberformat='{"1":2,"2":"0","3":1}' data-sheets-value='{"1":3,"3":23}' style="border-right:1px solid #000000;border-bottom:1px solid #000000;overflow:hidden;padding:0px 3px 0px 3px;vertical-align:bottom;text-align:center;">23</td> </tr> <tr style="height:20px;"> <td data-sheets-value='{"1":2,"2":"Polycarbonaat"}' style="border-left:1px solid #000000;overflow:hidden;padding:0px 3px 0px 3px;vertical-align:bottom;font-weight:bold;">Polycarbonat</td> <td data-sheets-value='{"1":2,"2":"Enkelwandig"}' style="overflow:hidden;padding:0px 3px 0px 3px;vertical-align:bottom;font-weight:bold;">Einschalig</td> <td data-sheets-value='{"1":2,"2":"Heatstop Opaal (T)"}' style="border-right:1px solid #000000;overflow:hidden;padding:0px 3px 0px 3px;vertical-align:bottom;font-weight:bold;">Heatstop opal (T)</td> <td data-sheets-numberformat='{"1":2,"2":"0.00","3":1}' data-sheets-value='{"1":3,"3":5.17}' style="overflow:hidden;padding:0px 3px 0px 3px;vertical-align:bottom;text-align:center;">5.17</td> <td data-sheets-numberformat='{"1":2,"2":"0","3":1}' data-sheets-value='{"1":3,"3":49}' style="overflow:hidden;padding:0px 3px 0px 3px;vertical-align:bottom;text-align:center;">49</td> <td data-sheets-numberformat='{"1":2,"2":"0","3":1}' data-sheets-value='{"1":3,"3":59}' style="overflow:hidden;padding:0px 3px 0px 3px;vertical-align:bottom;text-align:center;">59</td> <td data-sheets-numberformat='{"1":2,"2":"0","3":1}' data-sheets-value='{"1":2,"2":"-"}' style="border-right:1px solid #000000;overflow:hidden;padding:0px 3px 0px 3px;vertical-align:bottom;text-align:center;">-</td> </tr> <tr style="height:20px;"> <td data-sheets-value='{"1":2,"2":"Heatstop PC"}' style="border-left:1px solid #000000;overflow:hidden;padding:0px 3px 0px 3px;vertical-align:bottom;font-weight:bold;">Heatstop PC</td> <td data-sheets-value='{"1":2,"2":"Dubbelwandig"}' style="overflow:hidden;padding:0px 3px 0px 3px;vertical-align:bottom;font-weight:bold;">Doppelschalig</td> <td data-sheets-value='{"1":2,"2":"Helder (T/H)"}' style="border-right:1px solid #000000;overflow:hidden;padding:0px 3px 0px 3px;vertical-align:bottom;font-weight:bold;">Klar (T/H)</td> <td data-sheets-numberformat='{"1":2,"2":"0.00","3":1}' data-sheets-value='{"1":3,"3":2.9}' style="overflow:hidden;padding:0px 3px 0px 3px;vertical-align:bottom;text-align:center;">2.90</td> <td data-sheets-numberformat='{"1":2,"2":"0","3":1}' data-sheets-value='{"1":3,"3":44}' style="overflow:hidden;padding:0px 3px 0px 3px;vertical-align:bottom;text-align:center;">44</td> <td data-sheets-numberformat='{"1":2,"2":"0","3":1}' data-sheets-value='{"1":3,"3":51}' style="overflow:hidden;padding:0px 3px 0px 3px;vertical-align:bottom;text-align:center;">51</td> <td data-sheets-numberformat='{"1":2,"2":"0","3":1}' data-sheets-value='{"1":3,"3":20}' style="border-right:1px solid #000000;overflow:hidden;padding:0px 3px 0px 3px;vertical-align:bottom;text-align:center;">20</td> </tr> <tr style="height:20px;"> <td style="border-left:1px solid #000000;overflow:hidden;padding:0px 3px 0px 3px;vertical-align:bottom;font-weight:bold;"></td> <td data-sheets-value='{"1":2,"2":"Dubbelwandig"}' style="overflow:hidden;padding:0px 3px 0px 3px;vertical-align:bottom;font-weight:bold;">Doppelschalig</td> <td data-sheets-value='{"1":2,"2":"Opaal (T/O)"}' style="border-right:1px solid #000000;overflow:hidden;padding:0px 3px 0px 3px;vertical-align:bottom;font-weight:bold;">Opal (T/O)</td> <td data-sheets-numberformat='{"1":2,"2":"0.00","3":1}' data-sheets-value='{"1":3,"3":2.9}' style="overflow:hidden;padding:0px 3px 0px 3px;vertical-align:bottom;text-align:center;">2.90</td> <td data-sheets-numberformat='{"1":2,"2":"0","3":1}' data-sheets-value='{"1":3,"3":41}' style="overflow:hidden;padding:0px 3px 0px 3px;vertical-align:bottom;text-align:center;">41</td> <td data-sheets-numberformat='{"1":2,"2":"0","3":1}' data-sheets-value='{"1":3,"3":45}' style="overflow:hidden;padding:0px 3px 0px 3px;vertical-align:bottom;text-align:center;">45</td> <td data-sheets-numberformat='{"1":2,"2":"0","3":1}' data-sheets-value='{"1":3,"3":20}' style="border-right:1px solid #000000;overflow:hidden;padding:0px 3px 0px 3px;vertical-align:bottom;text-align:center;">20</td> </tr> <tr style="height:20px;"> <td style="border-left:1px solid #000000;overflow:hidden;padding:0px 3px 0px 3px;vertical-align:bottom;font-weight:bold;"></td> <td data-sheets-value='{"1":2,"2":"Driewandig"}' style="overflow:hidden;padding:0px 3px 0px 3px;vertical-align:bott | skylux-160-ce-met-koepel-en-pvc-opstand-16-00-met-lm-motor-en-windvang-0700-x-1000-mm | 8586027893069 | 46872339906893
Rauch- und Wärmeabzug (RWA) | RWA-System | Skylux | Skylux 160° CE mit Kuppel und PVC-Aufsatzkranz 16/00 mit LM-Motor und Windfang 0700 x 1300 mm |  | 50365 | 5412970503651 | 3651.8 | Ja | 30-45 | 53.94 | 700 x 1300 mm | 1300 | 700 |  | PCV 16/00 (16 cm hoch & Dachöffnung = Tageslichtmaß) | Rechteckig | 5.17 W/m²K - 1.28 W/m²K | 87% - 32% | 90% - 32% | 20dB - 23dB | 160° CE (für Industrie) | Lichtkuppel | mit Windfang | E | Einzelmotor | Maximal ist eine vierschalige Lichtkuppel für dieses Produkt möglich | Ut-Wert LT-Wert g-Wert Rw-waarde EN 1873 : 2014 EN ISO 13468 EN 16153 EN 410 EN 410 EN ISO 140-3 Material Schalen Schalen (W/m²K) (%) (%) (dB) Acryl Einschalig Klar (H) 5.17 90 87 - PMMA Einschalig Opal (O) 5.17 83 76 - Doppelschalig Klar (H/H) 2.90 81 75 20 Doppelschalig Opal (O/O) 2.90 69 58 20 Dreischalig Klar (H/H/H) 1.70 73 65 22 Dreischalig Opal (O/H/O) 1.70 62 51 22 Vierschalig Klar (H/H/H/H) 1.28 64 54 23 Vierschalig Opal (H/H/O/H) 1.28 59 48 23 Polycarbonaat Einschalig Klar (A) 5.17 88 83 - PC Einschalig Opal (D) 5.17 58 60 - Doppelschalig Klar (A/H) 2.90 79 72 20 Doppelschalig Klar (A/A) 2.90 77 69 20 Doppelschalig Opal (A/O) 2.90 73 63 20 Doppelschalig Opal (A/D) 2.90 51 50 20 Dreischalig Klar (A/H/H) 1.70 71 63 22 Dreischalig Opal (A/O/O) 1.70 61 48 22 Vierschalig Klar (A/H/H/H) 1.28 64 52 23 Vierschalig Opal (A/H/O/H) 1.28 59 46 23 Polycarbonat Einschalig Heatstop opal (T) 5.17 49 59 - Heatstop PC Doppelschalig Klar (T/H) 2.90 44 51 20 Doppelschalig Opal (T/O) 2.90 41 45 20 Dreischalig Klar (T/H/H) 1.70 40 <td data-sheets-numberformat='{"1":2,"2":"0","3":1}' data-sheets-value='{"1":3,"3":44}' style="overflow:hidden;padding:0px 3px 0px | https://skylux.eu/de/products/skylux-160-ce-met-koepel-en-pvc-opstand-16-00-met-lm-motor-en-windvang-0700-x-1300-mm | https://skylux.eu/cdn/shop/files/Skylux-160deg-CE-met-koepel-en-pvc-opstand-1600-met-LM-motor-en-windvang-0700-x-1300-mm-RWA-systeem.jpg?v=1702980094&width=1600 | https://skylux.eu/cdn/shop/files/e5a82811-1bb0-48e4-a776-cacb59c7c092_65bb2679-44e3-48c9-9d30-1af30e1c5d67.jpg?v=1688551052&width=1600 | //skylux.eu/cdn/shop/files/D_MH_Montageanleitung_Skylux_160_CE_LM.pdf?v=1503750771917917123 | //skylux.eu/cdn/shop/files/D_TD_Technische_Daten_Skylux_Skylux_160_CE_Elektrisch.pdf?v=10489854405570094672 | <style type="text/css" id="isPasted"> <!--td { border: 1px solid #cccccc; } br { mso-data-placement: same-cell; } --> </style> <table border="1" cellpadding="0" cellspacing="0" dir="ltr" style="table-layout:fixed;font-size:10pt;font-family:Arial;border-collapse:collapse;border:none;"><tbody> <tr style="height:20px;"> <td style="overflow:hidden;padding:0px 3px 0px 3px;vertical-align:bottom;"></td> <td style="overflow:hidden;padding:0px 3px 0px 3px;vertical-align:bottom;"></td> <td style="overflow:hidden;padding:0px 3px 0px 3px;vertical-align:bottom;"></td> <td data-sheets-value='{"1":2,"2":"Ut-waarde"}' style="overflow:hidden;padding:0px 3px 0px 3px;vertical-align:bottom;font-weight:bold;text-align:center;">Ut-Wert</td> <td data-sheets-value='{"1":2,"2":"LT-waarde"}' style="overflow:hidden;padding:0px 3px 0px 3px;vertical-align:bottom;font-weight:bold;text-align:center;">LT-Wert</td> <td data-sheets-value='{"1":2,"2":"g-waarde"}' style="overflow:hidden;padding:0px 3px 0px 3px;vertical-align:bottom;font-weight:bold;text-align:center;">g-Wert</td> <td data-sheets-value='{"1":2,"2":"Rw-waarde "}' style="overflow:hidden;padding:0px 3px 0px 3px;vertical-align:bottom;font-weight:bold;text-align:center;">Rw-waarde </td> </tr> <tr style="height:20px;"> <td style="overflow:hidden;padding:0px 3px 0px 3px;vertical-align:bottom;"></td> <td style="overflow:hidden;padding:0px 3px 0px 3px;vertical-align:bottom;"></td> <td style="overflow:hidden;padding:0px 3px 0px 3px;vertical-align:bottom;"></td> <td data-sheets-numberformat='{"1":2,"2":"0.00","3":1}' data-sheets-value='{"1":2,"2":"EN 1873 : 2014"}' style="overflow:hidden;padding:0px 3px 0px 3px;vertical-align:bottom;text-align:center;">EN 1873 : 2014</td> <td data-sheets-numberformat='{"1":2,"2":"0","3":1}' data-sheets-value='{"1":2,"2":"EN ISO 13468 EN 16153 EN 410"}' style="overflow:hidden;padding:0px 3px 0px 3px;vertical-align:bottom;text-align:center;">EN ISO 13468 EN 16153 EN 410</td> <td data-sheets-numberformat='{"1":2,"2":"0","3":1}' data-sheets-value='{"1":2,"2":"EN 410"}' style="overflow:hidden;padding:0px 3px 0px 3px;vertical-align:bottom;text-align:center;">EN 410</td> <td data-sheets-value='{"1":2,"2":"EN ISO 140-3\t\t"}' style="overflow:hidden;padding:0px 3px 0px 3px;vertical-align:bottom;text-align:center;">EN ISO 140-3 </td> </tr> <tr style="height:20px;"> <td data-sheets-value='{"1":2,"2":"Materiaal"}' style="border-bottom:1px solid #000000;overflow:hidden;padding:0px 3px 0px 3px;vertical-align:bottom;background-color:#000000;font-weight:bold;color:#ffffff;">Material</td> <td data-sheets-value='{"1":2,"2":"Wanden"}' style="border-bottom:1px solid #000000;overflow:hidden;padding:0px 3px 0px 3px;vertical-align:bottom;background-color:#000000;font-weight:bold;color:#ffffff;">Schalen</td> <td data-sheets-value='{"1":2,"2":"Schalen"}' style="border-bottom:1px solid #000000;overflow:hidden;padding:0px 3px 0px 3px;vertical-align:bottom;background-color:#000000;font-weight:bold;color:#ffffff;">Schalen</td> <td data-sheets-numberformat='{"1":2,"2":"0.00","3":1}' data-sheets-value='{"1":2,"2":"(W/m²K)\t"}' style="border-bottom:1px solid #000000;overflow:hidden;padding:0px 3px 0px 3px;vertical-align:bottom;background-color:#000000;font-weight:bold;color:#ffffff;text-align:center;">(W/m²K) </td> <td data-sheets-numberformat='{"1":2,"2":"0","3":1}' data-sheets-value='{"1":2,"2":"(%)"}' style="border-bottom:1px solid #000000;overflow:hidden;padding:0px 3px 0px 3px;vertical-align:bottom;background-color:#000000;font-weight:bold;color:#ffffff;text-align:center;">(%)</td> <td data-sheets-numberformat='{"1":2,"2":"0","3":1}' data-sheets-value='{"1":2,"2":"(%)"}' style="border-bottom:1px solid #000000;overflow:hidden;padding:0px 3px 0px 3px;vertical-align:bottom;background-color:#000000;font-weight:bold;color:#ffffff;text-align:center;">(%)</td> <td data-sheets-value='{"1":2,"2":"(dB)"}' style="border-bottom:1px solid #000000;overflow:hidden;padding:0px 3px 0px 3px;vertical-align:bottom;background-color:#000000;font-weight:bold;color:#ffffff;text-align:center;">(dB)</td> </tr> <tr style="height:20px;"> <td data-sheets-value='{"1":2,"2":"Acrylaat"}' style="border-left:1px solid #000000;overflow:hidden;padding:0px 3px 0px 3px;vertical-align:bottom;font-weight:bold;">Acryl</td> <td data-sheets-value='{"1":2,"2":"Enkelwandig"}' style="overflow:hidden;padding:0px 3px 0px 3px;vertical-align:bottom;font-weight:bold;">Einschalig</td> <td data-sheets-value='{"1":2,"2":"Helder (H)"}' style="border-right:1px solid #000000;overflow:hidden;padding:0px 3px 0px 3px;vertical-align:bottom;font-weight:bold;">Klar (H)</td> <td data-sheets-numberformat='{"1":2,"2":"0.00","3":1}' data-sheets-value='{"1":3,"3":5.17}' style="overflow:hidden;padding:0px 3px 0px 3px;vertical-align:bottom;text-align:center;">5.17</td> <td data-sheets-numberformat='{"1":2,"2":"0","3":1}' data-sheets-value='{"1":3,"3":90}' style="overflow:hidden;padding:0px 3px 0px 3px;vertical-align:bottom;text-align:center;">90</td> <td data-sheets-numberformat='{"1":2,"2":"0","3":1}' data-sheets-value='{"1":3,"3":87}' style="overflow:hidden;padding:0px 3px 0px 3px;vertical-align:bottom;text-align:center;">87</td> <td data-sheets-numberformat='{"1":2,"2":"0","3":1}' data-sheets-value='{"1":2,"2":"-"}' style="border-right:1px solid #000000;overflow:hidden;padding:0px 3px 0px 3px;vertical-align:bottom;text-align:center;">-</td> </tr> <tr style="height:20px;"> <td data-sheets-value='{"1":2,"2":"PMMA"}' style="border-left:1px solid #000000;overflow:hidden;padding:0px 3px 0px 3px;vertical-align:bottom;font-weight:bold;">PMMA</td> <td data-sheets-value='{"1":2,"2":"Enkelwandig"}' style="overflow:hidden;padding:0px 3px 0px 3px;vertical-align:bottom;font-weight:bold;">Einschalig</td> <td data-sheets-value='{"1":2,"2":"Opaal (O)"}' style="border-right:1px solid #000000;overflow:hidden;padding:0px 3px 0px 3px;vertical-align:bottom;font-weight:bold;">Opal (O)</td> <td data-sheets-numberformat='{"1":2,"2":"0.00","3":1}' data-sheets-value='{"1":3,"3":5.17}' style="overflow:hidden;padding:0px 3px 0px 3px;vertical-align:bottom;text-align:center;">5.17</td> <td data-sheets-numberformat='{"1":2,"2":"0","3":1}' data-sheets-value='{"1":3,"3":83}' style="overflow:hidden;padding:0px 3px 0px 3px;vertical-align:bottom;text-align:center;">83</td> <td data-sheets-numberformat='{"1":2,"2":"0","3":1}' data-sheets-value='{"1":3,"3":76}' style="overflow:hidden;padding:0px 3px 0px 3px;vertical-align:bottom;text-align:center;">76</td> <td data-sheets-numberformat='{"1":2,"2":"0","3":1}' data-sheets-value='{"1":2,"2":"-"}' style="border-right:1px solid #000000;overflow:hidden;padding:0px 3px 0px 3px;vertical-align:bottom;text-align:center;">-</td> </tr> <tr style="height:20px;"> <td style="border-left:1px solid #000000;overflow:hidden;padding:0px 3px 0px 3px;vertical-align:bottom;font-weight:bold;"></td> <td data-sheets-value='{"1":2,"2":"Dubbelwandig"}' style="overflow:hidden;padding:0px 3px 0px 3px;vertical-align:bottom;font-weight:bold;">Doppelschalig</td> <td data-sheets-value='{"1":2,"2":"Helder (H/H)"}' style="border-right:1px solid #000000;overflow:hidden;padding:0px 3px 0px 3px;vertical-align:bottom;font-weight:bold;">Klar (H/H)</td> <td data-sheets-numberformat='{"1":2,"2":"0.00","3":1}' data-sheets-value='{"1":3,"3":2.9}' style="overflow:hidden;padding:0px 3px 0px 3px;vertical-align:bottom;text-align:center;">2.90</td> <td data-sheets-numberformat='{"1":2,"2":"0","3":1}' data-sheets-value='{"1":3,"3":81}' style="overflow:hidden;padding:0px 3px 0px 3px;vertical-align:bottom;text-align:center;">81</td> <td data-sheets-numberformat='{"1":2,"2":"0","3":1}' data-sheets-value='{"1":3,"3":75}' style="overflow:hidden;padding:0px 3px 0px 3px;vertical-align:bottom;text-align:center;">75</td> <td data-sheets-numberformat='{"1":2,"2":"0","3":1}' data-sheets-value='{"1":3,"3":20}' style="border-right:1px solid #000000;overflow:hidden;padding:0px 3px 0px 3px;vertical-align:bottom;text-align:center;">20</td> </tr> <tr style="height:20px;"> <td style="border-left:1px solid #000000;overflow:hidden;padding:0px 3px 0px 3px;vertical-align:bottom;font-weight:bold;"></td> <td data-sheets-value='{"1":2,"2":"Dubbelwandig"}' style="overflow:hidden;padding:0px 3px 0px 3px;vertical-align:bottom;font-weight:bold;">Doppelschalig</td> <td data-sheets-value='{"1":2,"2":"Opaal (O/O)"}' style="border-right:1px solid #000000;overflow:hidden;padding:0px 3px 0px 3px;vertical-align:bottom;font-weight:bold;">Opal (O/O)</td> <td data-sheets-numberformat='{"1":2,"2":"0.00","3":1}' data-sheets-value='{"1":3,"3":2.9}' style="overflow:hidden;padding:0px 3px 0px 3px;vertical-align:bottom;text-align:center;">2.90</td> <td data-sheets-numberformat='{"1":2,"2":"0","3":1}' data-sheets-value='{"1":3,"3":69}' style="overflow:hidden;padding:0px 3px 0px 3px;vertical-align:bottom;text-align:center;">69</td> <td data-sheets-numberformat='{"1":2,"2":"0","3":1}' data-sheets-value='{"1":3,"3":58}' style="overflow:hidden;padding:0px 3px 0px 3px;vertical-align:bottom;text-align:center;">58</td> <td data-sheets-numberformat='{"1":2,"2":"0","3":1}' data-sheets-value='{"1":3,"3":20}' style="border-right:1px solid #000000;overflow:hidden;padding:0px 3px 0px 3px;vertical-align:bottom;text-align:center;">20</td> </tr> <tr style="height:20px;"> <td style="border-left:1px solid #000000;overflow:hidden;padding:0px 3px 0px 3px;vertical-align:bottom;font-weight:bold;"></td> <td data-sheets-value='{"1":2,"2":"Driewandig"}' style="overflow:hidden;padding:0px 3px 0px 3px;vertical-align:bottom;font-weight:bold;">Dreischalig</td> <td data-sheets-value='{"1":2,"2":"Helder (H/H/H)"}' style="border-right:1px solid #000000;overflow:hidden;padding:0px 3px 0px 3px;vertical-align:bottom;font-weight:bold;">Klar (H/H/H)</td> <td data-sheets-numberformat='{"1":2,"2":"0.00","3":1}' data-sheets-value='{"1":3,"3":1.7}' style="overflow:hidden;padding:0px 3px 0px 3px;vertical-align:bottom;text-align:center;">1.70</td> <td data-sheets-numberformat='{"1":2,"2":"0","3":1}' data-sheets-value='{"1":3,"3":73}' style="overflow:hidden;padding:0px 3px 0px 3px;vertical-align:bottom;text-align:center;">73</td> <td data-sheets-numberformat='{"1":2,"2":"0","3":1}' data-sheets-value='{"1":3,"3":65}' style="overflow:hidden;padding:0px 3px 0px 3px;vertical-align:bottom;text-align:center;">65</td> <td data-sheets-numberformat='{"1":2,"2":"0","3":1}' data-sheets-value='{"1":3,"3":22}' style="border-right:1px solid #000000;overflow:hidden;padding:0px 3px 0px 3px;vertical-align:bottom;text-align:center;">22</td> </tr> <tr style="height:20px;"> <td style="border-left:1px solid #000000;overflow:hidden;padding:0px 3px 0px 3px;vertical-align:bottom;font-weight:bold;"></td> <td data-sheets-value='{"1":2,"2":"Driewandig"}' style="overflow:hidden;padding:0px 3px 0px 3px;vertical-align:bottom;font-weight:bold;">Dreischalig</td> <td data-sheets-value='{"1":2,"2":"Opaal (O/H/O)"}' style="border-right:1px solid #000000;overflow:hidden;padding:0px 3px 0px 3px;vertical-align:bottom;font-weight:bold;">Opal (O/H/O)</td> <td data-sheets-numberformat='{"1":2,"2":"0.00","3":1}' data-sheets-value='{"1":3,"3":1.7}' style="overflow:hidden;padding:0px 3px 0px 3px;vertical-align:bottom;text-align:center;">1.70</td> <td data-sheets-numberformat='{"1":2,"2":"0","3":1}' data-sheets-value='{"1":3,"3":62}' style="overflow:hidden;padding:0px 3px 0px 3px;vertical-align:bottom;text-align:center;">62</td> <td data-sheets-numberformat='{"1":2,"2":"0","3":1}' data-sheets-value='{"1":3,"3":51}' style="overflow:hidden;padding:0px 3px 0px 3px;vertical-align:bottom;text-align:center;">51</td> <td data-sheets-numberformat='{"1":2,"2":"0","3":1}' data-sheets-value='{"1":3,"3":22}' style="border-right:1px solid #000000;overflow:hidden;padding:0px 3px 0px 3px;vertical-align:bottom;text-align:center;">22</td> </tr> <tr style="height:20px;"> <td style="border-left:1px solid #000000;overflow:hidden;padding:0px 3px 0px 3px;vertical-align:bottom;font-weight:bold;"></td> <td data-sheets-value='{"1":2,"2":"Vierwandig"}' style="overflow:hidden;padding:0px 3px 0px 3px;vertical-align:bottom;font-weight:bold;">Vierschalig</td> <td data-sheets-value='{"1":2,"2":"Helder (H/H/H/H)"}' style="border-right:1px solid #000000;overflow:hidden;padding:0px 3px 0px 3px;vertical-align:bottom;font-weight:bold;">Klar (H/H/H/H)</td> <td data-sheets-numberformat='{"1":2,"2":"0.00","3":1}' data-sheets-value='{"1":3,"3":1.28}' style="overflow:hidden;padding:0px 3px 0px 3px;vertical-align:bottom;text-align:center;">1.28</td> <td data-sheets-numberformat='{"1":2,"2":"0","3":1}' data-sheets-value='{"1":3,"3":64}' style="overflow:hidden;padding:0px 3px 0px 3px;vertical-align:bottom;text-align:center;">64</td> <td data-sheets-numberformat='{"1":2,"2":"0","3":1}' data-sheets-value='{"1":3,"3":54}' style="overflow:hidden;padding:0px 3px 0px 3px;vertical-align:bottom;text-align:center;">54</td> <td data-sheets-numberformat='{"1":2,"2":"0","3":1}' data-sheets-value='{"1":3,"3":23}' style="border-right:1px solid #000000;overflow:hidden;padding:0px 3px 0px 3px;vertical-align:bottom;text-align:center;">23</td> </tr> <tr style="height:20px;"> <td style="border-bottom:1px solid #000000;border-left:1px solid #000000;overflow:hidden;padding:0px 3px 0px 3px;vertical-align:bottom;"></td> <td data-sheets-value='{"1":2,"2":"Vierwandig"}' style="border-bottom:1px solid #000000;overflow:hidden;padding:0px 3px 0px 3px;vertical-align:bottom;font-weight:bold;">Vierschalig</td> <td data-sheets-value='{"1":2,"2":"Opaal (H/H/O/H)"}' style="border-right:1px solid #000000;border-bottom:1px solid #000000;overflow:hidden;padding:0px 3px 0px 3px;vertical-align:bottom;font-weight:bold;">Opal (H/H/O/H)</td> <td data-sheets-numberformat='{"1":2,"2":"0.00","3":1}' data-sheets-value='{"1":3,"3":1.28}' style="border-bottom:1px solid #000000;overflow:hidden;padding:0px 3px 0px 3px;vertical-align:bottom;text-align:center;">1.28</td> <td data-sheets-numberformat='{"1":2,"2":"0","3":1}' data-sheets-value='{"1":3,"3":59}' style="border-bottom:1px solid #000000;overflow:hidden;padding:0px 3px 0px 3px;vertical-align:bottom;text-align:center;">59</td> <td data-sheets-numberformat='{"1":2,"2":"0","3":1}' data-sheets-value='{"1":3,"3":48}' style="border-bottom:1px solid #000000;overflow:hidden;padding:0px 3px 0px 3px;vertical-align:bottom;text-align:center;">48</td> <td data-sheets-numberformat='{"1":2,"2":"0","3":1}' data-sheets-value='{"1":3,"3":23}' style="border-right:1px solid #000000;border-bottom:1px solid #000000;overflow:hidden;padding:0px 3px 0px 3px;vertical-align:bottom;text-align:center;">23</td> </tr> <tr style="height:20px;"> <td data-sheets-value='{"1":2,"2":"Polycarbonaat "}' style="border-left:1px solid #000000;overflow:hidden;padding:0px 3px 0px 3px;vertical-align:bottom;font-weight:bold;">Polycarbonaat </td> <td data-sheets-value='{"1":2,"2":"Enkelwandig"}' style="overflow:hidden;padding:0px 3px 0px 3px;vertical-align:bottom;font-weight:bold;">Einschalig</td> <td data-sheets-value='{"1":2,"2":"Helder (A)"}' style="border-right:1px solid #000000;overflow:hidden;padding:0px 3px 0px 3px;vertical-align:bottom;font-weight:bold;">Klar (A)</td> <td data-sheets-numberformat='{"1":2,"2":"0.00","3":1}' data-sheets-value='{"1":3,"3":5.17}' style="overflow:hidden;padding:0px 3px 0px 3px;vertical-align:bottom;text-align:center;">5.17</td> <td data-sheets-numberformat='{"1":2,"2":"0","3":1}' data-sheets-value='{"1":3,"3":88}' style="overflow:hidden;padding:0px 3px 0px 3px;vertical-align:bottom;text-align:center;">88</td> <td data-sheets-numberformat='{"1":2,"2":"0","3":1}' data-sheets-value='{"1":3,"3":83}' style="overflow:hidden;padding:0px 3px 0px 3px;vertical-align:bottom;text-align:center;">83</td> <td data-sheets-numberformat='{"1":2,"2":"0","3":1}' data-sheets-value='{"1":2,"2":"-"}' style="border-right:1px solid #000000;overflow:hidden;padding:0px 3px 0px 3px;vertical-align:bottom;text-align:center;">-</td> </tr> <tr style="height:20px;"> <td data-sheets-value='{"1":2,"2":"PC"}' style="border-left:1px solid #000000;overflow:hidden;padding:0px 3px 0px 3px;vertical-align:bottom;font-weight:bold;">PC</td> <td data-sheets-value='{"1":2,"2":"Enkelwandig"}' style="overflow:hidden;padding:0px 3px 0px 3px;vertical-align:bottom;font-weight:bold;">Einschalig</td> <td data-sheets-value='{"1":2,"2":"Opaal (D)"}' style="border-right:1px solid #000000;overflow:hidden;padding:0px 3px 0px 3px;vertical-align:bottom;font-weight:bold;">Opal (D)</td> <td data-sheets-numberformat='{"1":2,"2":"0.00","3":1}' data-sheets-value='{"1":3,"3":5.17}' style="overflow:hidden;padding:0px 3px 0px 3px;vertical-align:bottom;text-align:center;">5.17</td> <td data-sheets-numberformat='{"1":2,"2":"0","3":1}' data-sheets-value='{"1":3,"3":58}' style="overflow:hidden;padding:0px 3px 0px 3px;vertical-align:bottom;text-align:center;">58</td> <td data-sheets-numberformat='{"1":2,"2":"0","3":1}' data-sheets-value='{"1":3,"3":60}' style="overflow:hidden;padding:0px 3px 0px 3px;vertical-align:bottom;text-align:center;">60</td> <td data-sheets-numberformat='{"1":2,"2":"0","3":1}' data-sheets-value='{"1":2,"2":"-"}' style="border-right:1px solid #000000;overflow:hidden;padding:0px 3px 0px 3px;vertical-align:bottom;text-align:center;">-</td> </tr> <tr style="height:20px;"> <td style="border-left:1px solid #000000;overflow:hidden;padding:0px 3px 0px 3px;vertical-align:bottom;font-weight:bold;"></td> <td data-sheets-value='{"1":2,"2":"Dubbelwandig"}' style="overflow:hidden;padding:0px 3px 0px 3px;vertical-align:bottom;font-weight:bold;">Doppelschalig</td> <td data-sheets-value='{"1":2,"2":"Helder (A/H)"}' style="border-right:1px solid #000000;overflow:hidden;padding:0px 3px 0px 3px;vertical-align:bottom;font-weight:bold;">Klar (A/H)</td> <td data-sheets-numberformat='{"1":2,"2":"0.00","3":1}' data-sheets-value='{"1":3,"3":2.9}' style="overflow:hidden;padding:0px 3px 0px 3px;vertical-align:bottom;text-align:center;">2.90</td> <td data-sheets-numberformat='{"1":2,"2":"0","3":1}' data-sheets-value='{"1":3,"3":79}' style="overflow:hidden;padding:0px 3px 0px 3px;vertical-align:bottom;text-align:center;">79</td> <td data-sheets-numberformat='{"1":2,"2":"0","3":1}' data-sheets-value='{"1":3,"3":72}' style="overflow:hidden;padding:0px 3px 0px 3px;vertical-align:bottom;text-align:center;">72</td> <td data-sheets-numberformat='{"1":2,"2":"0","3":1}' data-sheets-value='{"1":3,"3":20}' style="border-right:1px solid #000000;overflow:hidden;padding:0px 3px 0px 3px;vertical-align:bottom;text-align:center;">20</td> </tr> <tr style="height:20px;"> <td style="border-left:1px solid #000000;overflow:hidden;padding:0px 3px 0px 3px;vertical-align:bottom;font-weight:bold;"></td> <td data-sheets-value='{"1":2,"2":"Dubbelwandig"}' style="overflow:hidden;padding:0px 3px 0px 3px;vertical-align:bottom;font-weight:bold;">Doppelschalig</td> <td data-sheets-value='{"1":2,"2":"Helder (A/A)"}' style="border-right:1px solid #000000;overflow:hidden;padding:0px 3px 0px 3px;vertical-align:bottom;font-weight:bold;">Klar (A/A)</td> <td data-sheets-numberformat='{"1":2,"2":"0.00","3":1}' data-sheets-value='{"1":3,"3":2.9}' style="overflow:hidden;padding:0px 3px 0px 3px;vertical-align:bottom;text-align:center;">2.90</td> <td data-sheets-numberformat='{"1":2,"2":"0","3":1}' data-sheets-value='{"1":3,"3":77}' style="overflow:hidden;padding:0px 3px 0px 3px;vertical-align:bottom;text-align:center;">77</td> <td data-sheets-numberformat='{"1":2,"2":"0","3":1}' data-sheets-value='{"1":3,"3":69}' style="overflow:hidden;padding:0px 3px 0px 3px;vertical-align:bottom;text-align:center;">69</td> <td data-sheets-numberformat='{"1":2,"2":"0","3":1}' data-sheets-value='{"1":3,"3":20}' style="border-right:1px solid #000000;overflow:hidden;padding:0px 3px 0px 3px;vertical-align:bottom;text-align:center;">20</td> </tr> <tr style="height:20px;"> <td style="border-left:1px solid #000000;overflow:hidden;padding:0px 3px 0px 3px;vertical-align:bottom;font-weight:bold;"></td> <td data-sheets-value='{"1":2,"2":"Dubbelwandig"}' style="overflow:hidden;padding:0px 3px 0px 3px;vertical-align:bottom;font-weight:bold;">Doppelschalig</td> <td data-sheets-value='{"1":2,"2":"Opaal (A/O)"}' style="border-right:1px solid #000000;overflow:hidden;padding:0px 3px 0px 3px;vertical-align:bottom;font-weight:bold;">Opal (A/O)</td> <td data-sheets-numberformat='{"1":2,"2":"0.00","3":1}' data-sheets-value='{"1":3,"3":2.9}' style="overflow:hidden;padding:0px 3px 0px 3px;vertical-align:bottom;text-align:center;">2.90</td> <td data-sheets-numberformat='{"1":2,"2":"0","3":1}' data-sheets-value='{"1":3,"3":73}' style="overflow:hidden;padding:0px 3px 0px 3px;vertical-align:bottom;text-align:center;">73</td> <td data-sheets-numberformat='{"1":2,"2":"0","3":1}' data-sheets-value='{"1":3,"3":63}' style="overflow:hidden;padding:0px 3px 0px 3px;vertical-align:bottom;text-align:center;">63</td> <td data-sheets-numberformat='{"1":2,"2":"0","3":1}' data-sheets-value='{"1":3,"3":20}' style="border-right:1px solid #000000;overflow:hidden;padding:0px 3px 0px 3px;vertical-align:bottom;text-align:center;">20</td> </tr> <tr style="height:20px;"> <td style="border-left:1px solid #000000;overflow:hidden;padding:0px 3px 0px 3px;vertical-align:bottom;font-weight:bold;"></td> <td data-sheets-value='{"1":2,"2":"Dubbelwandig"}' style="overflow:hidden;padding:0px 3px 0px 3px;vertical-align:bottom;font-weight:bold;">Doppelschalig</td> <td data-sheets-value='{"1":2,"2":"Opaal (A/D)"}' style="border-right:1px solid #000000;overflow:hidden;padding:0px 3px 0px 3px;vertical-align:bottom;font-weight:bold;">Opal (A/D)</td> <td data-sheets-numberformat='{"1":2,"2":"0.00","3":1}' data-sheets-value='{"1":3,"3":2.9}' style="overflow:hidden;padding:0px 3px 0px 3px;vertical-align:bottom;text-align:center;">2.90</td> <td data-sheets-numberformat='{"1":2,"2":"0","3":1}' data-sheets-value='{"1":3,"3":51}' style="overflow:hidden;padding:0px 3px 0px 3px;vertical-align:bottom;text-align:center;">51</td> <td data-sheets-numberformat='{"1":2,"2":"0","3":1}' data-sheets-value='{"1":3,"3":50}' style="overflow:hidden;padding:0px 3px 0px 3px;vertical-align:bottom;text-align:center;">50</td> <td data-sheets-numberformat='{"1":2,"2":"0","3":1}' data-sheets-value='{"1":3,"3":20}' style="border-right:1px solid #000000;overflow:hidden;padding:0px 3px 0px 3px;vertical-align:bottom;text-align:center;">20</td> </tr> <tr style="height:20px;"> <td style="border-left:1px solid #000000;overflow:hidden;padding:0px 3px 0px 3px;vertical-align:bottom;font-weight:bold;"></td> <td data-sheets-value='{"1":2,"2":"Driewandig"}' style="overflow:hidden;padding:0px 3px 0px 3px;vertical-align:bottom;font-weight:bold;">Dreischalig</td> <td data-sheets-value='{"1":2,"2":"Helder (A/H/H)"}' style="border-right:1px solid #000000;overflow:hidden;padding:0px 3px 0px 3px;vertical-align:bottom;font-weight:bold;">Klar (A/H/H)</td> <td data-sheets-numberformat='{"1":2,"2":"0.00","3":1}' data-sheets-value='{"1":3,"3":1.7}' style="overflow:hidden;padding:0px 3px 0px 3px;vertical-align:bottom;text-align:center;">1.70</td> <td data-sheets-numberformat='{"1":2,"2":"0","3":1}' data-sheets-value='{"1":3,"3":71}' style="overflow:hidden;padding:0px 3px 0px 3px;vertical-align:bottom;text-align:center;">71</td> <td data-sheets-numberformat='{"1":2,"2":"0","3":1}' data-sheets-value='{"1":3,"3":63}' style="overflow:hidden;padding:0px 3px 0px 3px;vertical-align:bottom;text-align:center;">63</td> <td data-sheets-numberformat='{"1":2,"2":"0","3":1}' data-sheets-value='{"1":3,"3":22}' style="border-right:1px solid #000000;overflow:hidden;padding:0px 3px 0px 3px;vertical-align:bottom;text-align:center;">22</td> </tr> <tr style="height:20px;"> <td style="border-left:1px solid #000000;overflow:hidden;padding:0px 3px 0px 3px;vertical-align:bottom;font-weight:bold;"></td> <td data-sheets-value='{"1":2,"2":"Driewandig"}' style="overflow:hidden;padding:0px 3px 0px 3px;vertical-align:bottom;font-weight:bold;">Dreischalig</td> <td data-sheets-value='{"1":2,"2":"Opaal (A/O/O)"}' style="border-right:1px solid #000000;overflow:hidden;padding:0px 3px 0px 3px;vertical-align:bottom;font-weight:bold;">Opal (A/O/O)</td> <td data-sheets-numberformat='{"1":2,"2":"0.00","3":1}' data-sheets-value='{"1":3,"3":1.7}' style="overflow:hidden;padding:0px 3px 0px 3px;vertical-align:bottom;text-align:center;">1.70</td> <td data-sheets-numberformat='{"1":2,"2":"0","3":1}' data-sheets-value='{"1":3,"3":61}' style="overflow:hidden;padding:0px 3px 0px 3px;vertical-align:bottom;text-align:center;">61</td> <td data-sheets-numberformat='{"1":2,"2":"0","3":1}' data-sheets-value='{"1":3,"3":48}' style="overflow:hidden;padding:0px 3px 0px 3px;vertical-align:bottom;text-align:center;">48</td> <td data-sheets-numberformat='{"1":2,"2":"0","3":1}' data-sheets-value='{"1":3,"3":22}' style="border-right:1px solid #000000;overflow:hidden;padding:0px 3px 0px 3px;vertical-align:bottom;text-align:center;">22</td> </tr> <tr style="height:20px;"> <td style="border-left:1px solid #000000;overflow:hidden;padding:0px 3px 0px 3px;vertical-align:bottom;font-weight:bold;"></td> <td data-sheets-value='{"1":2,"2":"Vierwandig"}' style="overflow:hidden;padding:0px 3px 0px 3px;vertical-align:bottom;font-weight:bold;">Vierschalig</td> <td data-sheets-value='{"1":2,"2":"Helder (A/H/H/H)"}' style="border-right:1px solid #000000;overflow:hidden;padding:0px 3px 0px 3px;vertical-align:bottom;font-weight:bold;">Klar (A/H/H/H)</td> <td data-sheets-numberformat='{"1":2,"2":"0.00","3":1}' data-sheets-value='{"1":3,"3":1.28}' style="overflow:hidden;padding:0px 3px 0px 3px;vertical-align:bottom;text-align:center;">1.28</td> <td data-sheets-numberformat='{"1":2,"2":"0","3":1}' data-sheets-value='{"1":3,"3":64}' style="overflow:hidden;padding:0px 3px 0px 3px;vertical-align:bottom;text-align:center;">64</td> <td data-sheets-numberformat='{"1":2,"2":"0","3":1}' data-sheets-value='{"1":3,"3":52}' style="overflow:hidden;padding:0px 3px 0px 3px;vertical-align:bottom;text-align:center;">52</td> <td data-sheets-numberformat='{"1":2,"2":"0","3":1}' data-sheets-value='{"1":3,"3":23}' style="border-right:1px solid #000000;overflow:hidden;padding:0px 3px 0px 3px;vertical-align:bottom;text-align:center;">23</td> </tr> <tr style="height:20px;"> <td style="border-bottom:1px solid #000000;border-left:1px solid #000000;overflow:hidden;padding:0px 3px 0px 3px;vertical-align:bottom;"></td> <td data-sheets-value='{"1":2,"2":"Vierwandig"}' style="border-bottom:1px solid #000000;overflow:hidden;padding:0px 3px 0px 3px;vertical-align:bottom;font-weight:bold;">Vierschalig</td> <td data-sheets-value='{"1":2,"2":"Opaal (A/H/O/H)"}' style="border-right:1px solid #000000;border-bottom:1px solid #000000;overflow:hidden;padding:0px 3px 0px 3px;vertical-align:bottom;font-weight:bold;">Opal (A/H/O/H)</td> <td data-sheets-numberformat='{"1":2,"2":"0.00","3":1}' data-sheets-value='{"1":3,"3":1.28}' style="border-bottom:1px solid #000000;overflow:hidden;padding:0px 3px 0px 3px;vertical-align:bottom;text-align:center;">1.28</td> <td data-sheets-numberformat='{"1":2,"2":"0","3":1}' data-sheets-value='{"1":3,"3":59}' style="border-bottom:1px solid #000000;overflow:hidden;padding:0px 3px 0px 3px;vertical-align:bottom;text-align:center;">59</td> <td data-sheets-numberformat='{"1":2,"2":"0","3":1}' data-sheets-value='{"1":3,"3":46}' style="border-bottom:1px solid #000000;overflow:hidden;padding:0px 3px 0px 3px;vertical-align:bottom;text-align:center;">46</td> <td data-sheets-numberformat='{"1":2,"2":"0","3":1}' data-sheets-value='{"1":3,"3":23}' style="border-right:1px solid #000000;border-bottom:1px solid #000000;overflow:hidden;padding:0px 3px 0px 3px;vertical-align:bottom;text-align:center;">23</td> </tr> <tr style="height:20px;"> <td data-sheets-value='{"1":2,"2":"Polycarbonaat"}' style="border-left:1px solid #000000;overflow:hidden;padding:0px 3px 0px 3px;vertical-align:bottom;font-weight:bold;">Polycarbonat</td> <td data-sheets-value='{"1":2,"2":"Enkelwandig"}' style="overflow:hidden;padding:0px 3px 0px 3px;vertical-align:bottom;font-weight:bold;">Einschalig</td> <td data-sheets-value='{"1":2,"2":"Heatstop Opaal (T)"}' style="border-right:1px solid #000000;overflow:hidden;padding:0px 3px 0px 3px;vertical-align:bottom;font-weight:bold;">Heatstop opal (T)</td> <td data-sheets-numberformat='{"1":2,"2":"0.00","3":1}' data-sheets-value='{"1":3,"3":5.17}' style="overflow:hidden;padding:0px 3px 0px 3px;vertical-align:bottom;text-align:center;">5.17</td> <td data-sheets-numberformat='{"1":2,"2":"0","3":1}' data-sheets-value='{"1":3,"3":49}' style="overflow:hidden;padding:0px 3px 0px 3px;vertical-align:bottom;text-align:center;">49</td> <td data-sheets-numberformat='{"1":2,"2":"0","3":1}' data-sheets-value='{"1":3,"3":59}' style="overflow:hidden;padding:0px 3px 0px 3px;vertical-align:bottom;text-align:center;">59</td> <td data-sheets-numberformat='{"1":2,"2":"0","3":1}' data-sheets-value='{"1":2,"2":"-"}' style="border-right:1px solid #000000;overflow:hidden;padding:0px 3px 0px 3px;vertical-align:bottom;text-align:center;">-</td> </tr> <tr style="height:20px;"> <td data-sheets-value='{"1":2,"2":"Heatstop PC"}' style="border-left:1px solid #000000;overflow:hidden;padding:0px 3px 0px 3px;vertical-align:bottom;font-weight:bold;">Heatstop PC</td> <td data-sheets-value='{"1":2,"2":"Dubbelwandig"}' style="overflow:hidden;padding:0px 3px 0px 3px;vertical-align:bottom;font-weight:bold;">Doppelschalig</td> <td data-sheets-value='{"1":2,"2":"Helder (T/H)"}' style="border-right:1px solid #000000;overflow:hidden;padding:0px 3px 0px 3px;vertical-align:bottom;font-weight:bold;">Klar (T/H)</td> <td data-sheets-numberformat='{"1":2,"2":"0.00","3":1}' data-sheets-value='{"1":3,"3":2.9}' style="overflow:hidden;padding:0px 3px 0px 3px;vertical-align:bottom;text-align:center;">2.90</td> <td data-sheets-numberformat='{"1":2,"2":"0","3":1}' data-sheets-value='{"1":3,"3":44}' style="overflow:hidden;padding:0px 3px 0px 3px;vertical-align:bottom;text-align:center;">44</td> <td data-sheets-numberformat='{"1":2,"2":"0","3":1}' data-sheets-value='{"1":3,"3":51}' style="overflow:hidden;padding:0px 3px 0px 3px;vertical-align:bottom;text-align:center;">51</td> <td data-sheets-numberformat='{"1":2,"2":"0","3":1}' data-sheets-value='{"1":3,"3":20}' style="border-right:1px solid #000000;overflow:hidden;padding:0px 3px 0px 3px;vertical-align:bottom;text-align:center;">20</td> </tr> <tr style="height:20px;"> <td style="border-left:1px solid #000000;overflow:hidden;padding:0px 3px 0px 3px;vertical-align:bottom;font-weight:bold;"></td> <td data-sheets-value='{"1":2,"2":"Dubbelwandig"}' style="overflow:hidden;padding:0px 3px 0px 3px;vertical-align:bottom;font-weight:bold;">Doppelschalig</td> <td data-sheets-value='{"1":2,"2":"Opaal (T/O)"}' style="border-right:1px solid #000000;overflow:hidden;padding:0px 3px 0px 3px;vertical-align:bottom;font-weight:bold;">Opal (T/O)</td> <td data-sheets-numberformat='{"1":2,"2":"0.00","3":1}' data-sheets-value='{"1":3,"3":2.9}' style="overflow:hidden;padding:0px 3px 0px 3px;vertical-align:bottom;text-align:center;">2.90</td> <td data-sheets-numberformat='{"1":2,"2":"0","3":1}' data-sheets-value='{"1":3,"3":41}' style="overflow:hidden;padding:0px 3px 0px 3px;vertical-align:bottom;text-align:center;">41</td> <td data-sheets-numberformat='{"1":2,"2":"0","3":1}' data-sheets-value='{"1":3,"3":45}' style="overflow:hidden;padding:0px 3px 0px 3px;vertical-align:bottom;text-align:center;">45</td> <td data-sheets-numberformat='{"1":2,"2":"0","3":1}' data-sheets-value='{"1":3,"3":20}' style="border-right:1px solid #000000;overflow:hidden;padding:0px 3px 0px 3px;vertical-align:bottom;text-align:center;">20</td> </tr> <tr style="height:20px;"> <td style="border-left:1px solid #000000;overflow:hidden;padding:0px 3px 0px 3px;vertical-align:bottom;font-weight:bold;"></td> <td data-sheets-value='{"1":2,"2":"Driewandig"}' style="overflow:hidden;padding:0px 3px 0px 3px;vertical-align:bott | skylux-160-ce-met-koepel-en-pvc-opstand-16-00-met-lm-motor-en-windvang-0700-x-1300-mm | 8586027925837 | 46872339972429
Rauch- und Wärmeabzug (RWA) | RWA-System | Skylux | Skylux 160° CE mit Kuppel und PVC-Aufsatzkranz 16/00 mit LM-Motor und Windfang 0700 x 1500 mm |  | 50366 | 5412970503668 | 3722 | Ja | 30-45 | 57.16 | 700 x 1500 mm | 1500 | 700 |  | PCV 16/00 (16 cm hoch & Dachöffnung = Tageslichtmaß) | Rechteckig | 5.17 W/m²K - 1.28 W/m²K | 87% - 32% | 90% - 32% | 20dB - 23dB | 160° CE (für Industrie) | Lichtkuppel | mit Windfang | E | Einzelmotor | Maximal ist eine vierschalige Lichtkuppel für dieses Produkt möglich | Ut-Wert LT-Wert g-Wert Rw-waarde EN 1873 : 2014 EN ISO 13468 EN 16153 EN 410 EN 410 EN ISO 140-3 Material Schalen Schalen (W/m²K) (%) (%) (dB) Acryl Einschalig Klar (H) 5.17 90 87 - PMMA Einschalig Opal (O) 5.17 83 76 - Doppelschalig Klar (H/H) 2.90 81 75 20 Doppelschalig Opal (O/O) 2.90 69 58 20 Dreischalig Klar (H/H/H) 1.70 73 65 22 Dreischalig Opal (O/H/O) 1.70 62 51 22 Vierschalig Klar (H/H/H/H) 1.28 64 54 23 Vierschalig Opal (H/H/O/H) 1.28 59 48 23 Polycarbonaat Einschalig Klar (A) 5.17 88 83 - PC Einschalig Opal (D) 5.17 58 60 - Doppelschalig Klar (A/H) 2.90 79 72 20 Doppelschalig Klar (A/A) 2.90 77 69 20 Doppelschalig Opal (A/O) 2.90 73 63 20 Doppelschalig Opal (A/D) 2.90 51 50 20 Dreischalig Klar (A/H/H) 1.70 71 63 22 Dreischalig Opal (A/O/O) 1.70 61 48 22 Vierschalig Klar (A/H/H/H) 1.28 64 52 23 Vierschalig Opal (A/H/O/H) 1.28 59 46 23 Polycarbonat Einschalig Heatstop opal (T) 5.17 49 59 - Heatstop PC Doppelschalig Klar (T/H) 2.90 44 51 20 Doppelschalig Opal (T/O) 2.90 41 45 20 Dreischalig Klar (T/H/H) 1.70 40 <td data-sheets-numberformat='{"1":2,"2":"0","3":1}' data-sheets-value='{"1":3,"3":44}' style="overflow:hidden;padding:0px 3px 0px | https://skylux.eu/de/products/skylux-160-ce-met-koepel-en-pvc-opstand-16-00-met-lm-motor-en-windvang-0700-x-1500-mm | https://skylux.eu/cdn/shop/files/Skylux-160deg-CE-met-koepel-en-pvc-opstand-1600-met-LM-motor-en-windvang-0700-x-1500-mm-RWA-systeem.jpg?v=1702980099&width=1600 | https://skylux.eu/cdn/shop/files/e5a82811-1bb0-48e4-a776-cacb59c7c092_09b688db-6297-4b8f-a5aa-c441b79b7038.jpg?v=1688551053&width=1600 | //skylux.eu/cdn/shop/files/D_MH_Montageanleitung_Skylux_160_CE_LM.pdf?v=1503750771917917123 | //skylux.eu/cdn/shop/files/D_TD_Technische_Daten_Skylux_Skylux_160_CE_Elektrisch.pdf?v=10489854405570094672 | <style type="text/css" id="isPasted"> <!--td { border: 1px solid #cccccc; } br { mso-data-placement: same-cell; } --> </style> <table border="1" cellpadding="0" cellspacing="0" dir="ltr" style="table-layout:fixed;font-size:10pt;font-family:Arial;border-collapse:collapse;border:none;"><tbody> <tr style="height:20px;"> <td style="overflow:hidden;padding:0px 3px 0px 3px;vertical-align:bottom;"></td> <td style="overflow:hidden;padding:0px 3px 0px 3px;vertical-align:bottom;"></td> <td style="overflow:hidden;padding:0px 3px 0px 3px;vertical-align:bottom;"></td> <td data-sheets-value='{"1":2,"2":"Ut-waarde"}' style="overflow:hidden;padding:0px 3px 0px 3px;vertical-align:bottom;font-weight:bold;text-align:center;">Ut-Wert</td> <td data-sheets-value='{"1":2,"2":"LT-waarde"}' style="overflow:hidden;padding:0px 3px 0px 3px;vertical-align:bottom;font-weight:bold;text-align:center;">LT-Wert</td> <td data-sheets-value='{"1":2,"2":"g-waarde"}' style="overflow:hidden;padding:0px 3px 0px 3px;vertical-align:bottom;font-weight:bold;text-align:center;">g-Wert</td> <td data-sheets-value='{"1":2,"2":"Rw-waarde "}' style="overflow:hidden;padding:0px 3px 0px 3px;vertical-align:bottom;font-weight:bold;text-align:center;">Rw-waarde </td> </tr> <tr style="height:20px;"> <td style="overflow:hidden;padding:0px 3px 0px 3px;vertical-align:bottom;"></td> <td style="overflow:hidden;padding:0px 3px 0px 3px;vertical-align:bottom;"></td> <td style="overflow:hidden;padding:0px 3px 0px 3px;vertical-align:bottom;"></td> <td data-sheets-numberformat='{"1":2,"2":"0.00","3":1}' data-sheets-value='{"1":2,"2":"EN 1873 : 2014"}' style="overflow:hidden;padding:0px 3px 0px 3px;vertical-align:bottom;text-align:center;">EN 1873 : 2014</td> <td data-sheets-numberformat='{"1":2,"2":"0","3":1}' data-sheets-value='{"1":2,"2":"EN ISO 13468 EN 16153 EN 410"}' style="overflow:hidden;padding:0px 3px 0px 3px;vertical-align:bottom;text-align:center;">EN ISO 13468 EN 16153 EN 410</td> <td data-sheets-numberformat='{"1":2,"2":"0","3":1}' data-sheets-value='{"1":2,"2":"EN 410"}' style="overflow:hidden;padding:0px 3px 0px 3px;vertical-align:bottom;text-align:center;">EN 410</td> <td data-sheets-value='{"1":2,"2":"EN ISO 140-3\t\t"}' style="overflow:hidden;padding:0px 3px 0px 3px;vertical-align:bottom;text-align:center;">EN ISO 140-3 </td> </tr> <tr style="height:20px;"> <td data-sheets-value='{"1":2,"2":"Materiaal"}' style="border-bottom:1px solid #000000;overflow:hidden;padding:0px 3px 0px 3px;vertical-align:bottom;background-color:#000000;font-weight:bold;color:#ffffff;">Material</td> <td data-sheets-value='{"1":2,"2":"Wanden"}' style="border-bottom:1px solid #000000;overflow:hidden;padding:0px 3px 0px 3px;vertical-align:bottom;background-color:#000000;font-weight:bold;color:#ffffff;">Schalen</td> <td data-sheets-value='{"1":2,"2":"Schalen"}' style="border-bottom:1px solid #000000;overflow:hidden;padding:0px 3px 0px 3px;vertical-align:bottom;background-color:#000000;font-weight:bold;color:#ffffff;">Schalen</td> <td data-sheets-numberformat='{"1":2,"2":"0.00","3":1}' data-sheets-value='{"1":2,"2":"(W/m²K)\t"}' style="border-bottom:1px solid #000000;overflow:hidden;padding:0px 3px 0px 3px;vertical-align:bottom;background-color:#000000;font-weight:bold;color:#ffffff;text-align:center;">(W/m²K) </td> <td data-sheets-numberformat='{"1":2,"2":"0","3":1}' data-sheets-value='{"1":2,"2":"(%)"}' style="border-bottom:1px solid #000000;overflow:hidden;padding:0px 3px 0px 3px;vertical-align:bottom;background-color:#000000;font-weight:bold;color:#ffffff;text-align:center;">(%)</td> <td data-sheets-numberformat='{"1":2,"2":"0","3":1}' data-sheets-value='{"1":2,"2":"(%)"}' style="border-bottom:1px solid #000000;overflow:hidden;padding:0px 3px 0px 3px;vertical-align:bottom;background-color:#000000;font-weight:bold;color:#ffffff;text-align:center;">(%)</td> <td data-sheets-value='{"1":2,"2":"(dB)"}' style="border-bottom:1px solid #000000;overflow:hidden;padding:0px 3px 0px 3px;vertical-align:bottom;background-color:#000000;font-weight:bold;color:#ffffff;text-align:center;">(dB)</td> </tr> <tr style="height:20px;"> <td data-sheets-value='{"1":2,"2":"Acrylaat"}' style="border-left:1px solid #000000;overflow:hidden;padding:0px 3px 0px 3px;vertical-align:bottom;font-weight:bold;">Acryl</td> <td data-sheets-value='{"1":2,"2":"Enkelwandig"}' style="overflow:hidden;padding:0px 3px 0px 3px;vertical-align:bottom;font-weight:bold;">Einschalig</td> <td data-sheets-value='{"1":2,"2":"Helder (H)"}' style="border-right:1px solid #000000;overflow:hidden;padding:0px 3px 0px 3px;vertical-align:bottom;font-weight:bold;">Klar (H)</td> <td data-sheets-numberformat='{"1":2,"2":"0.00","3":1}' data-sheets-value='{"1":3,"3":5.17}' style="overflow:hidden;padding:0px 3px 0px 3px;vertical-align:bottom;text-align:center;">5.17</td> <td data-sheets-numberformat='{"1":2,"2":"0","3":1}' data-sheets-value='{"1":3,"3":90}' style="overflow:hidden;padding:0px 3px 0px 3px;vertical-align:bottom;text-align:center;">90</td> <td data-sheets-numberformat='{"1":2,"2":"0","3":1}' data-sheets-value='{"1":3,"3":87}' style="overflow:hidden;padding:0px 3px 0px 3px;vertical-align:bottom;text-align:center;">87</td> <td data-sheets-numberformat='{"1":2,"2":"0","3":1}' data-sheets-value='{"1":2,"2":"-"}' style="border-right:1px solid #000000;overflow:hidden;padding:0px 3px 0px 3px;vertical-align:bottom;text-align:center;">-</td> </tr> <tr style="height:20px;"> <td data-sheets-value='{"1":2,"2":"PMMA"}' style="border-left:1px solid #000000;overflow:hidden;padding:0px 3px 0px 3px;vertical-align:bottom;font-weight:bold;">PMMA</td> <td data-sheets-value='{"1":2,"2":"Enkelwandig"}' style="overflow:hidden;padding:0px 3px 0px 3px;vertical-align:bottom;font-weight:bold;">Einschalig</td> <td data-sheets-value='{"1":2,"2":"Opaal (O)"}' style="border-right:1px solid #000000;overflow:hidden;padding:0px 3px 0px 3px;vertical-align:bottom;font-weight:bold;">Opal (O)</td> <td data-sheets-numberformat='{"1":2,"2":"0.00","3":1}' data-sheets-value='{"1":3,"3":5.17}' style="overflow:hidden;padding:0px 3px 0px 3px;vertical-align:bottom;text-align:center;">5.17</td> <td data-sheets-numberformat='{"1":2,"2":"0","3":1}' data-sheets-value='{"1":3,"3":83}' style="overflow:hidden;padding:0px 3px 0px 3px;vertical-align:bottom;text-align:center;">83</td> <td data-sheets-numberformat='{"1":2,"2":"0","3":1}' data-sheets-value='{"1":3,"3":76}' style="overflow:hidden;padding:0px 3px 0px 3px;vertical-align:bottom;text-align:center;">76</td> <td data-sheets-numberformat='{"1":2,"2":"0","3":1}' data-sheets-value='{"1":2,"2":"-"}' style="border-right:1px solid #000000;overflow:hidden;padding:0px 3px 0px 3px;vertical-align:bottom;text-align:center;">-</td> </tr> <tr style="height:20px;"> <td style="border-left:1px solid #000000;overflow:hidden;padding:0px 3px 0px 3px;vertical-align:bottom;font-weight:bold;"></td> <td data-sheets-value='{"1":2,"2":"Dubbelwandig"}' style="overflow:hidden;padding:0px 3px 0px 3px;vertical-align:bottom;font-weight:bold;">Doppelschalig</td> <td data-sheets-value='{"1":2,"2":"Helder (H/H)"}' style="border-right:1px solid #000000;overflow:hidden;padding:0px 3px 0px 3px;vertical-align:bottom;font-weight:bold;">Klar (H/H)</td> <td data-sheets-numberformat='{"1":2,"2":"0.00","3":1}' data-sheets-value='{"1":3,"3":2.9}' style="overflow:hidden;padding:0px 3px 0px 3px;vertical-align:bottom;text-align:center;">2.90</td> <td data-sheets-numberformat='{"1":2,"2":"0","3":1}' data-sheets-value='{"1":3,"3":81}' style="overflow:hidden;padding:0px 3px 0px 3px;vertical-align:bottom;text-align:center;">81</td> <td data-sheets-numberformat='{"1":2,"2":"0","3":1}' data-sheets-value='{"1":3,"3":75}' style="overflow:hidden;padding:0px 3px 0px 3px;vertical-align:bottom;text-align:center;">75</td> <td data-sheets-numberformat='{"1":2,"2":"0","3":1}' data-sheets-value='{"1":3,"3":20}' style="border-right:1px solid #000000;overflow:hidden;padding:0px 3px 0px 3px;vertical-align:bottom;text-align:center;">20</td> </tr> <tr style="height:20px;"> <td style="border-left:1px solid #000000;overflow:hidden;padding:0px 3px 0px 3px;vertical-align:bottom;font-weight:bold;"></td> <td data-sheets-value='{"1":2,"2":"Dubbelwandig"}' style="overflow:hidden;padding:0px 3px 0px 3px;vertical-align:bottom;font-weight:bold;">Doppelschalig</td> <td data-sheets-value='{"1":2,"2":"Opaal (O/O)"}' style="border-right:1px solid #000000;overflow:hidden;padding:0px 3px 0px 3px;vertical-align:bottom;font-weight:bold;">Opal (O/O)</td> <td data-sheets-numberformat='{"1":2,"2":"0.00","3":1}' data-sheets-value='{"1":3,"3":2.9}' style="overflow:hidden;padding:0px 3px 0px 3px;vertical-align:bottom;text-align:center;">2.90</td> <td data-sheets-numberformat='{"1":2,"2":"0","3":1}' data-sheets-value='{"1":3,"3":69}' style="overflow:hidden;padding:0px 3px 0px 3px;vertical-align:bottom;text-align:center;">69</td> <td data-sheets-numberformat='{"1":2,"2":"0","3":1}' data-sheets-value='{"1":3,"3":58}' style="overflow:hidden;padding:0px 3px 0px 3px;vertical-align:bottom;text-align:center;">58</td> <td data-sheets-numberformat='{"1":2,"2":"0","3":1}' data-sheets-value='{"1":3,"3":20}' style="border-right:1px solid #000000;overflow:hidden;padding:0px 3px 0px 3px;vertical-align:bottom;text-align:center;">20</td> </tr> <tr style="height:20px;"> <td style="border-left:1px solid #000000;overflow:hidden;padding:0px 3px 0px 3px;vertical-align:bottom;font-weight:bold;"></td> <td data-sheets-value='{"1":2,"2":"Driewandig"}' style="overflow:hidden;padding:0px 3px 0px 3px;vertical-align:bottom;font-weight:bold;">Dreischalig</td> <td data-sheets-value='{"1":2,"2":"Helder (H/H/H)"}' style="border-right:1px solid #000000;overflow:hidden;padding:0px 3px 0px 3px;vertical-align:bottom;font-weight:bold;">Klar (H/H/H)</td> <td data-sheets-numberformat='{"1":2,"2":"0.00","3":1}' data-sheets-value='{"1":3,"3":1.7}' style="overflow:hidden;padding:0px 3px 0px 3px;vertical-align:bottom;text-align:center;">1.70</td> <td data-sheets-numberformat='{"1":2,"2":"0","3":1}' data-sheets-value='{"1":3,"3":73}' style="overflow:hidden;padding:0px 3px 0px 3px;vertical-align:bottom;text-align:center;">73</td> <td data-sheets-numberformat='{"1":2,"2":"0","3":1}' data-sheets-value='{"1":3,"3":65}' style="overflow:hidden;padding:0px 3px 0px 3px;vertical-align:bottom;text-align:center;">65</td> <td data-sheets-numberformat='{"1":2,"2":"0","3":1}' data-sheets-value='{"1":3,"3":22}' style="border-right:1px solid #000000;overflow:hidden;padding:0px 3px 0px 3px;vertical-align:bottom;text-align:center;">22</td> </tr> <tr style="height:20px;"> <td style="border-left:1px solid #000000;overflow:hidden;padding:0px 3px 0px 3px;vertical-align:bottom;font-weight:bold;"></td> <td data-sheets-value='{"1":2,"2":"Driewandig"}' style="overflow:hidden;padding:0px 3px 0px 3px;vertical-align:bottom;font-weight:bold;">Dreischalig</td> <td data-sheets-value='{"1":2,"2":"Opaal (O/H/O)"}' style="border-right:1px solid #000000;overflow:hidden;padding:0px 3px 0px 3px;vertical-align:bottom;font-weight:bold;">Opal (O/H/O)</td> <td data-sheets-numberformat='{"1":2,"2":"0.00","3":1}' data-sheets-value='{"1":3,"3":1.7}' style="overflow:hidden;padding:0px 3px 0px 3px;vertical-align:bottom;text-align:center;">1.70</td> <td data-sheets-numberformat='{"1":2,"2":"0","3":1}' data-sheets-value='{"1":3,"3":62}' style="overflow:hidden;padding:0px 3px 0px 3px;vertical-align:bottom;text-align:center;">62</td> <td data-sheets-numberformat='{"1":2,"2":"0","3":1}' data-sheets-value='{"1":3,"3":51}' style="overflow:hidden;padding:0px 3px 0px 3px;vertical-align:bottom;text-align:center;">51</td> <td data-sheets-numberformat='{"1":2,"2":"0","3":1}' data-sheets-value='{"1":3,"3":22}' style="border-right:1px solid #000000;overflow:hidden;padding:0px 3px 0px 3px;vertical-align:bottom;text-align:center;">22</td> </tr> <tr style="height:20px;"> <td style="border-left:1px solid #000000;overflow:hidden;padding:0px 3px 0px 3px;vertical-align:bottom;font-weight:bold;"></td> <td data-sheets-value='{"1":2,"2":"Vierwandig"}' style="overflow:hidden;padding:0px 3px 0px 3px;vertical-align:bottom;font-weight:bold;">Vierschalig</td> <td data-sheets-value='{"1":2,"2":"Helder (H/H/H/H)"}' style="border-right:1px solid #000000;overflow:hidden;padding:0px 3px 0px 3px;vertical-align:bottom;font-weight:bold;">Klar (H/H/H/H)</td> <td data-sheets-numberformat='{"1":2,"2":"0.00","3":1}' data-sheets-value='{"1":3,"3":1.28}' style="overflow:hidden;padding:0px 3px 0px 3px;vertical-align:bottom;text-align:center;">1.28</td> <td data-sheets-numberformat='{"1":2,"2":"0","3":1}' data-sheets-value='{"1":3,"3":64}' style="overflow:hidden;padding:0px 3px 0px 3px;vertical-align:bottom;text-align:center;">64</td> <td data-sheets-numberformat='{"1":2,"2":"0","3":1}' data-sheets-value='{"1":3,"3":54}' style="overflow:hidden;padding:0px 3px 0px 3px;vertical-align:bottom;text-align:center;">54</td> <td data-sheets-numberformat='{"1":2,"2":"0","3":1}' data-sheets-value='{"1":3,"3":23}' style="border-right:1px solid #000000;overflow:hidden;padding:0px 3px 0px 3px;vertical-align:bottom;text-align:center;">23</td> </tr> <tr style="height:20px;"> <td style="border-bottom:1px solid #000000;border-left:1px solid #000000;overflow:hidden;padding:0px 3px 0px 3px;vertical-align:bottom;"></td> <td data-sheets-value='{"1":2,"2":"Vierwandig"}' style="border-bottom:1px solid #000000;overflow:hidden;padding:0px 3px 0px 3px;vertical-align:bottom;font-weight:bold;">Vierschalig</td> <td data-sheets-value='{"1":2,"2":"Opaal (H/H/O/H)"}' style="border-right:1px solid #000000;border-bottom:1px solid #000000;overflow:hidden;padding:0px 3px 0px 3px;vertical-align:bottom;font-weight:bold;">Opal (H/H/O/H)</td> <td data-sheets-numberformat='{"1":2,"2":"0.00","3":1}' data-sheets-value='{"1":3,"3":1.28}' style="border-bottom:1px solid #000000;overflow:hidden;padding:0px 3px 0px 3px;vertical-align:bottom;text-align:center;">1.28</td> <td data-sheets-numberformat='{"1":2,"2":"0","3":1}' data-sheets-value='{"1":3,"3":59}' style="border-bottom:1px solid #000000;overflow:hidden;padding:0px 3px 0px 3px;vertical-align:bottom;text-align:center;">59</td> <td data-sheets-numberformat='{"1":2,"2":"0","3":1}' data-sheets-value='{"1":3,"3":48}' style="border-bottom:1px solid #000000;overflow:hidden;padding:0px 3px 0px 3px;vertical-align:bottom;text-align:center;">48</td> <td data-sheets-numberformat='{"1":2,"2":"0","3":1}' data-sheets-value='{"1":3,"3":23}' style="border-right:1px solid #000000;border-bottom:1px solid #000000;overflow:hidden;padding:0px 3px 0px 3px;vertical-align:bottom;text-align:center;">23</td> </tr> <tr style="height:20px;"> <td data-sheets-value='{"1":2,"2":"Polycarbonaat "}' style="border-left:1px solid #000000;overflow:hidden;padding:0px 3px 0px 3px;vertical-align:bottom;font-weight:bold;">Polycarbonaat </td> <td data-sheets-value='{"1":2,"2":"Enkelwandig"}' style="overflow:hidden;padding:0px 3px 0px 3px;vertical-align:bottom;font-weight:bold;">Einschalig</td> <td data-sheets-value='{"1":2,"2":"Helder (A)"}' style="border-right:1px solid #000000;overflow:hidden;padding:0px 3px 0px 3px;vertical-align:bottom;font-weight:bold;">Klar (A)</td> <td data-sheets-numberformat='{"1":2,"2":"0.00","3":1}' data-sheets-value='{"1":3,"3":5.17}' style="overflow:hidden;padding:0px 3px 0px 3px;vertical-align:bottom;text-align:center;">5.17</td> <td data-sheets-numberformat='{"1":2,"2":"0","3":1}' data-sheets-value='{"1":3,"3":88}' style="overflow:hidden;padding:0px 3px 0px 3px;vertical-align:bottom;text-align:center;">88</td> <td data-sheets-numberformat='{"1":2,"2":"0","3":1}' data-sheets-value='{"1":3,"3":83}' style="overflow:hidden;padding:0px 3px 0px 3px;vertical-align:bottom;text-align:center;">83</td> <td data-sheets-numberformat='{"1":2,"2":"0","3":1}' data-sheets-value='{"1":2,"2":"-"}' style="border-right:1px solid #000000;overflow:hidden;padding:0px 3px 0px 3px;vertical-align:bottom;text-align:center;">-</td> </tr> <tr style="height:20px;"> <td data-sheets-value='{"1":2,"2":"PC"}' style="border-left:1px solid #000000;overflow:hidden;padding:0px 3px 0px 3px;vertical-align:bottom;font-weight:bold;">PC</td> <td data-sheets-value='{"1":2,"2":"Enkelwandig"}' style="overflow:hidden;padding:0px 3px 0px 3px;vertical-align:bottom;font-weight:bold;">Einschalig</td> <td data-sheets-value='{"1":2,"2":"Opaal (D)"}' style="border-right:1px solid #000000;overflow:hidden;padding:0px 3px 0px 3px;vertical-align:bottom;font-weight:bold;">Opal (D)</td> <td data-sheets-numberformat='{"1":2,"2":"0.00","3":1}' data-sheets-value='{"1":3,"3":5.17}' style="overflow:hidden;padding:0px 3px 0px 3px;vertical-align:bottom;text-align:center;">5.17</td> <td data-sheets-numberformat='{"1":2,"2":"0","3":1}' data-sheets-value='{"1":3,"3":58}' style="overflow:hidden;padding:0px 3px 0px 3px;vertical-align:bottom;text-align:center;">58</td> <td data-sheets-numberformat='{"1":2,"2":"0","3":1}' data-sheets-value='{"1":3,"3":60}' style="overflow:hidden;padding:0px 3px 0px 3px;vertical-align:bottom;text-align:center;">60</td> <td data-sheets-numberformat='{"1":2,"2":"0","3":1}' data-sheets-value='{"1":2,"2":"-"}' style="border-right:1px solid #000000;overflow:hidden;padding:0px 3px 0px 3px;vertical-align:bottom;text-align:center;">-</td> </tr> <tr style="height:20px;"> <td style="border-left:1px solid #000000;overflow:hidden;padding:0px 3px 0px 3px;vertical-align:bottom;font-weight:bold;"></td> <td data-sheets-value='{"1":2,"2":"Dubbelwandig"}' style="overflow:hidden;padding:0px 3px 0px 3px;vertical-align:bottom;font-weight:bold;">Doppelschalig</td> <td data-sheets-value='{"1":2,"2":"Helder (A/H)"}' style="border-right:1px solid #000000;overflow:hidden;padding:0px 3px 0px 3px;vertical-align:bottom;font-weight:bold;">Klar (A/H)</td> <td data-sheets-numberformat='{"1":2,"2":"0.00","3":1}' data-sheets-value='{"1":3,"3":2.9}' style="overflow:hidden;padding:0px 3px 0px 3px;vertical-align:bottom;text-align:center;">2.90</td> <td data-sheets-numberformat='{"1":2,"2":"0","3":1}' data-sheets-value='{"1":3,"3":79}' style="overflow:hidden;padding:0px 3px 0px 3px;vertical-align:bottom;text-align:center;">79</td> <td data-sheets-numberformat='{"1":2,"2":"0","3":1}' data-sheets-value='{"1":3,"3":72}' style="overflow:hidden;padding:0px 3px 0px 3px;vertical-align:bottom;text-align:center;">72</td> <td data-sheets-numberformat='{"1":2,"2":"0","3":1}' data-sheets-value='{"1":3,"3":20}' style="border-right:1px solid #000000;overflow:hidden;padding:0px 3px 0px 3px;vertical-align:bottom;text-align:center;">20</td> </tr> <tr style="height:20px;"> <td style="border-left:1px solid #000000;overflow:hidden;padding:0px 3px 0px 3px;vertical-align:bottom;font-weight:bold;"></td> <td data-sheets-value='{"1":2,"2":"Dubbelwandig"}' style="overflow:hidden;padding:0px 3px 0px 3px;vertical-align:bottom;font-weight:bold;">Doppelschalig</td> <td data-sheets-value='{"1":2,"2":"Helder (A/A)"}' style="border-right:1px solid #000000;overflow:hidden;padding:0px 3px 0px 3px;vertical-align:bottom;font-weight:bold;">Klar (A/A)</td> <td data-sheets-numberformat='{"1":2,"2":"0.00","3":1}' data-sheets-value='{"1":3,"3":2.9}' style="overflow:hidden;padding:0px 3px 0px 3px;vertical-align:bottom;text-align:center;">2.90</td> <td data-sheets-numberformat='{"1":2,"2":"0","3":1}' data-sheets-value='{"1":3,"3":77}' style="overflow:hidden;padding:0px 3px 0px 3px;vertical-align:bottom;text-align:center;">77</td> <td data-sheets-numberformat='{"1":2,"2":"0","3":1}' data-sheets-value='{"1":3,"3":69}' style="overflow:hidden;padding:0px 3px 0px 3px;vertical-align:bottom;text-align:center;">69</td> <td data-sheets-numberformat='{"1":2,"2":"0","3":1}' data-sheets-value='{"1":3,"3":20}' style="border-right:1px solid #000000;overflow:hidden;padding:0px 3px 0px 3px;vertical-align:bottom;text-align:center;">20</td> </tr> <tr style="height:20px;"> <td style="border-left:1px solid #000000;overflow:hidden;padding:0px 3px 0px 3px;vertical-align:bottom;font-weight:bold;"></td> <td data-sheets-value='{"1":2,"2":"Dubbelwandig"}' style="overflow:hidden;padding:0px 3px 0px 3px;vertical-align:bottom;font-weight:bold;">Doppelschalig</td> <td data-sheets-value='{"1":2,"2":"Opaal (A/O)"}' style="border-right:1px solid #000000;overflow:hidden;padding:0px 3px 0px 3px;vertical-align:bottom;font-weight:bold;">Opal (A/O)</td> <td data-sheets-numberformat='{"1":2,"2":"0.00","3":1}' data-sheets-value='{"1":3,"3":2.9}' style="overflow:hidden;padding:0px 3px 0px 3px;vertical-align:bottom;text-align:center;">2.90</td> <td data-sheets-numberformat='{"1":2,"2":"0","3":1}' data-sheets-value='{"1":3,"3":73}' style="overflow:hidden;padding:0px 3px 0px 3px;vertical-align:bottom;text-align:center;">73</td> <td data-sheets-numberformat='{"1":2,"2":"0","3":1}' data-sheets-value='{"1":3,"3":63}' style="overflow:hidden;padding:0px 3px 0px 3px;vertical-align:bottom;text-align:center;">63</td> <td data-sheets-numberformat='{"1":2,"2":"0","3":1}' data-sheets-value='{"1":3,"3":20}' style="border-right:1px solid #000000;overflow:hidden;padding:0px 3px 0px 3px;vertical-align:bottom;text-align:center;">20</td> </tr> <tr style="height:20px;"> <td style="border-left:1px solid #000000;overflow:hidden;padding:0px 3px 0px 3px;vertical-align:bottom;font-weight:bold;"></td> <td data-sheets-value='{"1":2,"2":"Dubbelwandig"}' style="overflow:hidden;padding:0px 3px 0px 3px;vertical-align:bottom;font-weight:bold;">Doppelschalig</td> <td data-sheets-value='{"1":2,"2":"Opaal (A/D)"}' style="border-right:1px solid #000000;overflow:hidden;padding:0px 3px 0px 3px;vertical-align:bottom;font-weight:bold;">Opal (A/D)</td> <td data-sheets-numberformat='{"1":2,"2":"0.00","3":1}' data-sheets-value='{"1":3,"3":2.9}' style="overflow:hidden;padding:0px 3px 0px 3px;vertical-align:bottom;text-align:center;">2.90</td> <td data-sheets-numberformat='{"1":2,"2":"0","3":1}' data-sheets-value='{"1":3,"3":51}' style="overflow:hidden;padding:0px 3px 0px 3px;vertical-align:bottom;text-align:center;">51</td> <td data-sheets-numberformat='{"1":2,"2":"0","3":1}' data-sheets-value='{"1":3,"3":50}' style="overflow:hidden;padding:0px 3px 0px 3px;vertical-align:bottom;text-align:center;">50</td> <td data-sheets-numberformat='{"1":2,"2":"0","3":1}' data-sheets-value='{"1":3,"3":20}' style="border-right:1px solid #000000;overflow:hidden;padding:0px 3px 0px 3px;vertical-align:bottom;text-align:center;">20</td> </tr> <tr style="height:20px;"> <td style="border-left:1px solid #000000;overflow:hidden;padding:0px 3px 0px 3px;vertical-align:bottom;font-weight:bold;"></td> <td data-sheets-value='{"1":2,"2":"Driewandig"}' style="overflow:hidden;padding:0px 3px 0px 3px;vertical-align:bottom;font-weight:bold;">Dreischalig</td> <td data-sheets-value='{"1":2,"2":"Helder (A/H/H)"}' style="border-right:1px solid #000000;overflow:hidden;padding:0px 3px 0px 3px;vertical-align:bottom;font-weight:bold;">Klar (A/H/H)</td> <td data-sheets-numberformat='{"1":2,"2":"0.00","3":1}' data-sheets-value='{"1":3,"3":1.7}' style="overflow:hidden;padding:0px 3px 0px 3px;vertical-align:bottom;text-align:center;">1.70</td> <td data-sheets-numberformat='{"1":2,"2":"0","3":1}' data-sheets-value='{"1":3,"3":71}' style="overflow:hidden;padding:0px 3px 0px 3px;vertical-align:bottom;text-align:center;">71</td> <td data-sheets-numberformat='{"1":2,"2":"0","3":1}' data-sheets-value='{"1":3,"3":63}' style="overflow:hidden;padding:0px 3px 0px 3px;vertical-align:bottom;text-align:center;">63</td> <td data-sheets-numberformat='{"1":2,"2":"0","3":1}' data-sheets-value='{"1":3,"3":22}' style="border-right:1px solid #000000;overflow:hidden;padding:0px 3px 0px 3px;vertical-align:bottom;text-align:center;">22</td> </tr> <tr style="height:20px;"> <td style="border-left:1px solid #000000;overflow:hidden;padding:0px 3px 0px 3px;vertical-align:bottom;font-weight:bold;"></td> <td data-sheets-value='{"1":2,"2":"Driewandig"}' style="overflow:hidden;padding:0px 3px 0px 3px;vertical-align:bottom;font-weight:bold;">Dreischalig</td> <td data-sheets-value='{"1":2,"2":"Opaal (A/O/O)"}' style="border-right:1px solid #000000;overflow:hidden;padding:0px 3px 0px 3px;vertical-align:bottom;font-weight:bold;">Opal (A/O/O)</td> <td data-sheets-numberformat='{"1":2,"2":"0.00","3":1}' data-sheets-value='{"1":3,"3":1.7}' style="overflow:hidden;padding:0px 3px 0px 3px;vertical-align:bottom;text-align:center;">1.70</td> <td data-sheets-numberformat='{"1":2,"2":"0","3":1}' data-sheets-value='{"1":3,"3":61}' style="overflow:hidden;padding:0px 3px 0px 3px;vertical-align:bottom;text-align:center;">61</td> <td data-sheets-numberformat='{"1":2,"2":"0","3":1}' data-sheets-value='{"1":3,"3":48}' style="overflow:hidden;padding:0px 3px 0px 3px;vertical-align:bottom;text-align:center;">48</td> <td data-sheets-numberformat='{"1":2,"2":"0","3":1}' data-sheets-value='{"1":3,"3":22}' style="border-right:1px solid #000000;overflow:hidden;padding:0px 3px 0px 3px;vertical-align:bottom;text-align:center;">22</td> </tr> <tr style="height:20px;"> <td style="border-left:1px solid #000000;overflow:hidden;padding:0px 3px 0px 3px;vertical-align:bottom;font-weight:bold;"></td> <td data-sheets-value='{"1":2,"2":"Vierwandig"}' style="overflow:hidden;padding:0px 3px 0px 3px;vertical-align:bottom;font-weight:bold;">Vierschalig</td> <td data-sheets-value='{"1":2,"2":"Helder (A/H/H/H)"}' style="border-right:1px solid #000000;overflow:hidden;padding:0px 3px 0px 3px;vertical-align:bottom;font-weight:bold;">Klar (A/H/H/H)</td> <td data-sheets-numberformat='{"1":2,"2":"0.00","3":1}' data-sheets-value='{"1":3,"3":1.28}' style="overflow:hidden;padding:0px 3px 0px 3px;vertical-align:bottom;text-align:center;">1.28</td> <td data-sheets-numberformat='{"1":2,"2":"0","3":1}' data-sheets-value='{"1":3,"3":64}' style="overflow:hidden;padding:0px 3px 0px 3px;vertical-align:bottom;text-align:center;">64</td> <td data-sheets-numberformat='{"1":2,"2":"0","3":1}' data-sheets-value='{"1":3,"3":52}' style="overflow:hidden;padding:0px 3px 0px 3px;vertical-align:bottom;text-align:center;">52</td> <td data-sheets-numberformat='{"1":2,"2":"0","3":1}' data-sheets-value='{"1":3,"3":23}' style="border-right:1px solid #000000;overflow:hidden;padding:0px 3px 0px 3px;vertical-align:bottom;text-align:center;">23</td> </tr> <tr style="height:20px;"> <td style="border-bottom:1px solid #000000;border-left:1px solid #000000;overflow:hidden;padding:0px 3px 0px 3px;vertical-align:bottom;"></td> <td data-sheets-value='{"1":2,"2":"Vierwandig"}' style="border-bottom:1px solid #000000;overflow:hidden;padding:0px 3px 0px 3px;vertical-align:bottom;font-weight:bold;">Vierschalig</td> <td data-sheets-value='{"1":2,"2":"Opaal (A/H/O/H)"}' style="border-right:1px solid #000000;border-bottom:1px solid #000000;overflow:hidden;padding:0px 3px 0px 3px;vertical-align:bottom;font-weight:bold;">Opal (A/H/O/H)</td> <td data-sheets-numberformat='{"1":2,"2":"0.00","3":1}' data-sheets-value='{"1":3,"3":1.28}' style="border-bottom:1px solid #000000;overflow:hidden;padding:0px 3px 0px 3px;vertical-align:bottom;text-align:center;">1.28</td> <td data-sheets-numberformat='{"1":2,"2":"0","3":1}' data-sheets-value='{"1":3,"3":59}' style="border-bottom:1px solid #000000;overflow:hidden;padding:0px 3px 0px 3px;vertical-align:bottom;text-align:center;">59</td> <td data-sheets-numberformat='{"1":2,"2":"0","3":1}' data-sheets-value='{"1":3,"3":46}' style="border-bottom:1px solid #000000;overflow:hidden;padding:0px 3px 0px 3px;vertical-align:bottom;text-align:center;">46</td> <td data-sheets-numberformat='{"1":2,"2":"0","3":1}' data-sheets-value='{"1":3,"3":23}' style="border-right:1px solid #000000;border-bottom:1px solid #000000;overflow:hidden;padding:0px 3px 0px 3px;vertical-align:bottom;text-align:center;">23</td> </tr> <tr style="height:20px;"> <td data-sheets-value='{"1":2,"2":"Polycarbonaat"}' style="border-left:1px solid #000000;overflow:hidden;padding:0px 3px 0px 3px;vertical-align:bottom;font-weight:bold;">Polycarbonat</td> <td data-sheets-value='{"1":2,"2":"Enkelwandig"}' style="overflow:hidden;padding:0px 3px 0px 3px;vertical-align:bottom;font-weight:bold;">Einschalig</td> <td data-sheets-value='{"1":2,"2":"Heatstop Opaal (T)"}' style="border-right:1px solid #000000;overflow:hidden;padding:0px 3px 0px 3px;vertical-align:bottom;font-weight:bold;">Heatstop opal (T)</td> <td data-sheets-numberformat='{"1":2,"2":"0.00","3":1}' data-sheets-value='{"1":3,"3":5.17}' style="overflow:hidden;padding:0px 3px 0px 3px;vertical-align:bottom;text-align:center;">5.17</td> <td data-sheets-numberformat='{"1":2,"2":"0","3":1}' data-sheets-value='{"1":3,"3":49}' style="overflow:hidden;padding:0px 3px 0px 3px;vertical-align:bottom;text-align:center;">49</td> <td data-sheets-numberformat='{"1":2,"2":"0","3":1}' data-sheets-value='{"1":3,"3":59}' style="overflow:hidden;padding:0px 3px 0px 3px;vertical-align:bottom;text-align:center;">59</td> <td data-sheets-numberformat='{"1":2,"2":"0","3":1}' data-sheets-value='{"1":2,"2":"-"}' style="border-right:1px solid #000000;overflow:hidden;padding:0px 3px 0px 3px;vertical-align:bottom;text-align:center;">-</td> </tr> <tr style="height:20px;"> <td data-sheets-value='{"1":2,"2":"Heatstop PC"}' style="border-left:1px solid #000000;overflow:hidden;padding:0px 3px 0px 3px;vertical-align:bottom;font-weight:bold;">Heatstop PC</td> <td data-sheets-value='{"1":2,"2":"Dubbelwandig"}' style="overflow:hidden;padding:0px 3px 0px 3px;vertical-align:bottom;font-weight:bold;">Doppelschalig</td> <td data-sheets-value='{"1":2,"2":"Helder (T/H)"}' style="border-right:1px solid #000000;overflow:hidden;padding:0px 3px 0px 3px;vertical-align:bottom;font-weight:bold;">Klar (T/H)</td> <td data-sheets-numberformat='{"1":2,"2":"0.00","3":1}' data-sheets-value='{"1":3,"3":2.9}' style="overflow:hidden;padding:0px 3px 0px 3px;vertical-align:bottom;text-align:center;">2.90</td> <td data-sheets-numberformat='{"1":2,"2":"0","3":1}' data-sheets-value='{"1":3,"3":44}' style="overflow:hidden;padding:0px 3px 0px 3px;vertical-align:bottom;text-align:center;">44</td> <td data-sheets-numberformat='{"1":2,"2":"0","3":1}' data-sheets-value='{"1":3,"3":51}' style="overflow:hidden;padding:0px 3px 0px 3px;vertical-align:bottom;text-align:center;">51</td> <td data-sheets-numberformat='{"1":2,"2":"0","3":1}' data-sheets-value='{"1":3,"3":20}' style="border-right:1px solid #000000;overflow:hidden;padding:0px 3px 0px 3px;vertical-align:bottom;text-align:center;">20</td> </tr> <tr style="height:20px;"> <td style="border-left:1px solid #000000;overflow:hidden;padding:0px 3px 0px 3px;vertical-align:bottom;font-weight:bold;"></td> <td data-sheets-value='{"1":2,"2":"Dubbelwandig"}' style="overflow:hidden;padding:0px 3px 0px 3px;vertical-align:bottom;font-weight:bold;">Doppelschalig</td> <td data-sheets-value='{"1":2,"2":"Opaal (T/O)"}' style="border-right:1px solid #000000;overflow:hidden;padding:0px 3px 0px 3px;vertical-align:bottom;font-weight:bold;">Opal (T/O)</td> <td data-sheets-numberformat='{"1":2,"2":"0.00","3":1}' data-sheets-value='{"1":3,"3":2.9}' style="overflow:hidden;padding:0px 3px 0px 3px;vertical-align:bottom;text-align:center;">2.90</td> <td data-sheets-numberformat='{"1":2,"2":"0","3":1}' data-sheets-value='{"1":3,"3":41}' style="overflow:hidden;padding:0px 3px 0px 3px;vertical-align:bottom;text-align:center;">41</td> <td data-sheets-numberformat='{"1":2,"2":"0","3":1}' data-sheets-value='{"1":3,"3":45}' style="overflow:hidden;padding:0px 3px 0px 3px;vertical-align:bottom;text-align:center;">45</td> <td data-sheets-numberformat='{"1":2,"2":"0","3":1}' data-sheets-value='{"1":3,"3":20}' style="border-right:1px solid #000000;overflow:hidden;padding:0px 3px 0px 3px;vertical-align:bottom;text-align:center;">20</td> </tr> <tr style="height:20px;"> <td style="border-left:1px solid #000000;overflow:hidden;padding:0px 3px 0px 3px;vertical-align:bottom;font-weight:bold;"></td> <td data-sheets-value='{"1":2,"2":"Driewandig"}' style="overflow:hidden;padding:0px 3px 0px 3px;vertical-align:bott | skylux-160-ce-met-koepel-en-pvc-opstand-16-00-met-lm-motor-en-windvang-0700-x-1500-mm | 8586027958605 | 46872340005197
Rauch- und Wärmeabzug (RWA) | RWA-System | Skylux | Skylux 160° CE mit Kuppel und PVC-Aufsatzkranz 16/00 mit LM-Motor und Windfang 0750 x 1050 mm |  | 50367 | 5412970503675 | 3559.85 | Ja | 30-45 | 53.06 | 750 x 1050 mm | 1050 | 750 |  | PCV 16/00 (16 cm hoch & Dachöffnung = Tageslichtmaß) | Rechteckig | 5.17 W/m²K - 1.28 W/m²K | 87% - 32% | 90% - 32% | 20dB - 23dB | 160° CE (für Industrie) | Lichtkuppel | mit Windfang | E | Einzelmotor | Maximal ist eine vierschalige Lichtkuppel für dieses Produkt möglich | Ut-Wert LT-Wert g-Wert Rw-waarde EN 1873 : 2014 EN ISO 13468 EN 16153 EN 410 EN 410 EN ISO 140-3 Material Schalen Schalen (W/m²K) (%) (%) (dB) Acryl Einschalig Klar (H) 5.17 90 87 - PMMA Einschalig Opal (O) 5.17 83 76 - Doppelschalig Klar (H/H) 2.90 81 75 20 Doppelschalig Opal (O/O) 2.90 69 58 20 Dreischalig Klar (H/H/H) 1.70 73 65 22 Dreischalig Opal (O/H/O) 1.70 62 51 22 Vierschalig Klar (H/H/H/H) 1.28 64 54 23 Vierschalig Opal (H/H/O/H) 1.28 59 48 23 Polycarbonaat Einschalig Klar (A) 5.17 88 83 - PC Einschalig Opal (D) 5.17 58 60 - Doppelschalig Klar (A/H) 2.90 79 72 20 Doppelschalig Klar (A/A) 2.90 77 69 20 Doppelschalig Opal (A/O) 2.90 73 63 20 Doppelschalig Opal (A/D) 2.90 51 50 20 Dreischalig Klar (A/H/H) 1.70 71 63 22 Dreischalig Opal (A/O/O) 1.70 61 48 22 Vierschalig Klar (A/H/H/H) 1.28 64 52 23 Vierschalig Opal (A/H/O/H) 1.28 59 46 23 Polycarbonat Einschalig Heatstop opal (T) 5.17 49 59 - Heatstop PC Doppelschalig Klar (T/H) 2.90 44 51 20 Doppelschalig Opal (T/O) 2.90 41 45 20 Dreischalig Klar (T/H/H) 1.70 40 <td data-sheets-numberformat='{"1":2,"2":"0","3":1}' data-sheets-value='{"1":3,"3":44}' style="overflow:hidden;padding:0px 3px 0px | https://skylux.eu/de/products/skylux-160-ce-met-koepel-en-pvc-opstand-16-00-met-lm-motor-en-windvang-0750-x-1050-mm | https://skylux.eu/cdn/shop/files/Skylux-160deg-CE-met-koepel-en-pvc-opstand-1600-met-LM-motor-en-windvang-0750-x-1050-mm-RWA-systeem.jpg?v=1702980104&width=1600 | https://skylux.eu/cdn/shop/files/e5a82811-1bb0-48e4-a776-cacb59c7c092_eae9e122-39e4-4e0d-aa10-e337fb159f77.jpg?v=1688551054&width=1600 | //skylux.eu/cdn/shop/files/D_MH_Montageanleitung_Skylux_160_CE_LM.pdf?v=1503750771917917123 | //skylux.eu/cdn/shop/files/D_TD_Technische_Daten_Skylux_Skylux_160_CE_Elektrisch.pdf?v=10489854405570094672 | <style type="text/css" id="isPasted"> <!--td { border: 1px solid #cccccc; } br { mso-data-placement: same-cell; } --> </style> <table border="1" cellpadding="0" cellspacing="0" dir="ltr" style="table-layout:fixed;font-size:10pt;font-family:Arial;border-collapse:collapse;border:none;"><tbody> <tr style="height:20px;"> <td style="overflow:hidden;padding:0px 3px 0px 3px;vertical-align:bottom;"></td> <td style="overflow:hidden;padding:0px 3px 0px 3px;vertical-align:bottom;"></td> <td style="overflow:hidden;padding:0px 3px 0px 3px;vertical-align:bottom;"></td> <td data-sheets-value='{"1":2,"2":"Ut-waarde"}' style="overflow:hidden;padding:0px 3px 0px 3px;vertical-align:bottom;font-weight:bold;text-align:center;">Ut-Wert</td> <td data-sheets-value='{"1":2,"2":"LT-waarde"}' style="overflow:hidden;padding:0px 3px 0px 3px;vertical-align:bottom;font-weight:bold;text-align:center;">LT-Wert</td> <td data-sheets-value='{"1":2,"2":"g-waarde"}' style="overflow:hidden;padding:0px 3px 0px 3px;vertical-align:bottom;font-weight:bold;text-align:center;">g-Wert</td> <td data-sheets-value='{"1":2,"2":"Rw-waarde "}' style="overflow:hidden;padding:0px 3px 0px 3px;vertical-align:bottom;font-weight:bold;text-align:center;">Rw-waarde </td> </tr> <tr style="height:20px;"> <td style="overflow:hidden;padding:0px 3px 0px 3px;vertical-align:bottom;"></td> <td style="overflow:hidden;padding:0px 3px 0px 3px;vertical-align:bottom;"></td> <td style="overflow:hidden;padding:0px 3px 0px 3px;vertical-align:bottom;"></td> <td data-sheets-numberformat='{"1":2,"2":"0.00","3":1}' data-sheets-value='{"1":2,"2":"EN 1873 : 2014"}' style="overflow:hidden;padding:0px 3px 0px 3px;vertical-align:bottom;text-align:center;">EN 1873 : 2014</td> <td data-sheets-numberformat='{"1":2,"2":"0","3":1}' data-sheets-value='{"1":2,"2":"EN ISO 13468 EN 16153 EN 410"}' style="overflow:hidden;padding:0px 3px 0px 3px;vertical-align:bottom;text-align:center;">EN ISO 13468 EN 16153 EN 410</td> <td data-sheets-numberformat='{"1":2,"2":"0","3":1}' data-sheets-value='{"1":2,"2":"EN 410"}' style="overflow:hidden;padding:0px 3px 0px 3px;vertical-align:bottom;text-align:center;">EN 410</td> <td data-sheets-value='{"1":2,"2":"EN ISO 140-3\t\t"}' style="overflow:hidden;padding:0px 3px 0px 3px;vertical-align:bottom;text-align:center;">EN ISO 140-3 </td> </tr> <tr style="height:20px;"> <td data-sheets-value='{"1":2,"2":"Materiaal"}' style="border-bottom:1px solid #000000;overflow:hidden;padding:0px 3px 0px 3px;vertical-align:bottom;background-color:#000000;font-weight:bold;color:#ffffff;">Material</td> <td data-sheets-value='{"1":2,"2":"Wanden"}' style="border-bottom:1px solid #000000;overflow:hidden;padding:0px 3px 0px 3px;vertical-align:bottom;background-color:#000000;font-weight:bold;color:#ffffff;">Schalen</td> <td data-sheets-value='{"1":2,"2":"Schalen"}' style="border-bottom:1px solid #000000;overflow:hidden;padding:0px 3px 0px 3px;vertical-align:bottom;background-color:#000000;font-weight:bold;color:#ffffff;">Schalen</td> <td data-sheets-numberformat='{"1":2,"2":"0.00","3":1}' data-sheets-value='{"1":2,"2":"(W/m²K)\t"}' style="border-bottom:1px solid #000000;overflow:hidden;padding:0px 3px 0px 3px;vertical-align:bottom;background-color:#000000;font-weight:bold;color:#ffffff;text-align:center;">(W/m²K) </td> <td data-sheets-numberformat='{"1":2,"2":"0","3":1}' data-sheets-value='{"1":2,"2":"(%)"}' style="border-bottom:1px solid #000000;overflow:hidden;padding:0px 3px 0px 3px;vertical-align:bottom;background-color:#000000;font-weight:bold;color:#ffffff;text-align:center;">(%)</td> <td data-sheets-numberformat='{"1":2,"2":"0","3":1}' data-sheets-value='{"1":2,"2":"(%)"}' style="border-bottom:1px solid #000000;overflow:hidden;padding:0px 3px 0px 3px;vertical-align:bottom;background-color:#000000;font-weight:bold;color:#ffffff;text-align:center;">(%)</td> <td data-sheets-value='{"1":2,"2":"(dB)"}' style="border-bottom:1px solid #000000;overflow:hidden;padding:0px 3px 0px 3px;vertical-align:bottom;background-color:#000000;font-weight:bold;color:#ffffff;text-align:center;">(dB)</td> </tr> <tr style="height:20px;"> <td data-sheets-value='{"1":2,"2":"Acrylaat"}' style="border-left:1px solid #000000;overflow:hidden;padding:0px 3px 0px 3px;vertical-align:bottom;font-weight:bold;">Acryl</td> <td data-sheets-value='{"1":2,"2":"Enkelwandig"}' style="overflow:hidden;padding:0px 3px 0px 3px;vertical-align:bottom;font-weight:bold;">Einschalig</td> <td data-sheets-value='{"1":2,"2":"Helder (H)"}' style="border-right:1px solid #000000;overflow:hidden;padding:0px 3px 0px 3px;vertical-align:bottom;font-weight:bold;">Klar (H)</td> <td data-sheets-numberformat='{"1":2,"2":"0.00","3":1}' data-sheets-value='{"1":3,"3":5.17}' style="overflow:hidden;padding:0px 3px 0px 3px;vertical-align:bottom;text-align:center;">5.17</td> <td data-sheets-numberformat='{"1":2,"2":"0","3":1}' data-sheets-value='{"1":3,"3":90}' style="overflow:hidden;padding:0px 3px 0px 3px;vertical-align:bottom;text-align:center;">90</td> <td data-sheets-numberformat='{"1":2,"2":"0","3":1}' data-sheets-value='{"1":3,"3":87}' style="overflow:hidden;padding:0px 3px 0px 3px;vertical-align:bottom;text-align:center;">87</td> <td data-sheets-numberformat='{"1":2,"2":"0","3":1}' data-sheets-value='{"1":2,"2":"-"}' style="border-right:1px solid #000000;overflow:hidden;padding:0px 3px 0px 3px;vertical-align:bottom;text-align:center;">-</td> </tr> <tr style="height:20px;"> <td data-sheets-value='{"1":2,"2":"PMMA"}' style="border-left:1px solid #000000;overflow:hidden;padding:0px 3px 0px 3px;vertical-align:bottom;font-weight:bold;">PMMA</td> <td data-sheets-value='{"1":2,"2":"Enkelwandig"}' style="overflow:hidden;padding:0px 3px 0px 3px;vertical-align:bottom;font-weight:bold;">Einschalig</td> <td data-sheets-value='{"1":2,"2":"Opaal (O)"}' style="border-right:1px solid #000000;overflow:hidden;padding:0px 3px 0px 3px;vertical-align:bottom;font-weight:bold;">Opal (O)</td> <td data-sheets-numberformat='{"1":2,"2":"0.00","3":1}' data-sheets-value='{"1":3,"3":5.17}' style="overflow:hidden;padding:0px 3px 0px 3px;vertical-align:bottom;text-align:center;">5.17</td> <td data-sheets-numberformat='{"1":2,"2":"0","3":1}' data-sheets-value='{"1":3,"3":83}' style="overflow:hidden;padding:0px 3px 0px 3px;vertical-align:bottom;text-align:center;">83</td> <td data-sheets-numberformat='{"1":2,"2":"0","3":1}' data-sheets-value='{"1":3,"3":76}' style="overflow:hidden;padding:0px 3px 0px 3px;vertical-align:bottom;text-align:center;">76</td> <td data-sheets-numberformat='{"1":2,"2":"0","3":1}' data-sheets-value='{"1":2,"2":"-"}' style="border-right:1px solid #000000;overflow:hidden;padding:0px 3px 0px 3px;vertical-align:bottom;text-align:center;">-</td> </tr> <tr style="height:20px;"> <td style="border-left:1px solid #000000;overflow:hidden;padding:0px 3px 0px 3px;vertical-align:bottom;font-weight:bold;"></td> <td data-sheets-value='{"1":2,"2":"Dubbelwandig"}' style="overflow:hidden;padding:0px 3px 0px 3px;vertical-align:bottom;font-weight:bold;">Doppelschalig</td> <td data-sheets-value='{"1":2,"2":"Helder (H/H)"}' style="border-right:1px solid #000000;overflow:hidden;padding:0px 3px 0px 3px;vertical-align:bottom;font-weight:bold;">Klar (H/H)</td> <td data-sheets-numberformat='{"1":2,"2":"0.00","3":1}' data-sheets-value='{"1":3,"3":2.9}' style="overflow:hidden;padding:0px 3px 0px 3px;vertical-align:bottom;text-align:center;">2.90</td> <td data-sheets-numberformat='{"1":2,"2":"0","3":1}' data-sheets-value='{"1":3,"3":81}' style="overflow:hidden;padding:0px 3px 0px 3px;vertical-align:bottom;text-align:center;">81</td> <td data-sheets-numberformat='{"1":2,"2":"0","3":1}' data-sheets-value='{"1":3,"3":75}' style="overflow:hidden;padding:0px 3px 0px 3px;vertical-align:bottom;text-align:center;">75</td> <td data-sheets-numberformat='{"1":2,"2":"0","3":1}' data-sheets-value='{"1":3,"3":20}' style="border-right:1px solid #000000;overflow:hidden;padding:0px 3px 0px 3px;vertical-align:bottom;text-align:center;">20</td> </tr> <tr style="height:20px;"> <td style="border-left:1px solid #000000;overflow:hidden;padding:0px 3px 0px 3px;vertical-align:bottom;font-weight:bold;"></td> <td data-sheets-value='{"1":2,"2":"Dubbelwandig"}' style="overflow:hidden;padding:0px 3px 0px 3px;vertical-align:bottom;font-weight:bold;">Doppelschalig</td> <td data-sheets-value='{"1":2,"2":"Opaal (O/O)"}' style="border-right:1px solid #000000;overflow:hidden;padding:0px 3px 0px 3px;vertical-align:bottom;font-weight:bold;">Opal (O/O)</td> <td data-sheets-numberformat='{"1":2,"2":"0.00","3":1}' data-sheets-value='{"1":3,"3":2.9}' style="overflow:hidden;padding:0px 3px 0px 3px;vertical-align:bottom;text-align:center;">2.90</td> <td data-sheets-numberformat='{"1":2,"2":"0","3":1}' data-sheets-value='{"1":3,"3":69}' style="overflow:hidden;padding:0px 3px 0px 3px;vertical-align:bottom;text-align:center;">69</td> <td data-sheets-numberformat='{"1":2,"2":"0","3":1}' data-sheets-value='{"1":3,"3":58}' style="overflow:hidden;padding:0px 3px 0px 3px;vertical-align:bottom;text-align:center;">58</td> <td data-sheets-numberformat='{"1":2,"2":"0","3":1}' data-sheets-value='{"1":3,"3":20}' style="border-right:1px solid #000000;overflow:hidden;padding:0px 3px 0px 3px;vertical-align:bottom;text-align:center;">20</td> </tr> <tr style="height:20px;"> <td style="border-left:1px solid #000000;overflow:hidden;padding:0px 3px 0px 3px;vertical-align:bottom;font-weight:bold;"></td> <td data-sheets-value='{"1":2,"2":"Driewandig"}' style="overflow:hidden;padding:0px 3px 0px 3px;vertical-align:bottom;font-weight:bold;">Dreischalig</td> <td data-sheets-value='{"1":2,"2":"Helder (H/H/H)"}' style="border-right:1px solid #000000;overflow:hidden;padding:0px 3px 0px 3px;vertical-align:bottom;font-weight:bold;">Klar (H/H/H)</td> <td data-sheets-numberformat='{"1":2,"2":"0.00","3":1}' data-sheets-value='{"1":3,"3":1.7}' style="overflow:hidden;padding:0px 3px 0px 3px;vertical-align:bottom;text-align:center;">1.70</td> <td data-sheets-numberformat='{"1":2,"2":"0","3":1}' data-sheets-value='{"1":3,"3":73}' style="overflow:hidden;padding:0px 3px 0px 3px;vertical-align:bottom;text-align:center;">73</td> <td data-sheets-numberformat='{"1":2,"2":"0","3":1}' data-sheets-value='{"1":3,"3":65}' style="overflow:hidden;padding:0px 3px 0px 3px;vertical-align:bottom;text-align:center;">65</td> <td data-sheets-numberformat='{"1":2,"2":"0","3":1}' data-sheets-value='{"1":3,"3":22}' style="border-right:1px solid #000000;overflow:hidden;padding:0px 3px 0px 3px;vertical-align:bottom;text-align:center;">22</td> </tr> <tr style="height:20px;"> <td style="border-left:1px solid #000000;overflow:hidden;padding:0px 3px 0px 3px;vertical-align:bottom;font-weight:bold;"></td> <td data-sheets-value='{"1":2,"2":"Driewandig"}' style="overflow:hidden;padding:0px 3px 0px 3px;vertical-align:bottom;font-weight:bold;">Dreischalig</td> <td data-sheets-value='{"1":2,"2":"Opaal (O/H/O)"}' style="border-right:1px solid #000000;overflow:hidden;padding:0px 3px 0px 3px;vertical-align:bottom;font-weight:bold;">Opal (O/H/O)</td> <td data-sheets-numberformat='{"1":2,"2":"0.00","3":1}' data-sheets-value='{"1":3,"3":1.7}' style="overflow:hidden;padding:0px 3px 0px 3px;vertical-align:bottom;text-align:center;">1.70</td> <td data-sheets-numberformat='{"1":2,"2":"0","3":1}' data-sheets-value='{"1":3,"3":62}' style="overflow:hidden;padding:0px 3px 0px 3px;vertical-align:bottom;text-align:center;">62</td> <td data-sheets-numberformat='{"1":2,"2":"0","3":1}' data-sheets-value='{"1":3,"3":51}' style="overflow:hidden;padding:0px 3px 0px 3px;vertical-align:bottom;text-align:center;">51</td> <td data-sheets-numberformat='{"1":2,"2":"0","3":1}' data-sheets-value='{"1":3,"3":22}' style="border-right:1px solid #000000;overflow:hidden;padding:0px 3px 0px 3px;vertical-align:bottom;text-align:center;">22</td> </tr> <tr style="height:20px;"> <td style="border-left:1px solid #000000;overflow:hidden;padding:0px 3px 0px 3px;vertical-align:bottom;font-weight:bold;"></td> <td data-sheets-value='{"1":2,"2":"Vierwandig"}' style="overflow:hidden;padding:0px 3px 0px 3px;vertical-align:bottom;font-weight:bold;">Vierschalig</td> <td data-sheets-value='{"1":2,"2":"Helder (H/H/H/H)"}' style="border-right:1px solid #000000;overflow:hidden;padding:0px 3px 0px 3px;vertical-align:bottom;font-weight:bold;">Klar (H/H/H/H)</td> <td data-sheets-numberformat='{"1":2,"2":"0.00","3":1}' data-sheets-value='{"1":3,"3":1.28}' style="overflow:hidden;padding:0px 3px 0px 3px;vertical-align:bottom;text-align:center;">1.28</td> <td data-sheets-numberformat='{"1":2,"2":"0","3":1}' data-sheets-value='{"1":3,"3":64}' style="overflow:hidden;padding:0px 3px 0px 3px;vertical-align:bottom;text-align:center;">64</td> <td data-sheets-numberformat='{"1":2,"2":"0","3":1}' data-sheets-value='{"1":3,"3":54}' style="overflow:hidden;padding:0px 3px 0px 3px;vertical-align:bottom;text-align:center;">54</td> <td data-sheets-numberformat='{"1":2,"2":"0","3":1}' data-sheets-value='{"1":3,"3":23}' style="border-right:1px solid #000000;overflow:hidden;padding:0px 3px 0px 3px;vertical-align:bottom;text-align:center;">23</td> </tr> <tr style="height:20px;"> <td style="border-bottom:1px solid #000000;border-left:1px solid #000000;overflow:hidden;padding:0px 3px 0px 3px;vertical-align:bottom;"></td> <td data-sheets-value='{"1":2,"2":"Vierwandig"}' style="border-bottom:1px solid #000000;overflow:hidden;padding:0px 3px 0px 3px;vertical-align:bottom;font-weight:bold;">Vierschalig</td> <td data-sheets-value='{"1":2,"2":"Opaal (H/H/O/H)"}' style="border-right:1px solid #000000;border-bottom:1px solid #000000;overflow:hidden;padding:0px 3px 0px 3px;vertical-align:bottom;font-weight:bold;">Opal (H/H/O/H)</td> <td data-sheets-numberformat='{"1":2,"2":"0.00","3":1}' data-sheets-value='{"1":3,"3":1.28}' style="border-bottom:1px solid #000000;overflow:hidden;padding:0px 3px 0px 3px;vertical-align:bottom;text-align:center;">1.28</td> <td data-sheets-numberformat='{"1":2,"2":"0","3":1}' data-sheets-value='{"1":3,"3":59}' style="border-bottom:1px solid #000000;overflow:hidden;padding:0px 3px 0px 3px;vertical-align:bottom;text-align:center;">59</td> <td data-sheets-numberformat='{"1":2,"2":"0","3":1}' data-sheets-value='{"1":3,"3":48}' style="border-bottom:1px solid #000000;overflow:hidden;padding:0px 3px 0px 3px;vertical-align:bottom;text-align:center;">48</td> <td data-sheets-numberformat='{"1":2,"2":"0","3":1}' data-sheets-value='{"1":3,"3":23}' style="border-right:1px solid #000000;border-bottom:1px solid #000000;overflow:hidden;padding:0px 3px 0px 3px;vertical-align:bottom;text-align:center;">23</td> </tr> <tr style="height:20px;"> <td data-sheets-value='{"1":2,"2":"Polycarbonaat "}' style="border-left:1px solid #000000;overflow:hidden;padding:0px 3px 0px 3px;vertical-align:bottom;font-weight:bold;">Polycarbonaat </td> <td data-sheets-value='{"1":2,"2":"Enkelwandig"}' style="overflow:hidden;padding:0px 3px 0px 3px;vertical-align:bottom;font-weight:bold;">Einschalig</td> <td data-sheets-value='{"1":2,"2":"Helder (A)"}' style="border-right:1px solid #000000;overflow:hidden;padding:0px 3px 0px 3px;vertical-align:bottom;font-weight:bold;">Klar (A)</td> <td data-sheets-numberformat='{"1":2,"2":"0.00","3":1}' data-sheets-value='{"1":3,"3":5.17}' style="overflow:hidden;padding:0px 3px 0px 3px;vertical-align:bottom;text-align:center;">5.17</td> <td data-sheets-numberformat='{"1":2,"2":"0","3":1}' data-sheets-value='{"1":3,"3":88}' style="overflow:hidden;padding:0px 3px 0px 3px;vertical-align:bottom;text-align:center;">88</td> <td data-sheets-numberformat='{"1":2,"2":"0","3":1}' data-sheets-value='{"1":3,"3":83}' style="overflow:hidden;padding:0px 3px 0px 3px;vertical-align:bottom;text-align:center;">83</td> <td data-sheets-numberformat='{"1":2,"2":"0","3":1}' data-sheets-value='{"1":2,"2":"-"}' style="border-right:1px solid #000000;overflow:hidden;padding:0px 3px 0px 3px;vertical-align:bottom;text-align:center;">-</td> </tr> <tr style="height:20px;"> <td data-sheets-value='{"1":2,"2":"PC"}' style="border-left:1px solid #000000;overflow:hidden;padding:0px 3px 0px 3px;vertical-align:bottom;font-weight:bold;">PC</td> <td data-sheets-value='{"1":2,"2":"Enkelwandig"}' style="overflow:hidden;padding:0px 3px 0px 3px;vertical-align:bottom;font-weight:bold;">Einschalig</td> <td data-sheets-value='{"1":2,"2":"Opaal (D)"}' style="border-right:1px solid #000000;overflow:hidden;padding:0px 3px 0px 3px;vertical-align:bottom;font-weight:bold;">Opal (D)</td> <td data-sheets-numberformat='{"1":2,"2":"0.00","3":1}' data-sheets-value='{"1":3,"3":5.17}' style="overflow:hidden;padding:0px 3px 0px 3px;vertical-align:bottom;text-align:center;">5.17</td> <td data-sheets-numberformat='{"1":2,"2":"0","3":1}' data-sheets-value='{"1":3,"3":58}' style="overflow:hidden;padding:0px 3px 0px 3px;vertical-align:bottom;text-align:center;">58</td> <td data-sheets-numberformat='{"1":2,"2":"0","3":1}' data-sheets-value='{"1":3,"3":60}' style="overflow:hidden;padding:0px 3px 0px 3px;vertical-align:bottom;text-align:center;">60</td> <td data-sheets-numberformat='{"1":2,"2":"0","3":1}' data-sheets-value='{"1":2,"2":"-"}' style="border-right:1px solid #000000;overflow:hidden;padding:0px 3px 0px 3px;vertical-align:bottom;text-align:center;">-</td> </tr> <tr style="height:20px;"> <td style="border-left:1px solid #000000;overflow:hidden;padding:0px 3px 0px 3px;vertical-align:bottom;font-weight:bold;"></td> <td data-sheets-value='{"1":2,"2":"Dubbelwandig"}' style="overflow:hidden;padding:0px 3px 0px 3px;vertical-align:bottom;font-weight:bold;">Doppelschalig</td> <td data-sheets-value='{"1":2,"2":"Helder (A/H)"}' style="border-right:1px solid #000000;overflow:hidden;padding:0px 3px 0px 3px;vertical-align:bottom;font-weight:bold;">Klar (A/H)</td> <td data-sheets-numberformat='{"1":2,"2":"0.00","3":1}' data-sheets-value='{"1":3,"3":2.9}' style="overflow:hidden;padding:0px 3px 0px 3px;vertical-align:bottom;text-align:center;">2.90</td> <td data-sheets-numberformat='{"1":2,"2":"0","3":1}' data-sheets-value='{"1":3,"3":79}' style="overflow:hidden;padding:0px 3px 0px 3px;vertical-align:bottom;text-align:center;">79</td> <td data-sheets-numberformat='{"1":2,"2":"0","3":1}' data-sheets-value='{"1":3,"3":72}' style="overflow:hidden;padding:0px 3px 0px 3px;vertical-align:bottom;text-align:center;">72</td> <td data-sheets-numberformat='{"1":2,"2":"0","3":1}' data-sheets-value='{"1":3,"3":20}' style="border-right:1px solid #000000;overflow:hidden;padding:0px 3px 0px 3px;vertical-align:bottom;text-align:center;">20</td> </tr> <tr style="height:20px;"> <td style="border-left:1px solid #000000;overflow:hidden;padding:0px 3px 0px 3px;vertical-align:bottom;font-weight:bold;"></td> <td data-sheets-value='{"1":2,"2":"Dubbelwandig"}' style="overflow:hidden;padding:0px 3px 0px 3px;vertical-align:bottom;font-weight:bold;">Doppelschalig</td> <td data-sheets-value='{"1":2,"2":"Helder (A/A)"}' style="border-right:1px solid #000000;overflow:hidden;padding:0px 3px 0px 3px;vertical-align:bottom;font-weight:bold;">Klar (A/A)</td> <td data-sheets-numberformat='{"1":2,"2":"0.00","3":1}' data-sheets-value='{"1":3,"3":2.9}' style="overflow:hidden;padding:0px 3px 0px 3px;vertical-align:bottom;text-align:center;">2.90</td> <td data-sheets-numberformat='{"1":2,"2":"0","3":1}' data-sheets-value='{"1":3,"3":77}' style="overflow:hidden;padding:0px 3px 0px 3px;vertical-align:bottom;text-align:center;">77</td> <td data-sheets-numberformat='{"1":2,"2":"0","3":1}' data-sheets-value='{"1":3,"3":69}' style="overflow:hidden;padding:0px 3px 0px 3px;vertical-align:bottom;text-align:center;">69</td> <td data-sheets-numberformat='{"1":2,"2":"0","3":1}' data-sheets-value='{"1":3,"3":20}' style="border-right:1px solid #000000;overflow:hidden;padding:0px 3px 0px 3px;vertical-align:bottom;text-align:center;">20</td> </tr> <tr style="height:20px;"> <td style="border-left:1px solid #000000;overflow:hidden;padding:0px 3px 0px 3px;vertical-align:bottom;font-weight:bold;"></td> <td data-sheets-value='{"1":2,"2":"Dubbelwandig"}' style="overflow:hidden;padding:0px 3px 0px 3px;vertical-align:bottom;font-weight:bold;">Doppelschalig</td> <td data-sheets-value='{"1":2,"2":"Opaal (A/O)"}' style="border-right:1px solid #000000;overflow:hidden;padding:0px 3px 0px 3px;vertical-align:bottom;font-weight:bold;">Opal (A/O)</td> <td data-sheets-numberformat='{"1":2,"2":"0.00","3":1}' data-sheets-value='{"1":3,"3":2.9}' style="overflow:hidden;padding:0px 3px 0px 3px;vertical-align:bottom;text-align:center;">2.90</td> <td data-sheets-numberformat='{"1":2,"2":"0","3":1}' data-sheets-value='{"1":3,"3":73}' style="overflow:hidden;padding:0px 3px 0px 3px;vertical-align:bottom;text-align:center;">73</td> <td data-sheets-numberformat='{"1":2,"2":"0","3":1}' data-sheets-value='{"1":3,"3":63}' style="overflow:hidden;padding:0px 3px 0px 3px;vertical-align:bottom;text-align:center;">63</td> <td data-sheets-numberformat='{"1":2,"2":"0","3":1}' data-sheets-value='{"1":3,"3":20}' style="border-right:1px solid #000000;overflow:hidden;padding:0px 3px 0px 3px;vertical-align:bottom;text-align:center;">20</td> </tr> <tr style="height:20px;"> <td style="border-left:1px solid #000000;overflow:hidden;padding:0px 3px 0px 3px;vertical-align:bottom;font-weight:bold;"></td> <td data-sheets-value='{"1":2,"2":"Dubbelwandig"}' style="overflow:hidden;padding:0px 3px 0px 3px;vertical-align:bottom;font-weight:bold;">Doppelschalig</td> <td data-sheets-value='{"1":2,"2":"Opaal (A/D)"}' style="border-right:1px solid #000000;overflow:hidden;padding:0px 3px 0px 3px;vertical-align:bottom;font-weight:bold;">Opal (A/D)</td> <td data-sheets-numberformat='{"1":2,"2":"0.00","3":1}' data-sheets-value='{"1":3,"3":2.9}' style="overflow:hidden;padding:0px 3px 0px 3px;vertical-align:bottom;text-align:center;">2.90</td> <td data-sheets-numberformat='{"1":2,"2":"0","3":1}' data-sheets-value='{"1":3,"3":51}' style="overflow:hidden;padding:0px 3px 0px 3px;vertical-align:bottom;text-align:center;">51</td> <td data-sheets-numberformat='{"1":2,"2":"0","3":1}' data-sheets-value='{"1":3,"3":50}' style="overflow:hidden;padding:0px 3px 0px 3px;vertical-align:bottom;text-align:center;">50</td> <td data-sheets-numberformat='{"1":2,"2":"0","3":1}' data-sheets-value='{"1":3,"3":20}' style="border-right:1px solid #000000;overflow:hidden;padding:0px 3px 0px 3px;vertical-align:bottom;text-align:center;">20</td> </tr> <tr style="height:20px;"> <td style="border-left:1px solid #000000;overflow:hidden;padding:0px 3px 0px 3px;vertical-align:bottom;font-weight:bold;"></td> <td data-sheets-value='{"1":2,"2":"Driewandig"}' style="overflow:hidden;padding:0px 3px 0px 3px;vertical-align:bottom;font-weight:bold;">Dreischalig</td> <td data-sheets-value='{"1":2,"2":"Helder (A/H/H)"}' style="border-right:1px solid #000000;overflow:hidden;padding:0px 3px 0px 3px;vertical-align:bottom;font-weight:bold;">Klar (A/H/H)</td> <td data-sheets-numberformat='{"1":2,"2":"0.00","3":1}' data-sheets-value='{"1":3,"3":1.7}' style="overflow:hidden;padding:0px 3px 0px 3px;vertical-align:bottom;text-align:center;">1.70</td> <td data-sheets-numberformat='{"1":2,"2":"0","3":1}' data-sheets-value='{"1":3,"3":71}' style="overflow:hidden;padding:0px 3px 0px 3px;vertical-align:bottom;text-align:center;">71</td> <td data-sheets-numberformat='{"1":2,"2":"0","3":1}' data-sheets-value='{"1":3,"3":63}' style="overflow:hidden;padding:0px 3px 0px 3px;vertical-align:bottom;text-align:center;">63</td> <td data-sheets-numberformat='{"1":2,"2":"0","3":1}' data-sheets-value='{"1":3,"3":22}' style="border-right:1px solid #000000;overflow:hidden;padding:0px 3px 0px 3px;vertical-align:bottom;text-align:center;">22</td> </tr> <tr style="height:20px;"> <td style="border-left:1px solid #000000;overflow:hidden;padding:0px 3px 0px 3px;vertical-align:bottom;font-weight:bold;"></td> <td data-sheets-value='{"1":2,"2":"Driewandig"}' style="overflow:hidden;padding:0px 3px 0px 3px;vertical-align:bottom;font-weight:bold;">Dreischalig</td> <td data-sheets-value='{"1":2,"2":"Opaal (A/O/O)"}' style="border-right:1px solid #000000;overflow:hidden;padding:0px 3px 0px 3px;vertical-align:bottom;font-weight:bold;">Opal (A/O/O)</td> <td data-sheets-numberformat='{"1":2,"2":"0.00","3":1}' data-sheets-value='{"1":3,"3":1.7}' style="overflow:hidden;padding:0px 3px 0px 3px;vertical-align:bottom;text-align:center;">1.70</td> <td data-sheets-numberformat='{"1":2,"2":"0","3":1}' data-sheets-value='{"1":3,"3":61}' style="overflow:hidden;padding:0px 3px 0px 3px;vertical-align:bottom;text-align:center;">61</td> <td data-sheets-numberformat='{"1":2,"2":"0","3":1}' data-sheets-value='{"1":3,"3":48}' style="overflow:hidden;padding:0px 3px 0px 3px;vertical-align:bottom;text-align:center;">48</td> <td data-sheets-numberformat='{"1":2,"2":"0","3":1}' data-sheets-value='{"1":3,"3":22}' style="border-right:1px solid #000000;overflow:hidden;padding:0px 3px 0px 3px;vertical-align:bottom;text-align:center;">22</td> </tr> <tr style="height:20px;"> <td style="border-left:1px solid #000000;overflow:hidden;padding:0px 3px 0px 3px;vertical-align:bottom;font-weight:bold;"></td> <td data-sheets-value='{"1":2,"2":"Vierwandig"}' style="overflow:hidden;padding:0px 3px 0px 3px;vertical-align:bottom;font-weight:bold;">Vierschalig</td> <td data-sheets-value='{"1":2,"2":"Helder (A/H/H/H)"}' style="border-right:1px solid #000000;overflow:hidden;padding:0px 3px 0px 3px;vertical-align:bottom;font-weight:bold;">Klar (A/H/H/H)</td> <td data-sheets-numberformat='{"1":2,"2":"0.00","3":1}' data-sheets-value='{"1":3,"3":1.28}' style="overflow:hidden;padding:0px 3px 0px 3px;vertical-align:bottom;text-align:center;">1.28</td> <td data-sheets-numberformat='{"1":2,"2":"0","3":1}' data-sheets-value='{"1":3,"3":64}' style="overflow:hidden;padding:0px 3px 0px 3px;vertical-align:bottom;text-align:center;">64</td> <td data-sheets-numberformat='{"1":2,"2":"0","3":1}' data-sheets-value='{"1":3,"3":52}' style="overflow:hidden;padding:0px 3px 0px 3px;vertical-align:bottom;text-align:center;">52</td> <td data-sheets-numberformat='{"1":2,"2":"0","3":1}' data-sheets-value='{"1":3,"3":23}' style="border-right:1px solid #000000;overflow:hidden;padding:0px 3px 0px 3px;vertical-align:bottom;text-align:center;">23</td> </tr> <tr style="height:20px;"> <td style="border-bottom:1px solid #000000;border-left:1px solid #000000;overflow:hidden;padding:0px 3px 0px 3px;vertical-align:bottom;"></td> <td data-sheets-value='{"1":2,"2":"Vierwandig"}' style="border-bottom:1px solid #000000;overflow:hidden;padding:0px 3px 0px 3px;vertical-align:bottom;font-weight:bold;">Vierschalig</td> <td data-sheets-value='{"1":2,"2":"Opaal (A/H/O/H)"}' style="border-right:1px solid #000000;border-bottom:1px solid #000000;overflow:hidden;padding:0px 3px 0px 3px;vertical-align:bottom;font-weight:bold;">Opal (A/H/O/H)</td> <td data-sheets-numberformat='{"1":2,"2":"0.00","3":1}' data-sheets-value='{"1":3,"3":1.28}' style="border-bottom:1px solid #000000;overflow:hidden;padding:0px 3px 0px 3px;vertical-align:bottom;text-align:center;">1.28</td> <td data-sheets-numberformat='{"1":2,"2":"0","3":1}' data-sheets-value='{"1":3,"3":59}' style="border-bottom:1px solid #000000;overflow:hidden;padding:0px 3px 0px 3px;vertical-align:bottom;text-align:center;">59</td> <td data-sheets-numberformat='{"1":2,"2":"0","3":1}' data-sheets-value='{"1":3,"3":46}' style="border-bottom:1px solid #000000;overflow:hidden;padding:0px 3px 0px 3px;vertical-align:bottom;text-align:center;">46</td> <td data-sheets-numberformat='{"1":2,"2":"0","3":1}' data-sheets-value='{"1":3,"3":23}' style="border-right:1px solid #000000;border-bottom:1px solid #000000;overflow:hidden;padding:0px 3px 0px 3px;vertical-align:bottom;text-align:center;">23</td> </tr> <tr style="height:20px;"> <td data-sheets-value='{"1":2,"2":"Polycarbonaat"}' style="border-left:1px solid #000000;overflow:hidden;padding:0px 3px 0px 3px;vertical-align:bottom;font-weight:bold;">Polycarbonat</td> <td data-sheets-value='{"1":2,"2":"Enkelwandig"}' style="overflow:hidden;padding:0px 3px 0px 3px;vertical-align:bottom;font-weight:bold;">Einschalig</td> <td data-sheets-value='{"1":2,"2":"Heatstop Opaal (T)"}' style="border-right:1px solid #000000;overflow:hidden;padding:0px 3px 0px 3px;vertical-align:bottom;font-weight:bold;">Heatstop opal (T)</td> <td data-sheets-numberformat='{"1":2,"2":"0.00","3":1}' data-sheets-value='{"1":3,"3":5.17}' style="overflow:hidden;padding:0px 3px 0px 3px;vertical-align:bottom;text-align:center;">5.17</td> <td data-sheets-numberformat='{"1":2,"2":"0","3":1}' data-sheets-value='{"1":3,"3":49}' style="overflow:hidden;padding:0px 3px 0px 3px;vertical-align:bottom;text-align:center;">49</td> <td data-sheets-numberformat='{"1":2,"2":"0","3":1}' data-sheets-value='{"1":3,"3":59}' style="overflow:hidden;padding:0px 3px 0px 3px;vertical-align:bottom;text-align:center;">59</td> <td data-sheets-numberformat='{"1":2,"2":"0","3":1}' data-sheets-value='{"1":2,"2":"-"}' style="border-right:1px solid #000000;overflow:hidden;padding:0px 3px 0px 3px;vertical-align:bottom;text-align:center;">-</td> </tr> <tr style="height:20px;"> <td data-sheets-value='{"1":2,"2":"Heatstop PC"}' style="border-left:1px solid #000000;overflow:hidden;padding:0px 3px 0px 3px;vertical-align:bottom;font-weight:bold;">Heatstop PC</td> <td data-sheets-value='{"1":2,"2":"Dubbelwandig"}' style="overflow:hidden;padding:0px 3px 0px 3px;vertical-align:bottom;font-weight:bold;">Doppelschalig</td> <td data-sheets-value='{"1":2,"2":"Helder (T/H)"}' style="border-right:1px solid #000000;overflow:hidden;padding:0px 3px 0px 3px;vertical-align:bottom;font-weight:bold;">Klar (T/H)</td> <td data-sheets-numberformat='{"1":2,"2":"0.00","3":1}' data-sheets-value='{"1":3,"3":2.9}' style="overflow:hidden;padding:0px 3px 0px 3px;vertical-align:bottom;text-align:center;">2.90</td> <td data-sheets-numberformat='{"1":2,"2":"0","3":1}' data-sheets-value='{"1":3,"3":44}' style="overflow:hidden;padding:0px 3px 0px 3px;vertical-align:bottom;text-align:center;">44</td> <td data-sheets-numberformat='{"1":2,"2":"0","3":1}' data-sheets-value='{"1":3,"3":51}' style="overflow:hidden;padding:0px 3px 0px 3px;vertical-align:bottom;text-align:center;">51</td> <td data-sheets-numberformat='{"1":2,"2":"0","3":1}' data-sheets-value='{"1":3,"3":20}' style="border-right:1px solid #000000;overflow:hidden;padding:0px 3px 0px 3px;vertical-align:bottom;text-align:center;">20</td> </tr> <tr style="height:20px;"> <td style="border-left:1px solid #000000;overflow:hidden;padding:0px 3px 0px 3px;vertical-align:bottom;font-weight:bold;"></td> <td data-sheets-value='{"1":2,"2":"Dubbelwandig"}' style="overflow:hidden;padding:0px 3px 0px 3px;vertical-align:bottom;font-weight:bold;">Doppelschalig</td> <td data-sheets-value='{"1":2,"2":"Opaal (T/O)"}' style="border-right:1px solid #000000;overflow:hidden;padding:0px 3px 0px 3px;vertical-align:bottom;font-weight:bold;">Opal (T/O)</td> <td data-sheets-numberformat='{"1":2,"2":"0.00","3":1}' data-sheets-value='{"1":3,"3":2.9}' style="overflow:hidden;padding:0px 3px 0px 3px;vertical-align:bottom;text-align:center;">2.90</td> <td data-sheets-numberformat='{"1":2,"2":"0","3":1}' data-sheets-value='{"1":3,"3":41}' style="overflow:hidden;padding:0px 3px 0px 3px;vertical-align:bottom;text-align:center;">41</td> <td data-sheets-numberformat='{"1":2,"2":"0","3":1}' data-sheets-value='{"1":3,"3":45}' style="overflow:hidden;padding:0px 3px 0px 3px;vertical-align:bottom;text-align:center;">45</td> <td data-sheets-numberformat='{"1":2,"2":"0","3":1}' data-sheets-value='{"1":3,"3":20}' style="border-right:1px solid #000000;overflow:hidden;padding:0px 3px 0px 3px;vertical-align:bottom;text-align:center;">20</td> </tr> <tr style="height:20px;"> <td style="border-left:1px solid #000000;overflow:hidden;padding:0px 3px 0px 3px;vertical-align:bottom;font-weight:bold;"></td> <td data-sheets-value='{"1":2,"2":"Driewandig"}' style="overflow:hidden;padding:0px 3px 0px 3px;vertical-align:bott | skylux-160-ce-met-koepel-en-pvc-opstand-16-00-met-lm-motor-en-windvang-0750-x-1050-mm | 8586027991373 | 46872340070733
Rauch- und Wärmeabzug (RWA) | RWA-System | Skylux | Skylux 160° CE mit Kuppel und PVC-Aufsatzkranz 16/00 mit LM-Motor und Windfang 0750 x 1250 mm |  | 50368 | 5412970503682 | 3597.35 | Ja | 30-45 | 53.83 | 750 x 1250 mm | 1250 | 750 |  | PCV 16/00 (16 cm hoch & Dachöffnung = Tageslichtmaß) | Rechteckig | 5.17 W/m²K - 1.28 W/m²K | 87% - 32% | 90% - 32% | 20dB - 23dB | 160° CE (für Industrie) | Lichtkuppel | mit Windfang | E | Einzelmotor | Maximal ist eine vierschalige Lichtkuppel für dieses Produkt möglich | Ut-Wert LT-Wert g-Wert Rw-waarde EN 1873 : 2014 EN ISO 13468 EN 16153 EN 410 EN 410 EN ISO 140-3 Material Schalen Schalen (W/m²K) (%) (%) (dB) Acryl Einschalig Klar (H) 5.17 90 87 - PMMA Einschalig Opal (O) 5.17 83 76 - Doppelschalig Klar (H/H) 2.90 81 75 20 Doppelschalig Opal (O/O) 2.90 69 58 20 Dreischalig Klar (H/H/H) 1.70 73 65 22 Dreischalig Opal (O/H/O) 1.70 62 51 22 Vierschalig Klar (H/H/H/H) 1.28 64 54 23 Vierschalig Opal (H/H/O/H) 1.28 59 48 23 Polycarbonaat Einschalig Klar (A) 5.17 88 83 - PC Einschalig Opal (D) 5.17 58 60 - Doppelschalig Klar (A/H) 2.90 79 72 20 Doppelschalig Klar (A/A) 2.90 77 69 20 Doppelschalig Opal (A/O) 2.90 73 63 20 Doppelschalig Opal (A/D) 2.90 51 50 20 Dreischalig Klar (A/H/H) 1.70 71 63 22 Dreischalig Opal (A/O/O) 1.70 61 48 22 Vierschalig Klar (A/H/H/H) 1.28 64 52 23 Vierschalig Opal (A/H/O/H) 1.28 59 46 23 Polycarbonat Einschalig Heatstop opal (T) 5.17 49 59 - Heatstop PC Doppelschalig Klar (T/H) 2.90 44 51 20 Doppelschalig Opal (T/O) 2.90 41 45 20 Dreischalig Klar (T/H/H) 1.70 40 <td data-sheets-numberformat='{"1":2,"2":"0","3":1}' data-sheets-value='{"1":3,"3":44}' style="overflow:hidden;padding:0px 3px 0px | https://skylux.eu/de/products/skylux-160-ce-met-koepel-en-pvc-opstand-16-00-met-lm-motor-en-windvang-0750-x-1250-mm | https://skylux.eu/cdn/shop/files/Skylux-160deg-CE-met-koepel-en-pvc-opstand-1600-met-LM-motor-en-windvang-0750-x-1250-mm-RWA-systeem.jpg?v=1702980110&width=1600 | https://skylux.eu/cdn/shop/files/e5a82811-1bb0-48e4-a776-cacb59c7c092_3fcb985f-40c3-4e5c-b145-6d31647b562d.jpg?v=1688551055&width=1600 | //skylux.eu/cdn/shop/files/D_MH_Montageanleitung_Skylux_160_CE_LM.pdf?v=1503750771917917123 | //skylux.eu/cdn/shop/files/D_TD_Technische_Daten_Skylux_Skylux_160_CE_Elektrisch.pdf?v=10489854405570094672 | <style type="text/css" id="isPasted"> <!--td { border: 1px solid #cccccc; } br { mso-data-placement: same-cell; } --> </style> <table border="1" cellpadding="0" cellspacing="0" dir="ltr" style="table-layout:fixed;font-size:10pt;font-family:Arial;border-collapse:collapse;border:none;"><tbody> <tr style="height:20px;"> <td style="overflow:hidden;padding:0px 3px 0px 3px;vertical-align:bottom;"></td> <td style="overflow:hidden;padding:0px 3px 0px 3px;vertical-align:bottom;"></td> <td style="overflow:hidden;padding:0px 3px 0px 3px;vertical-align:bottom;"></td> <td data-sheets-value='{"1":2,"2":"Ut-waarde"}' style="overflow:hidden;padding:0px 3px 0px 3px;vertical-align:bottom;font-weight:bold;text-align:center;">Ut-Wert</td> <td data-sheets-value='{"1":2,"2":"LT-waarde"}' style="overflow:hidden;padding:0px 3px 0px 3px;vertical-align:bottom;font-weight:bold;text-align:center;">LT-Wert</td> <td data-sheets-value='{"1":2,"2":"g-waarde"}' style="overflow:hidden;padding:0px 3px 0px 3px;vertical-align:bottom;font-weight:bold;text-align:center;">g-Wert</td> <td data-sheets-value='{"1":2,"2":"Rw-waarde "}' style="overflow:hidden;padding:0px 3px 0px 3px;vertical-align:bottom;font-weight:bold;text-align:center;">Rw-waarde </td> </tr> <tr style="height:20px;"> <td style="overflow:hidden;padding:0px 3px 0px 3px;vertical-align:bottom;"></td> <td style="overflow:hidden;padding:0px 3px 0px 3px;vertical-align:bottom;"></td> <td style="overflow:hidden;padding:0px 3px 0px 3px;vertical-align:bottom;"></td> <td data-sheets-numberformat='{"1":2,"2":"0.00","3":1}' data-sheets-value='{"1":2,"2":"EN 1873 : 2014"}' style="overflow:hidden;padding:0px 3px 0px 3px;vertical-align:bottom;text-align:center;">EN 1873 : 2014</td> <td data-sheets-numberformat='{"1":2,"2":"0","3":1}' data-sheets-value='{"1":2,"2":"EN ISO 13468 EN 16153 EN 410"}' style="overflow:hidden;padding:0px 3px 0px 3px;vertical-align:bottom;text-align:center;">EN ISO 13468 EN 16153 EN 410</td> <td data-sheets-numberformat='{"1":2,"2":"0","3":1}' data-sheets-value='{"1":2,"2":"EN 410"}' style="overflow:hidden;padding:0px 3px 0px 3px;vertical-align:bottom;text-align:center;">EN 410</td> <td data-sheets-value='{"1":2,"2":"EN ISO 140-3\t\t"}' style="overflow:hidden;padding:0px 3px 0px 3px;vertical-align:bottom;text-align:center;">EN ISO 140-3 </td> </tr> <tr style="height:20px;"> <td data-sheets-value='{"1":2,"2":"Materiaal"}' style="border-bottom:1px solid #000000;overflow:hidden;padding:0px 3px 0px 3px;vertical-align:bottom;background-color:#000000;font-weight:bold;color:#ffffff;">Material</td> <td data-sheets-value='{"1":2,"2":"Wanden"}' style="border-bottom:1px solid #000000;overflow:hidden;padding:0px 3px 0px 3px;vertical-align:bottom;background-color:#000000;font-weight:bold;color:#ffffff;">Schalen</td> <td data-sheets-value='{"1":2,"2":"Schalen"}' style="border-bottom:1px solid #000000;overflow:hidden;padding:0px 3px 0px 3px;vertical-align:bottom;background-color:#000000;font-weight:bold;color:#ffffff;">Schalen</td> <td data-sheets-numberformat='{"1":2,"2":"0.00","3":1}' data-sheets-value='{"1":2,"2":"(W/m²K)\t"}' style="border-bottom:1px solid #000000;overflow:hidden;padding:0px 3px 0px 3px;vertical-align:bottom;background-color:#000000;font-weight:bold;color:#ffffff;text-align:center;">(W/m²K) </td> <td data-sheets-numberformat='{"1":2,"2":"0","3":1}' data-sheets-value='{"1":2,"2":"(%)"}' style="border-bottom:1px solid #000000;overflow:hidden;padding:0px 3px 0px 3px;vertical-align:bottom;background-color:#000000;font-weight:bold;color:#ffffff;text-align:center;">(%)</td> <td data-sheets-numberformat='{"1":2,"2":"0","3":1}' data-sheets-value='{"1":2,"2":"(%)"}' style="border-bottom:1px solid #000000;overflow:hidden;padding:0px 3px 0px 3px;vertical-align:bottom;background-color:#000000;font-weight:bold;color:#ffffff;text-align:center;">(%)</td> <td data-sheets-value='{"1":2,"2":"(dB)"}' style="border-bottom:1px solid #000000;overflow:hidden;padding:0px 3px 0px 3px;vertical-align:bottom;background-color:#000000;font-weight:bold;color:#ffffff;text-align:center;">(dB)</td> </tr> <tr style="height:20px;"> <td data-sheets-value='{"1":2,"2":"Acrylaat"}' style="border-left:1px solid #000000;overflow:hidden;padding:0px 3px 0px 3px;vertical-align:bottom;font-weight:bold;">Acryl</td> <td data-sheets-value='{"1":2,"2":"Enkelwandig"}' style="overflow:hidden;padding:0px 3px 0px 3px;vertical-align:bottom;font-weight:bold;">Einschalig</td> <td data-sheets-value='{"1":2,"2":"Helder (H)"}' style="border-right:1px solid #000000;overflow:hidden;padding:0px 3px 0px 3px;vertical-align:bottom;font-weight:bold;">Klar (H)</td> <td data-sheets-numberformat='{"1":2,"2":"0.00","3":1}' data-sheets-value='{"1":3,"3":5.17}' style="overflow:hidden;padding:0px 3px 0px 3px;vertical-align:bottom;text-align:center;">5.17</td> <td data-sheets-numberformat='{"1":2,"2":"0","3":1}' data-sheets-value='{"1":3,"3":90}' style="overflow:hidden;padding:0px 3px 0px 3px;vertical-align:bottom;text-align:center;">90</td> <td data-sheets-numberformat='{"1":2,"2":"0","3":1}' data-sheets-value='{"1":3,"3":87}' style="overflow:hidden;padding:0px 3px 0px 3px;vertical-align:bottom;text-align:center;">87</td> <td data-sheets-numberformat='{"1":2,"2":"0","3":1}' data-sheets-value='{"1":2,"2":"-"}' style="border-right:1px solid #000000;overflow:hidden;padding:0px 3px 0px 3px;vertical-align:bottom;text-align:center;">-</td> </tr> <tr style="height:20px;"> <td data-sheets-value='{"1":2,"2":"PMMA"}' style="border-left:1px solid #000000;overflow:hidden;padding:0px 3px 0px 3px;vertical-align:bottom;font-weight:bold;">PMMA</td> <td data-sheets-value='{"1":2,"2":"Enkelwandig"}' style="overflow:hidden;padding:0px 3px 0px 3px;vertical-align:bottom;font-weight:bold;">Einschalig</td> <td data-sheets-value='{"1":2,"2":"Opaal (O)"}' style="border-right:1px solid #000000;overflow:hidden;padding:0px 3px 0px 3px;vertical-align:bottom;font-weight:bold;">Opal (O)</td> <td data-sheets-numberformat='{"1":2,"2":"0.00","3":1}' data-sheets-value='{"1":3,"3":5.17}' style="overflow:hidden;padding:0px 3px 0px 3px;vertical-align:bottom;text-align:center;">5.17</td> <td data-sheets-numberformat='{"1":2,"2":"0","3":1}' data-sheets-value='{"1":3,"3":83}' style="overflow:hidden;padding:0px 3px 0px 3px;vertical-align:bottom;text-align:center;">83</td> <td data-sheets-numberformat='{"1":2,"2":"0","3":1}' data-sheets-value='{"1":3,"3":76}' style="overflow:hidden;padding:0px 3px 0px 3px;vertical-align:bottom;text-align:center;">76</td> <td data-sheets-numberformat='{"1":2,"2":"0","3":1}' data-sheets-value='{"1":2,"2":"-"}' style="border-right:1px solid #000000;overflow:hidden;padding:0px 3px 0px 3px;vertical-align:bottom;text-align:center;">-</td> </tr> <tr style="height:20px;"> <td style="border-left:1px solid #000000;overflow:hidden;padding:0px 3px 0px 3px;vertical-align:bottom;font-weight:bold;"></td> <td data-sheets-value='{"1":2,"2":"Dubbelwandig"}' style="overflow:hidden;padding:0px 3px 0px 3px;vertical-align:bottom;font-weight:bold;">Doppelschalig</td> <td data-sheets-value='{"1":2,"2":"Helder (H/H)"}' style="border-right:1px solid #000000;overflow:hidden;padding:0px 3px 0px 3px;vertical-align:bottom;font-weight:bold;">Klar (H/H)</td> <td data-sheets-numberformat='{"1":2,"2":"0.00","3":1}' data-sheets-value='{"1":3,"3":2.9}' style="overflow:hidden;padding:0px 3px 0px 3px;vertical-align:bottom;text-align:center;">2.90</td> <td data-sheets-numberformat='{"1":2,"2":"0","3":1}' data-sheets-value='{"1":3,"3":81}' style="overflow:hidden;padding:0px 3px 0px 3px;vertical-align:bottom;text-align:center;">81</td> <td data-sheets-numberformat='{"1":2,"2":"0","3":1}' data-sheets-value='{"1":3,"3":75}' style="overflow:hidden;padding:0px 3px 0px 3px;vertical-align:bottom;text-align:center;">75</td> <td data-sheets-numberformat='{"1":2,"2":"0","3":1}' data-sheets-value='{"1":3,"3":20}' style="border-right:1px solid #000000;overflow:hidden;padding:0px 3px 0px 3px;vertical-align:bottom;text-align:center;">20</td> </tr> <tr style="height:20px;"> <td style="border-left:1px solid #000000;overflow:hidden;padding:0px 3px 0px 3px;vertical-align:bottom;font-weight:bold;"></td> <td data-sheets-value='{"1":2,"2":"Dubbelwandig"}' style="overflow:hidden;padding:0px 3px 0px 3px;vertical-align:bottom;font-weight:bold;">Doppelschalig</td> <td data-sheets-value='{"1":2,"2":"Opaal (O/O)"}' style="border-right:1px solid #000000;overflow:hidden;padding:0px 3px 0px 3px;vertical-align:bottom;font-weight:bold;">Opal (O/O)</td> <td data-sheets-numberformat='{"1":2,"2":"0.00","3":1}' data-sheets-value='{"1":3,"3":2.9}' style="overflow:hidden;padding:0px 3px 0px 3px;vertical-align:bottom;text-align:center;">2.90</td> <td data-sheets-numberformat='{"1":2,"2":"0","3":1}' data-sheets-value='{"1":3,"3":69}' style="overflow:hidden;padding:0px 3px 0px 3px;vertical-align:bottom;text-align:center;">69</td> <td data-sheets-numberformat='{"1":2,"2":"0","3":1}' data-sheets-value='{"1":3,"3":58}' style="overflow:hidden;padding:0px 3px 0px 3px;vertical-align:bottom;text-align:center;">58</td> <td data-sheets-numberformat='{"1":2,"2":"0","3":1}' data-sheets-value='{"1":3,"3":20}' style="border-right:1px solid #000000;overflow:hidden;padding:0px 3px 0px 3px;vertical-align:bottom;text-align:center;">20</td> </tr> <tr style="height:20px;"> <td style="border-left:1px solid #000000;overflow:hidden;padding:0px 3px 0px 3px;vertical-align:bottom;font-weight:bold;"></td> <td data-sheets-value='{"1":2,"2":"Driewandig"}' style="overflow:hidden;padding:0px 3px 0px 3px;vertical-align:bottom;font-weight:bold;">Dreischalig</td> <td data-sheets-value='{"1":2,"2":"Helder (H/H/H)"}' style="border-right:1px solid #000000;overflow:hidden;padding:0px 3px 0px 3px;vertical-align:bottom;font-weight:bold;">Klar (H/H/H)</td> <td data-sheets-numberformat='{"1":2,"2":"0.00","3":1}' data-sheets-value='{"1":3,"3":1.7}' style="overflow:hidden;padding:0px 3px 0px 3px;vertical-align:bottom;text-align:center;">1.70</td> <td data-sheets-numberformat='{"1":2,"2":"0","3":1}' data-sheets-value='{"1":3,"3":73}' style="overflow:hidden;padding:0px 3px 0px 3px;vertical-align:bottom;text-align:center;">73</td> <td data-sheets-numberformat='{"1":2,"2":"0","3":1}' data-sheets-value='{"1":3,"3":65}' style="overflow:hidden;padding:0px 3px 0px 3px;vertical-align:bottom;text-align:center;">65</td> <td data-sheets-numberformat='{"1":2,"2":"0","3":1}' data-sheets-value='{"1":3,"3":22}' style="border-right:1px solid #000000;overflow:hidden;padding:0px 3px 0px 3px;vertical-align:bottom;text-align:center;">22</td> </tr> <tr style="height:20px;"> <td style="border-left:1px solid #000000;overflow:hidden;padding:0px 3px 0px 3px;vertical-align:bottom;font-weight:bold;"></td> <td data-sheets-value='{"1":2,"2":"Driewandig"}' style="overflow:hidden;padding:0px 3px 0px 3px;vertical-align:bottom;font-weight:bold;">Dreischalig</td> <td data-sheets-value='{"1":2,"2":"Opaal (O/H/O)"}' style="border-right:1px solid #000000;overflow:hidden;padding:0px 3px 0px 3px;vertical-align:bottom;font-weight:bold;">Opal (O/H/O)</td> <td data-sheets-numberformat='{"1":2,"2":"0.00","3":1}' data-sheets-value='{"1":3,"3":1.7}' style="overflow:hidden;padding:0px 3px 0px 3px;vertical-align:bottom;text-align:center;">1.70</td> <td data-sheets-numberformat='{"1":2,"2":"0","3":1}' data-sheets-value='{"1":3,"3":62}' style="overflow:hidden;padding:0px 3px 0px 3px;vertical-align:bottom;text-align:center;">62</td> <td data-sheets-numberformat='{"1":2,"2":"0","3":1}' data-sheets-value='{"1":3,"3":51}' style="overflow:hidden;padding:0px 3px 0px 3px;vertical-align:bottom;text-align:center;">51</td> <td data-sheets-numberformat='{"1":2,"2":"0","3":1}' data-sheets-value='{"1":3,"3":22}' style="border-right:1px solid #000000;overflow:hidden;padding:0px 3px 0px 3px;vertical-align:bottom;text-align:center;">22</td> </tr> <tr style="height:20px;"> <td style="border-left:1px solid #000000;overflow:hidden;padding:0px 3px 0px 3px;vertical-align:bottom;font-weight:bold;"></td> <td data-sheets-value='{"1":2,"2":"Vierwandig"}' style="overflow:hidden;padding:0px 3px 0px 3px;vertical-align:bottom;font-weight:bold;">Vierschalig</td> <td data-sheets-value='{"1":2,"2":"Helder (H/H/H/H)"}' style="border-right:1px solid #000000;overflow:hidden;padding:0px 3px 0px 3px;vertical-align:bottom;font-weight:bold;">Klar (H/H/H/H)</td> <td data-sheets-numberformat='{"1":2,"2":"0.00","3":1}' data-sheets-value='{"1":3,"3":1.28}' style="overflow:hidden;padding:0px 3px 0px 3px;vertical-align:bottom;text-align:center;">1.28</td> <td data-sheets-numberformat='{"1":2,"2":"0","3":1}' data-sheets-value='{"1":3,"3":64}' style="overflow:hidden;padding:0px 3px 0px 3px;vertical-align:bottom;text-align:center;">64</td> <td data-sheets-numberformat='{"1":2,"2":"0","3":1}' data-sheets-value='{"1":3,"3":54}' style="overflow:hidden;padding:0px 3px 0px 3px;vertical-align:bottom;text-align:center;">54</td> <td data-sheets-numberformat='{"1":2,"2":"0","3":1}' data-sheets-value='{"1":3,"3":23}' style="border-right:1px solid #000000;overflow:hidden;padding:0px 3px 0px 3px;vertical-align:bottom;text-align:center;">23</td> </tr> <tr style="height:20px;"> <td style="border-bottom:1px solid #000000;border-left:1px solid #000000;overflow:hidden;padding:0px 3px 0px 3px;vertical-align:bottom;"></td> <td data-sheets-value='{"1":2,"2":"Vierwandig"}' style="border-bottom:1px solid #000000;overflow:hidden;padding:0px 3px 0px 3px;vertical-align:bottom;font-weight:bold;">Vierschalig</td> <td data-sheets-value='{"1":2,"2":"Opaal (H/H/O/H)"}' style="border-right:1px solid #000000;border-bottom:1px solid #000000;overflow:hidden;padding:0px 3px 0px 3px;vertical-align:bottom;font-weight:bold;">Opal (H/H/O/H)</td> <td data-sheets-numberformat='{"1":2,"2":"0.00","3":1}' data-sheets-value='{"1":3,"3":1.28}' style="border-bottom:1px solid #000000;overflow:hidden;padding:0px 3px 0px 3px;vertical-align:bottom;text-align:center;">1.28</td> <td data-sheets-numberformat='{"1":2,"2":"0","3":1}' data-sheets-value='{"1":3,"3":59}' style="border-bottom:1px solid #000000;overflow:hidden;padding:0px 3px 0px 3px;vertical-align:bottom;text-align:center;">59</td> <td data-sheets-numberformat='{"1":2,"2":"0","3":1}' data-sheets-value='{"1":3,"3":48}' style="border-bottom:1px solid #000000;overflow:hidden;padding:0px 3px 0px 3px;vertical-align:bottom;text-align:center;">48</td> <td data-sheets-numberformat='{"1":2,"2":"0","3":1}' data-sheets-value='{"1":3,"3":23}' style="border-right:1px solid #000000;border-bottom:1px solid #000000;overflow:hidden;padding:0px 3px 0px 3px;vertical-align:bottom;text-align:center;">23</td> </tr> <tr style="height:20px;"> <td data-sheets-value='{"1":2,"2":"Polycarbonaat "}' style="border-left:1px solid #000000;overflow:hidden;padding:0px 3px 0px 3px;vertical-align:bottom;font-weight:bold;">Polycarbonaat </td> <td data-sheets-value='{"1":2,"2":"Enkelwandig"}' style="overflow:hidden;padding:0px 3px 0px 3px;vertical-align:bottom;font-weight:bold;">Einschalig</td> <td data-sheets-value='{"1":2,"2":"Helder (A)"}' style="border-right:1px solid #000000;overflow:hidden;padding:0px 3px 0px 3px;vertical-align:bottom;font-weight:bold;">Klar (A)</td> <td data-sheets-numberformat='{"1":2,"2":"0.00","3":1}' data-sheets-value='{"1":3,"3":5.17}' style="overflow:hidden;padding:0px 3px 0px 3px;vertical-align:bottom;text-align:center;">5.17</td> <td data-sheets-numberformat='{"1":2,"2":"0","3":1}' data-sheets-value='{"1":3,"3":88}' style="overflow:hidden;padding:0px 3px 0px 3px;vertical-align:bottom;text-align:center;">88</td> <td data-sheets-numberformat='{"1":2,"2":"0","3":1}' data-sheets-value='{"1":3,"3":83}' style="overflow:hidden;padding:0px 3px 0px 3px;vertical-align:bottom;text-align:center;">83</td> <td data-sheets-numberformat='{"1":2,"2":"0","3":1}' data-sheets-value='{"1":2,"2":"-"}' style="border-right:1px solid #000000;overflow:hidden;padding:0px 3px 0px 3px;vertical-align:bottom;text-align:center;">-</td> </tr> <tr style="height:20px;"> <td data-sheets-value='{"1":2,"2":"PC"}' style="border-left:1px solid #000000;overflow:hidden;padding:0px 3px 0px 3px;vertical-align:bottom;font-weight:bold;">PC</td> <td data-sheets-value='{"1":2,"2":"Enkelwandig"}' style="overflow:hidden;padding:0px 3px 0px 3px;vertical-align:bottom;font-weight:bold;">Einschalig</td> <td data-sheets-value='{"1":2,"2":"Opaal (D)"}' style="border-right:1px solid #000000;overflow:hidden;padding:0px 3px 0px 3px;vertical-align:bottom;font-weight:bold;">Opal (D)</td> <td data-sheets-numberformat='{"1":2,"2":"0.00","3":1}' data-sheets-value='{"1":3,"3":5.17}' style="overflow:hidden;padding:0px 3px 0px 3px;vertical-align:bottom;text-align:center;">5.17</td> <td data-sheets-numberformat='{"1":2,"2":"0","3":1}' data-sheets-value='{"1":3,"3":58}' style="overflow:hidden;padding:0px 3px 0px 3px;vertical-align:bottom;text-align:center;">58</td> <td data-sheets-numberformat='{"1":2,"2":"0","3":1}' data-sheets-value='{"1":3,"3":60}' style="overflow:hidden;padding:0px 3px 0px 3px;vertical-align:bottom;text-align:center;">60</td> <td data-sheets-numberformat='{"1":2,"2":"0","3":1}' data-sheets-value='{"1":2,"2":"-"}' style="border-right:1px solid #000000;overflow:hidden;padding:0px 3px 0px 3px;vertical-align:bottom;text-align:center;">-</td> </tr> <tr style="height:20px;"> <td style="border-left:1px solid #000000;overflow:hidden;padding:0px 3px 0px 3px;vertical-align:bottom;font-weight:bold;"></td> <td data-sheets-value='{"1":2,"2":"Dubbelwandig"}' style="overflow:hidden;padding:0px 3px 0px 3px;vertical-align:bottom;font-weight:bold;">Doppelschalig</td> <td data-sheets-value='{"1":2,"2":"Helder (A/H)"}' style="border-right:1px solid #000000;overflow:hidden;padding:0px 3px 0px 3px;vertical-align:bottom;font-weight:bold;">Klar (A/H)</td> <td data-sheets-numberformat='{"1":2,"2":"0.00","3":1}' data-sheets-value='{"1":3,"3":2.9}' style="overflow:hidden;padding:0px 3px 0px 3px;vertical-align:bottom;text-align:center;">2.90</td> <td data-sheets-numberformat='{"1":2,"2":"0","3":1}' data-sheets-value='{"1":3,"3":79}' style="overflow:hidden;padding:0px 3px 0px 3px;vertical-align:bottom;text-align:center;">79</td> <td data-sheets-numberformat='{"1":2,"2":"0","3":1}' data-sheets-value='{"1":3,"3":72}' style="overflow:hidden;padding:0px 3px 0px 3px;vertical-align:bottom;text-align:center;">72</td> <td data-sheets-numberformat='{"1":2,"2":"0","3":1}' data-sheets-value='{"1":3,"3":20}' style="border-right:1px solid #000000;overflow:hidden;padding:0px 3px 0px 3px;vertical-align:bottom;text-align:center;">20</td> </tr> <tr style="height:20px;"> <td style="border-left:1px solid #000000;overflow:hidden;padding:0px 3px 0px 3px;vertical-align:bottom;font-weight:bold;"></td> <td data-sheets-value='{"1":2,"2":"Dubbelwandig"}' style="overflow:hidden;padding:0px 3px 0px 3px;vertical-align:bottom;font-weight:bold;">Doppelschalig</td> <td data-sheets-value='{"1":2,"2":"Helder (A/A)"}' style="border-right:1px solid #000000;overflow:hidden;padding:0px 3px 0px 3px;vertical-align:bottom;font-weight:bold;">Klar (A/A)</td> <td data-sheets-numberformat='{"1":2,"2":"0.00","3":1}' data-sheets-value='{"1":3,"3":2.9}' style="overflow:hidden;padding:0px 3px 0px 3px;vertical-align:bottom;text-align:center;">2.90</td> <td data-sheets-numberformat='{"1":2,"2":"0","3":1}' data-sheets-value='{"1":3,"3":77}' style="overflow:hidden;padding:0px 3px 0px 3px;vertical-align:bottom;text-align:center;">77</td> <td data-sheets-numberformat='{"1":2,"2":"0","3":1}' data-sheets-value='{"1":3,"3":69}' style="overflow:hidden;padding:0px 3px 0px 3px;vertical-align:bottom;text-align:center;">69</td> <td data-sheets-numberformat='{"1":2,"2":"0","3":1}' data-sheets-value='{"1":3,"3":20}' style="border-right:1px solid #000000;overflow:hidden;padding:0px 3px 0px 3px;vertical-align:bottom;text-align:center;">20</td> </tr> <tr style="height:20px;"> <td style="border-left:1px solid #000000;overflow:hidden;padding:0px 3px 0px 3px;vertical-align:bottom;font-weight:bold;"></td> <td data-sheets-value='{"1":2,"2":"Dubbelwandig"}' style="overflow:hidden;padding:0px 3px 0px 3px;vertical-align:bottom;font-weight:bold;">Doppelschalig</td> <td data-sheets-value='{"1":2,"2":"Opaal (A/O)"}' style="border-right:1px solid #000000;overflow:hidden;padding:0px 3px 0px 3px;vertical-align:bottom;font-weight:bold;">Opal (A/O)</td> <td data-sheets-numberformat='{"1":2,"2":"0.00","3":1}' data-sheets-value='{"1":3,"3":2.9}' style="overflow:hidden;padding:0px 3px 0px 3px;vertical-align:bottom;text-align:center;">2.90</td> <td data-sheets-numberformat='{"1":2,"2":"0","3":1}' data-sheets-value='{"1":3,"3":73}' style="overflow:hidden;padding:0px 3px 0px 3px;vertical-align:bottom;text-align:center;">73</td> <td data-sheets-numberformat='{"1":2,"2":"0","3":1}' data-sheets-value='{"1":3,"3":63}' style="overflow:hidden;padding:0px 3px 0px 3px;vertical-align:bottom;text-align:center;">63</td> <td data-sheets-numberformat='{"1":2,"2":"0","3":1}' data-sheets-value='{"1":3,"3":20}' style="border-right:1px solid #000000;overflow:hidden;padding:0px 3px 0px 3px;vertical-align:bottom;text-align:center;">20</td> </tr> <tr style="height:20px;"> <td style="border-left:1px solid #000000;overflow:hidden;padding:0px 3px 0px 3px;vertical-align:bottom;font-weight:bold;"></td> <td data-sheets-value='{"1":2,"2":"Dubbelwandig"}' style="overflow:hidden;padding:0px 3px 0px 3px;vertical-align:bottom;font-weight:bold;">Doppelschalig</td> <td data-sheets-value='{"1":2,"2":"Opaal (A/D)"}' style="border-right:1px solid #000000;overflow:hidden;padding:0px 3px 0px 3px;vertical-align:bottom;font-weight:bold;">Opal (A/D)</td> <td data-sheets-numberformat='{"1":2,"2":"0.00","3":1}' data-sheets-value='{"1":3,"3":2.9}' style="overflow:hidden;padding:0px 3px 0px 3px;vertical-align:bottom;text-align:center;">2.90</td> <td data-sheets-numberformat='{"1":2,"2":"0","3":1}' data-sheets-value='{"1":3,"3":51}' style="overflow:hidden;padding:0px 3px 0px 3px;vertical-align:bottom;text-align:center;">51</td> <td data-sheets-numberformat='{"1":2,"2":"0","3":1}' data-sheets-value='{"1":3,"3":50}' style="overflow:hidden;padding:0px 3px 0px 3px;vertical-align:bottom;text-align:center;">50</td> <td data-sheets-numberformat='{"1":2,"2":"0","3":1}' data-sheets-value='{"1":3,"3":20}' style="border-right:1px solid #000000;overflow:hidden;padding:0px 3px 0px 3px;vertical-align:bottom;text-align:center;">20</td> </tr> <tr style="height:20px;"> <td style="border-left:1px solid #000000;overflow:hidden;padding:0px 3px 0px 3px;vertical-align:bottom;font-weight:bold;"></td> <td data-sheets-value='{"1":2,"2":"Driewandig"}' style="overflow:hidden;padding:0px 3px 0px 3px;vertical-align:bottom;font-weight:bold;">Dreischalig</td> <td data-sheets-value='{"1":2,"2":"Helder (A/H/H)"}' style="border-right:1px solid #000000;overflow:hidden;padding:0px 3px 0px 3px;vertical-align:bottom;font-weight:bold;">Klar (A/H/H)</td> <td data-sheets-numberformat='{"1":2,"2":"0.00","3":1}' data-sheets-value='{"1":3,"3":1.7}' style="overflow:hidden;padding:0px 3px 0px 3px;vertical-align:bottom;text-align:center;">1.70</td> <td data-sheets-numberformat='{"1":2,"2":"0","3":1}' data-sheets-value='{"1":3,"3":71}' style="overflow:hidden;padding:0px 3px 0px 3px;vertical-align:bottom;text-align:center;">71</td> <td data-sheets-numberformat='{"1":2,"2":"0","3":1}' data-sheets-value='{"1":3,"3":63}' style="overflow:hidden;padding:0px 3px 0px 3px;vertical-align:bottom;text-align:center;">63</td> <td data-sheets-numberformat='{"1":2,"2":"0","3":1}' data-sheets-value='{"1":3,"3":22}' style="border-right:1px solid #000000;overflow:hidden;padding:0px 3px 0px 3px;vertical-align:bottom;text-align:center;">22</td> </tr> <tr style="height:20px;"> <td style="border-left:1px solid #000000;overflow:hidden;padding:0px 3px 0px 3px;vertical-align:bottom;font-weight:bold;"></td> <td data-sheets-value='{"1":2,"2":"Driewandig"}' style="overflow:hidden;padding:0px 3px 0px 3px;vertical-align:bottom;font-weight:bold;">Dreischalig</td> <td data-sheets-value='{"1":2,"2":"Opaal (A/O/O)"}' style="border-right:1px solid #000000;overflow:hidden;padding:0px 3px 0px 3px;vertical-align:bottom;font-weight:bold;">Opal (A/O/O)</td> <td data-sheets-numberformat='{"1":2,"2":"0.00","3":1}' data-sheets-value='{"1":3,"3":1.7}' style="overflow:hidden;padding:0px 3px 0px 3px;vertical-align:bottom;text-align:center;">1.70</td> <td data-sheets-numberformat='{"1":2,"2":"0","3":1}' data-sheets-value='{"1":3,"3":61}' style="overflow:hidden;padding:0px 3px 0px 3px;vertical-align:bottom;text-align:center;">61</td> <td data-sheets-numberformat='{"1":2,"2":"0","3":1}' data-sheets-value='{"1":3,"3":48}' style="overflow:hidden;padding:0px 3px 0px 3px;vertical-align:bottom;text-align:center;">48</td> <td data-sheets-numberformat='{"1":2,"2":"0","3":1}' data-sheets-value='{"1":3,"3":22}' style="border-right:1px solid #000000;overflow:hidden;padding:0px 3px 0px 3px;vertical-align:bottom;text-align:center;">22</td> </tr> <tr style="height:20px;"> <td style="border-left:1px solid #000000;overflow:hidden;padding:0px 3px 0px 3px;vertical-align:bottom;font-weight:bold;"></td> <td data-sheets-value='{"1":2,"2":"Vierwandig"}' style="overflow:hidden;padding:0px 3px 0px 3px;vertical-align:bottom;font-weight:bold;">Vierschalig</td> <td data-sheets-value='{"1":2,"2":"Helder (A/H/H/H)"}' style="border-right:1px solid #000000;overflow:hidden;padding:0px 3px 0px 3px;vertical-align:bottom;font-weight:bold;">Klar (A/H/H/H)</td> <td data-sheets-numberformat='{"1":2,"2":"0.00","3":1}' data-sheets-value='{"1":3,"3":1.28}' style="overflow:hidden;padding:0px 3px 0px 3px;vertical-align:bottom;text-align:center;">1.28</td> <td data-sheets-numberformat='{"1":2,"2":"0","3":1}' data-sheets-value='{"1":3,"3":64}' style="overflow:hidden;padding:0px 3px 0px 3px;vertical-align:bottom;text-align:center;">64</td> <td data-sheets-numberformat='{"1":2,"2":"0","3":1}' data-sheets-value='{"1":3,"3":52}' style="overflow:hidden;padding:0px 3px 0px 3px;vertical-align:bottom;text-align:center;">52</td> <td data-sheets-numberformat='{"1":2,"2":"0","3":1}' data-sheets-value='{"1":3,"3":23}' style="border-right:1px solid #000000;overflow:hidden;padding:0px 3px 0px 3px;vertical-align:bottom;text-align:center;">23</td> </tr> <tr style="height:20px;"> <td style="border-bottom:1px solid #000000;border-left:1px solid #000000;overflow:hidden;padding:0px 3px 0px 3px;vertical-align:bottom;"></td> <td data-sheets-value='{"1":2,"2":"Vierwandig"}' style="border-bottom:1px solid #000000;overflow:hidden;padding:0px 3px 0px 3px;vertical-align:bottom;font-weight:bold;">Vierschalig</td> <td data-sheets-value='{"1":2,"2":"Opaal (A/H/O/H)"}' style="border-right:1px solid #000000;border-bottom:1px solid #000000;overflow:hidden;padding:0px 3px 0px 3px;vertical-align:bottom;font-weight:bold;">Opal (A/H/O/H)</td> <td data-sheets-numberformat='{"1":2,"2":"0.00","3":1}' data-sheets-value='{"1":3,"3":1.28}' style="border-bottom:1px solid #000000;overflow:hidden;padding:0px 3px 0px 3px;vertical-align:bottom;text-align:center;">1.28</td> <td data-sheets-numberformat='{"1":2,"2":"0","3":1}' data-sheets-value='{"1":3,"3":59}' style="border-bottom:1px solid #000000;overflow:hidden;padding:0px 3px 0px 3px;vertical-align:bottom;text-align:center;">59</td> <td data-sheets-numberformat='{"1":2,"2":"0","3":1}' data-sheets-value='{"1":3,"3":46}' style="border-bottom:1px solid #000000;overflow:hidden;padding:0px 3px 0px 3px;vertical-align:bottom;text-align:center;">46</td> <td data-sheets-numberformat='{"1":2,"2":"0","3":1}' data-sheets-value='{"1":3,"3":23}' style="border-right:1px solid #000000;border-bottom:1px solid #000000;overflow:hidden;padding:0px 3px 0px 3px;vertical-align:bottom;text-align:center;">23</td> </tr> <tr style="height:20px;"> <td data-sheets-value='{"1":2,"2":"Polycarbonaat"}' style="border-left:1px solid #000000;overflow:hidden;padding:0px 3px 0px 3px;vertical-align:bottom;font-weight:bold;">Polycarbonat</td> <td data-sheets-value='{"1":2,"2":"Enkelwandig"}' style="overflow:hidden;padding:0px 3px 0px 3px;vertical-align:bottom;font-weight:bold;">Einschalig</td> <td data-sheets-value='{"1":2,"2":"Heatstop Opaal (T)"}' style="border-right:1px solid #000000;overflow:hidden;padding:0px 3px 0px 3px;vertical-align:bottom;font-weight:bold;">Heatstop opal (T)</td> <td data-sheets-numberformat='{"1":2,"2":"0.00","3":1}' data-sheets-value='{"1":3,"3":5.17}' style="overflow:hidden;padding:0px 3px 0px 3px;vertical-align:bottom;text-align:center;">5.17</td> <td data-sheets-numberformat='{"1":2,"2":"0","3":1}' data-sheets-value='{"1":3,"3":49}' style="overflow:hidden;padding:0px 3px 0px 3px;vertical-align:bottom;text-align:center;">49</td> <td data-sheets-numberformat='{"1":2,"2":"0","3":1}' data-sheets-value='{"1":3,"3":59}' style="overflow:hidden;padding:0px 3px 0px 3px;vertical-align:bottom;text-align:center;">59</td> <td data-sheets-numberformat='{"1":2,"2":"0","3":1}' data-sheets-value='{"1":2,"2":"-"}' style="border-right:1px solid #000000;overflow:hidden;padding:0px 3px 0px 3px;vertical-align:bottom;text-align:center;">-</td> </tr> <tr style="height:20px;"> <td data-sheets-value='{"1":2,"2":"Heatstop PC"}' style="border-left:1px solid #000000;overflow:hidden;padding:0px 3px 0px 3px;vertical-align:bottom;font-weight:bold;">Heatstop PC</td> <td data-sheets-value='{"1":2,"2":"Dubbelwandig"}' style="overflow:hidden;padding:0px 3px 0px 3px;vertical-align:bottom;font-weight:bold;">Doppelschalig</td> <td data-sheets-value='{"1":2,"2":"Helder (T/H)"}' style="border-right:1px solid #000000;overflow:hidden;padding:0px 3px 0px 3px;vertical-align:bottom;font-weight:bold;">Klar (T/H)</td> <td data-sheets-numberformat='{"1":2,"2":"0.00","3":1}' data-sheets-value='{"1":3,"3":2.9}' style="overflow:hidden;padding:0px 3px 0px 3px;vertical-align:bottom;text-align:center;">2.90</td> <td data-sheets-numberformat='{"1":2,"2":"0","3":1}' data-sheets-value='{"1":3,"3":44}' style="overflow:hidden;padding:0px 3px 0px 3px;vertical-align:bottom;text-align:center;">44</td> <td data-sheets-numberformat='{"1":2,"2":"0","3":1}' data-sheets-value='{"1":3,"3":51}' style="overflow:hidden;padding:0px 3px 0px 3px;vertical-align:bottom;text-align:center;">51</td> <td data-sheets-numberformat='{"1":2,"2":"0","3":1}' data-sheets-value='{"1":3,"3":20}' style="border-right:1px solid #000000;overflow:hidden;padding:0px 3px 0px 3px;vertical-align:bottom;text-align:center;">20</td> </tr> <tr style="height:20px;"> <td style="border-left:1px solid #000000;overflow:hidden;padding:0px 3px 0px 3px;vertical-align:bottom;font-weight:bold;"></td> <td data-sheets-value='{"1":2,"2":"Dubbelwandig"}' style="overflow:hidden;padding:0px 3px 0px 3px;vertical-align:bottom;font-weight:bold;">Doppelschalig</td> <td data-sheets-value='{"1":2,"2":"Opaal (T/O)"}' style="border-right:1px solid #000000;overflow:hidden;padding:0px 3px 0px 3px;vertical-align:bottom;font-weight:bold;">Opal (T/O)</td> <td data-sheets-numberformat='{"1":2,"2":"0.00","3":1}' data-sheets-value='{"1":3,"3":2.9}' style="overflow:hidden;padding:0px 3px 0px 3px;vertical-align:bottom;text-align:center;">2.90</td> <td data-sheets-numberformat='{"1":2,"2":"0","3":1}' data-sheets-value='{"1":3,"3":41}' style="overflow:hidden;padding:0px 3px 0px 3px;vertical-align:bottom;text-align:center;">41</td> <td data-sheets-numberformat='{"1":2,"2":"0","3":1}' data-sheets-value='{"1":3,"3":45}' style="overflow:hidden;padding:0px 3px 0px 3px;vertical-align:bottom;text-align:center;">45</td> <td data-sheets-numberformat='{"1":2,"2":"0","3":1}' data-sheets-value='{"1":3,"3":20}' style="border-right:1px solid #000000;overflow:hidden;padding:0px 3px 0px 3px;vertical-align:bottom;text-align:center;">20</td> </tr> <tr style="height:20px;"> <td style="border-left:1px solid #000000;overflow:hidden;padding:0px 3px 0px 3px;vertical-align:bottom;font-weight:bold;"></td> <td data-sheets-value='{"1":2,"2":"Driewandig"}' style="overflow:hidden;padding:0px 3px 0px 3px;vertical-align:bott | skylux-160-ce-met-koepel-en-pvc-opstand-16-00-met-lm-motor-en-windvang-0750-x-1250-mm | 8586028024141 | 46872340136269
Rauch- und Wärmeabzug (RWA) | RWA-System | Skylux | Skylux 160° CE mit Kuppel und PVC-Aufsatzkranz 16/00 mit LM-Motor und Windfang 0800 x 1100 mm |  | 50369 | 5412970503699 | 3551.35 | Ja | 30-45 | 52.87 | 800 x 1100 mm | 1100 | 800 |  | PCV 16/00 (16 cm hoch & Dachöffnung = Tageslichtmaß) | Rechteckig | 5.17 W/m²K - 1.28 W/m²K | 87% - 32% | 90% - 32% | 20dB - 23dB | 160° CE (für Industrie) | Lichtkuppel | mit Windfang | E | Einzelmotor | Maximal ist eine vierschalige Lichtkuppel für dieses Produkt möglich | Ut-Wert LT-Wert g-Wert Rw-waarde EN 1873 : 2014 EN ISO 13468 EN 16153 EN 410 EN 410 EN ISO 140-3 Material Schalen Schalen (W/m²K) (%) (%) (dB) Acryl Einschalig Klar (H) 5.17 90 87 - PMMA Einschalig Opal (O) 5.17 83 76 - Doppelschalig Klar (H/H) 2.90 81 75 20 Doppelschalig Opal (O/O) 2.90 69 58 20 Dreischalig Klar (H/H/H) 1.70 73 65 22 Dreischalig Opal (O/H/O) 1.70 62 51 22 Vierschalig Klar (H/H/H/H) 1.28 64 54 23 Vierschalig Opal (H/H/O/H) 1.28 59 48 23 Polycarbonaat Einschalig Klar (A) 5.17 88 83 - PC Einschalig Opal (D) 5.17 58 60 - Doppelschalig Klar (A/H) 2.90 79 72 20 Doppelschalig Klar (A/A) 2.90 77 69 20 Doppelschalig Opal (A/O) 2.90 73 63 20 Doppelschalig Opal (A/D) 2.90 51 50 20 Dreischalig Klar (A/H/H) 1.70 71 63 22 Dreischalig Opal (A/O/O) 1.70 61 48 22 Vierschalig Klar (A/H/H/H) 1.28 64 52 23 Vierschalig Opal (A/H/O/H) 1.28 59 46 23 Polycarbonat Einschalig Heatstop opal (T) 5.17 49 59 - Heatstop PC Doppelschalig Klar (T/H) 2.90 44 51 20 Doppelschalig Opal (T/O) 2.90 41 45 20 Dreischalig Klar (T/H/H) 1.70 40 <td data-sheets-numberformat='{"1":2,"2":"0","3":1}' data-sheets-value='{"1":3,"3":44}' style="overflow:hidden;padding:0px 3px 0px | https://skylux.eu/de/products/skylux-160-ce-met-koepel-en-pvc-opstand-16-00-met-lm-motor-en-windvang-0800-x-1100-mm | https://skylux.eu/cdn/shop/files/Skylux-160deg-CE-met-koepel-en-pvc-opstand-1600-met-LM-motor-en-windvang-0800-x-1100-mm-RWA-systeem.jpg?v=1702980115&width=1600 | https://skylux.eu/cdn/shop/files/e5a82811-1bb0-48e4-a776-cacb59c7c092_04ef02f8-d66f-4c46-96f6-6e78c5c346c8.jpg?v=1688551056&width=1600 | //skylux.eu/cdn/shop/files/D_MH_Montageanleitung_Skylux_160_CE_LM.pdf?v=1503750771917917123 | //skylux.eu/cdn/shop/files/D_TD_Technische_Daten_Skylux_Skylux_160_CE_Elektrisch.pdf?v=10489854405570094672 | <style type="text/css" id="isPasted"> <!--td { border: 1px solid #cccccc; } br { mso-data-placement: same-cell; } --> </style> <table border="1" cellpadding="0" cellspacing="0" dir="ltr" style="table-layout:fixed;font-size:10pt;font-family:Arial;border-collapse:collapse;border:none;"><tbody> <tr style="height:20px;"> <td style="overflow:hidden;padding:0px 3px 0px 3px;vertical-align:bottom;"></td> <td style="overflow:hidden;padding:0px 3px 0px 3px;vertical-align:bottom;"></td> <td style="overflow:hidden;padding:0px 3px 0px 3px;vertical-align:bottom;"></td> <td data-sheets-value='{"1":2,"2":"Ut-waarde"}' style="overflow:hidden;padding:0px 3px 0px 3px;vertical-align:bottom;font-weight:bold;text-align:center;">Ut-Wert</td> <td data-sheets-value='{"1":2,"2":"LT-waarde"}' style="overflow:hidden;padding:0px 3px 0px 3px;vertical-align:bottom;font-weight:bold;text-align:center;">LT-Wert</td> <td data-sheets-value='{"1":2,"2":"g-waarde"}' style="overflow:hidden;padding:0px 3px 0px 3px;vertical-align:bottom;font-weight:bold;text-align:center;">g-Wert</td> <td data-sheets-value='{"1":2,"2":"Rw-waarde "}' style="overflow:hidden;padding:0px 3px 0px 3px;vertical-align:bottom;font-weight:bold;text-align:center;">Rw-waarde </td> </tr> <tr style="height:20px;"> <td style="overflow:hidden;padding:0px 3px 0px 3px;vertical-align:bottom;"></td> <td style="overflow:hidden;padding:0px 3px 0px 3px;vertical-align:bottom;"></td> <td style="overflow:hidden;padding:0px 3px 0px 3px;vertical-align:bottom;"></td> <td data-sheets-numberformat='{"1":2,"2":"0.00","3":1}' data-sheets-value='{"1":2,"2":"EN 1873 : 2014"}' style="overflow:hidden;padding:0px 3px 0px 3px;vertical-align:bottom;text-align:center;">EN 1873 : 2014</td> <td data-sheets-numberformat='{"1":2,"2":"0","3":1}' data-sheets-value='{"1":2,"2":"EN ISO 13468 EN 16153 EN 410"}' style="overflow:hidden;padding:0px 3px 0px 3px;vertical-align:bottom;text-align:center;">EN ISO 13468 EN 16153 EN 410</td> <td data-sheets-numberformat='{"1":2,"2":"0","3":1}' data-sheets-value='{"1":2,"2":"EN 410"}' style="overflow:hidden;padding:0px 3px 0px 3px;vertical-align:bottom;text-align:center;">EN 410</td> <td data-sheets-value='{"1":2,"2":"EN ISO 140-3\t\t"}' style="overflow:hidden;padding:0px 3px 0px 3px;vertical-align:bottom;text-align:center;">EN ISO 140-3 </td> </tr> <tr style="height:20px;"> <td data-sheets-value='{"1":2,"2":"Materiaal"}' style="border-bottom:1px solid #000000;overflow:hidden;padding:0px 3px 0px 3px;vertical-align:bottom;background-color:#000000;font-weight:bold;color:#ffffff;">Material</td> <td data-sheets-value='{"1":2,"2":"Wanden"}' style="border-bottom:1px solid #000000;overflow:hidden;padding:0px 3px 0px 3px;vertical-align:bottom;background-color:#000000;font-weight:bold;color:#ffffff;">Schalen</td> <td data-sheets-value='{"1":2,"2":"Schalen"}' style="border-bottom:1px solid #000000;overflow:hidden;padding:0px 3px 0px 3px;vertical-align:bottom;background-color:#000000;font-weight:bold;color:#ffffff;">Schalen</td> <td data-sheets-numberformat='{"1":2,"2":"0.00","3":1}' data-sheets-value='{"1":2,"2":"(W/m²K)\t"}' style="border-bottom:1px solid #000000;overflow:hidden;padding:0px 3px 0px 3px;vertical-align:bottom;background-color:#000000;font-weight:bold;color:#ffffff;text-align:center;">(W/m²K) </td> <td data-sheets-numberformat='{"1":2,"2":"0","3":1}' data-sheets-value='{"1":2,"2":"(%)"}' style="border-bottom:1px solid #000000;overflow:hidden;padding:0px 3px 0px 3px;vertical-align:bottom;background-color:#000000;font-weight:bold;color:#ffffff;text-align:center;">(%)</td> <td data-sheets-numberformat='{"1":2,"2":"0","3":1}' data-sheets-value='{"1":2,"2":"(%)"}' style="border-bottom:1px solid #000000;overflow:hidden;padding:0px 3px 0px 3px;vertical-align:bottom;background-color:#000000;font-weight:bold;color:#ffffff;text-align:center;">(%)</td> <td data-sheets-value='{"1":2,"2":"(dB)"}' style="border-bottom:1px solid #000000;overflow:hidden;padding:0px 3px 0px 3px;vertical-align:bottom;background-color:#000000;font-weight:bold;color:#ffffff;text-align:center;">(dB)</td> </tr> <tr style="height:20px;"> <td data-sheets-value='{"1":2,"2":"Acrylaat"}' style="border-left:1px solid #000000;overflow:hidden;padding:0px 3px 0px 3px;vertical-align:bottom;font-weight:bold;">Acryl</td> <td data-sheets-value='{"1":2,"2":"Enkelwandig"}' style="overflow:hidden;padding:0px 3px 0px 3px;vertical-align:bottom;font-weight:bold;">Einschalig</td> <td data-sheets-value='{"1":2,"2":"Helder (H)"}' style="border-right:1px solid #000000;overflow:hidden;padding:0px 3px 0px 3px;vertical-align:bottom;font-weight:bold;">Klar (H)</td> <td data-sheets-numberformat='{"1":2,"2":"0.00","3":1}' data-sheets-value='{"1":3,"3":5.17}' style="overflow:hidden;padding:0px 3px 0px 3px;vertical-align:bottom;text-align:center;">5.17</td> <td data-sheets-numberformat='{"1":2,"2":"0","3":1}' data-sheets-value='{"1":3,"3":90}' style="overflow:hidden;padding:0px 3px 0px 3px;vertical-align:bottom;text-align:center;">90</td> <td data-sheets-numberformat='{"1":2,"2":"0","3":1}' data-sheets-value='{"1":3,"3":87}' style="overflow:hidden;padding:0px 3px 0px 3px;vertical-align:bottom;text-align:center;">87</td> <td data-sheets-numberformat='{"1":2,"2":"0","3":1}' data-sheets-value='{"1":2,"2":"-"}' style="border-right:1px solid #000000;overflow:hidden;padding:0px 3px 0px 3px;vertical-align:bottom;text-align:center;">-</td> </tr> <tr style="height:20px;"> <td data-sheets-value='{"1":2,"2":"PMMA"}' style="border-left:1px solid #000000;overflow:hidden;padding:0px 3px 0px 3px;vertical-align:bottom;font-weight:bold;">PMMA</td> <td data-sheets-value='{"1":2,"2":"Enkelwandig"}' style="overflow:hidden;padding:0px 3px 0px 3px;vertical-align:bottom;font-weight:bold;">Einschalig</td> <td data-sheets-value='{"1":2,"2":"Opaal (O)"}' style="border-right:1px solid #000000;overflow:hidden;padding:0px 3px 0px 3px;vertical-align:bottom;font-weight:bold;">Opal (O)</td> <td data-sheets-numberformat='{"1":2,"2":"0.00","3":1}' data-sheets-value='{"1":3,"3":5.17}' style="overflow:hidden;padding:0px 3px 0px 3px;vertical-align:bottom;text-align:center;">5.17</td> <td data-sheets-numberformat='{"1":2,"2":"0","3":1}' data-sheets-value='{"1":3,"3":83}' style="overflow:hidden;padding:0px 3px 0px 3px;vertical-align:bottom;text-align:center;">83</td> <td data-sheets-numberformat='{"1":2,"2":"0","3":1}' data-sheets-value='{"1":3,"3":76}' style="overflow:hidden;padding:0px 3px 0px 3px;vertical-align:bottom;text-align:center;">76</td> <td data-sheets-numberformat='{"1":2,"2":"0","3":1}' data-sheets-value='{"1":2,"2":"-"}' style="border-right:1px solid #000000;overflow:hidden;padding:0px 3px 0px 3px;vertical-align:bottom;text-align:center;">-</td> </tr> <tr style="height:20px;"> <td style="border-left:1px solid #000000;overflow:hidden;padding:0px 3px 0px 3px;vertical-align:bottom;font-weight:bold;"></td> <td data-sheets-value='{"1":2,"2":"Dubbelwandig"}' style="overflow:hidden;padding:0px 3px 0px 3px;vertical-align:bottom;font-weight:bold;">Doppelschalig</td> <td data-sheets-value='{"1":2,"2":"Helder (H/H)"}' style="border-right:1px solid #000000;overflow:hidden;padding:0px 3px 0px 3px;vertical-align:bottom;font-weight:bold;">Klar (H/H)</td> <td data-sheets-numberformat='{"1":2,"2":"0.00","3":1}' data-sheets-value='{"1":3,"3":2.9}' style="overflow:hidden;padding:0px 3px 0px 3px;vertical-align:bottom;text-align:center;">2.90</td> <td data-sheets-numberformat='{"1":2,"2":"0","3":1}' data-sheets-value='{"1":3,"3":81}' style="overflow:hidden;padding:0px 3px 0px 3px;vertical-align:bottom;text-align:center;">81</td> <td data-sheets-numberformat='{"1":2,"2":"0","3":1}' data-sheets-value='{"1":3,"3":75}' style="overflow:hidden;padding:0px 3px 0px 3px;vertical-align:bottom;text-align:center;">75</td> <td data-sheets-numberformat='{"1":2,"2":"0","3":1}' data-sheets-value='{"1":3,"3":20}' style="border-right:1px solid #000000;overflow:hidden;padding:0px 3px 0px 3px;vertical-align:bottom;text-align:center;">20</td> </tr> <tr style="height:20px;"> <td style="border-left:1px solid #000000;overflow:hidden;padding:0px 3px 0px 3px;vertical-align:bottom;font-weight:bold;"></td> <td data-sheets-value='{"1":2,"2":"Dubbelwandig"}' style="overflow:hidden;padding:0px 3px 0px 3px;vertical-align:bottom;font-weight:bold;">Doppelschalig</td> <td data-sheets-value='{"1":2,"2":"Opaal (O/O)"}' style="border-right:1px solid #000000;overflow:hidden;padding:0px 3px 0px 3px;vertical-align:bottom;font-weight:bold;">Opal (O/O)</td> <td data-sheets-numberformat='{"1":2,"2":"0.00","3":1}' data-sheets-value='{"1":3,"3":2.9}' style="overflow:hidden;padding:0px 3px 0px 3px;vertical-align:bottom;text-align:center;">2.90</td> <td data-sheets-numberformat='{"1":2,"2":"0","3":1}' data-sheets-value='{"1":3,"3":69}' style="overflow:hidden;padding:0px 3px 0px 3px;vertical-align:bottom;text-align:center;">69</td> <td data-sheets-numberformat='{"1":2,"2":"0","3":1}' data-sheets-value='{"1":3,"3":58}' style="overflow:hidden;padding:0px 3px 0px 3px;vertical-align:bottom;text-align:center;">58</td> <td data-sheets-numberformat='{"1":2,"2":"0","3":1}' data-sheets-value='{"1":3,"3":20}' style="border-right:1px solid #000000;overflow:hidden;padding:0px 3px 0px 3px;vertical-align:bottom;text-align:center;">20</td> </tr> <tr style="height:20px;"> <td style="border-left:1px solid #000000;overflow:hidden;padding:0px 3px 0px 3px;vertical-align:bottom;font-weight:bold;"></td> <td data-sheets-value='{"1":2,"2":"Driewandig"}' style="overflow:hidden;padding:0px 3px 0px 3px;vertical-align:bottom;font-weight:bold;">Dreischalig</td> <td data-sheets-value='{"1":2,"2":"Helder (H/H/H)"}' style="border-right:1px solid #000000;overflow:hidden;padding:0px 3px 0px 3px;vertical-align:bottom;font-weight:bold;">Klar (H/H/H)</td> <td data-sheets-numberformat='{"1":2,"2":"0.00","3":1}' data-sheets-value='{"1":3,"3":1.7}' style="overflow:hidden;padding:0px 3px 0px 3px;vertical-align:bottom;text-align:center;">1.70</td> <td data-sheets-numberformat='{"1":2,"2":"0","3":1}' data-sheets-value='{"1":3,"3":73}' style="overflow:hidden;padding:0px 3px 0px 3px;vertical-align:bottom;text-align:center;">73</td> <td data-sheets-numberformat='{"1":2,"2":"0","3":1}' data-sheets-value='{"1":3,"3":65}' style="overflow:hidden;padding:0px 3px 0px 3px;vertical-align:bottom;text-align:center;">65</td> <td data-sheets-numberformat='{"1":2,"2":"0","3":1}' data-sheets-value='{"1":3,"3":22}' style="border-right:1px solid #000000;overflow:hidden;padding:0px 3px 0px 3px;vertical-align:bottom;text-align:center;">22</td> </tr> <tr style="height:20px;"> <td style="border-left:1px solid #000000;overflow:hidden;padding:0px 3px 0px 3px;vertical-align:bottom;font-weight:bold;"></td> <td data-sheets-value='{"1":2,"2":"Driewandig"}' style="overflow:hidden;padding:0px 3px 0px 3px;vertical-align:bottom;font-weight:bold;">Dreischalig</td> <td data-sheets-value='{"1":2,"2":"Opaal (O/H/O)"}' style="border-right:1px solid #000000;overflow:hidden;padding:0px 3px 0px 3px;vertical-align:bottom;font-weight:bold;">Opal (O/H/O)</td> <td data-sheets-numberformat='{"1":2,"2":"0.00","3":1}' data-sheets-value='{"1":3,"3":1.7}' style="overflow:hidden;padding:0px 3px 0px 3px;vertical-align:bottom;text-align:center;">1.70</td> <td data-sheets-numberformat='{"1":2,"2":"0","3":1}' data-sheets-value='{"1":3,"3":62}' style="overflow:hidden;padding:0px 3px 0px 3px;vertical-align:bottom;text-align:center;">62</td> <td data-sheets-numberformat='{"1":2,"2":"0","3":1}' data-sheets-value='{"1":3,"3":51}' style="overflow:hidden;padding:0px 3px 0px 3px;vertical-align:bottom;text-align:center;">51</td> <td data-sheets-numberformat='{"1":2,"2":"0","3":1}' data-sheets-value='{"1":3,"3":22}' style="border-right:1px solid #000000;overflow:hidden;padding:0px 3px 0px 3px;vertical-align:bottom;text-align:center;">22</td> </tr> <tr style="height:20px;"> <td style="border-left:1px solid #000000;overflow:hidden;padding:0px 3px 0px 3px;vertical-align:bottom;font-weight:bold;"></td> <td data-sheets-value='{"1":2,"2":"Vierwandig"}' style="overflow:hidden;padding:0px 3px 0px 3px;vertical-align:bottom;font-weight:bold;">Vierschalig</td> <td data-sheets-value='{"1":2,"2":"Helder (H/H/H/H)"}' style="border-right:1px solid #000000;overflow:hidden;padding:0px 3px 0px 3px;vertical-align:bottom;font-weight:bold;">Klar (H/H/H/H)</td> <td data-sheets-numberformat='{"1":2,"2":"0.00","3":1}' data-sheets-value='{"1":3,"3":1.28}' style="overflow:hidden;padding:0px 3px 0px 3px;vertical-align:bottom;text-align:center;">1.28</td> <td data-sheets-numberformat='{"1":2,"2":"0","3":1}' data-sheets-value='{"1":3,"3":64}' style="overflow:hidden;padding:0px 3px 0px 3px;vertical-align:bottom;text-align:center;">64</td> <td data-sheets-numberformat='{"1":2,"2":"0","3":1}' data-sheets-value='{"1":3,"3":54}' style="overflow:hidden;padding:0px 3px 0px 3px;vertical-align:bottom;text-align:center;">54</td> <td data-sheets-numberformat='{"1":2,"2":"0","3":1}' data-sheets-value='{"1":3,"3":23}' style="border-right:1px solid #000000;overflow:hidden;padding:0px 3px 0px 3px;vertical-align:bottom;text-align:center;">23</td> </tr> <tr style="height:20px;"> <td style="border-bottom:1px solid #000000;border-left:1px solid #000000;overflow:hidden;padding:0px 3px 0px 3px;vertical-align:bottom;"></td> <td data-sheets-value='{"1":2,"2":"Vierwandig"}' style="border-bottom:1px solid #000000;overflow:hidden;padding:0px 3px 0px 3px;vertical-align:bottom;font-weight:bold;">Vierschalig</td> <td data-sheets-value='{"1":2,"2":"Opaal (H/H/O/H)"}' style="border-right:1px solid #000000;border-bottom:1px solid #000000;overflow:hidden;padding:0px 3px 0px 3px;vertical-align:bottom;font-weight:bold;">Opal (H/H/O/H)</td> <td data-sheets-numberformat='{"1":2,"2":"0.00","3":1}' data-sheets-value='{"1":3,"3":1.28}' style="border-bottom:1px solid #000000;overflow:hidden;padding:0px 3px 0px 3px;vertical-align:bottom;text-align:center;">1.28</td> <td data-sheets-numberformat='{"1":2,"2":"0","3":1}' data-sheets-value='{"1":3,"3":59}' style="border-bottom:1px solid #000000;overflow:hidden;padding:0px 3px 0px 3px;vertical-align:bottom;text-align:center;">59</td> <td data-sheets-numberformat='{"1":2,"2":"0","3":1}' data-sheets-value='{"1":3,"3":48}' style="border-bottom:1px solid #000000;overflow:hidden;padding:0px 3px 0px 3px;vertical-align:bottom;text-align:center;">48</td> <td data-sheets-numberformat='{"1":2,"2":"0","3":1}' data-sheets-value='{"1":3,"3":23}' style="border-right:1px solid #000000;border-bottom:1px solid #000000;overflow:hidden;padding:0px 3px 0px 3px;vertical-align:bottom;text-align:center;">23</td> </tr> <tr style="height:20px;"> <td data-sheets-value='{"1":2,"2":"Polycarbonaat "}' style="border-left:1px solid #000000;overflow:hidden;padding:0px 3px 0px 3px;vertical-align:bottom;font-weight:bold;">Polycarbonaat </td> <td data-sheets-value='{"1":2,"2":"Enkelwandig"}' style="overflow:hidden;padding:0px 3px 0px 3px;vertical-align:bottom;font-weight:bold;">Einschalig</td> <td data-sheets-value='{"1":2,"2":"Helder (A)"}' style="border-right:1px solid #000000;overflow:hidden;padding:0px 3px 0px 3px;vertical-align:bottom;font-weight:bold;">Klar (A)</td> <td data-sheets-numberformat='{"1":2,"2":"0.00","3":1}' data-sheets-value='{"1":3,"3":5.17}' style="overflow:hidden;padding:0px 3px 0px 3px;vertical-align:bottom;text-align:center;">5.17</td> <td data-sheets-numberformat='{"1":2,"2":"0","3":1}' data-sheets-value='{"1":3,"3":88}' style="overflow:hidden;padding:0px 3px 0px 3px;vertical-align:bottom;text-align:center;">88</td> <td data-sheets-numberformat='{"1":2,"2":"0","3":1}' data-sheets-value='{"1":3,"3":83}' style="overflow:hidden;padding:0px 3px 0px 3px;vertical-align:bottom;text-align:center;">83</td> <td data-sheets-numberformat='{"1":2,"2":"0","3":1}' data-sheets-value='{"1":2,"2":"-"}' style="border-right:1px solid #000000;overflow:hidden;padding:0px 3px 0px 3px;vertical-align:bottom;text-align:center;">-</td> </tr> <tr style="height:20px;"> <td data-sheets-value='{"1":2,"2":"PC"}' style="border-left:1px solid #000000;overflow:hidden;padding:0px 3px 0px 3px;vertical-align:bottom;font-weight:bold;">PC</td> <td data-sheets-value='{"1":2,"2":"Enkelwandig"}' style="overflow:hidden;padding:0px 3px 0px 3px;vertical-align:bottom;font-weight:bold;">Einschalig</td> <td data-sheets-value='{"1":2,"2":"Opaal (D)"}' style="border-right:1px solid #000000;overflow:hidden;padding:0px 3px 0px 3px;vertical-align:bottom;font-weight:bold;">Opal (D)</td> <td data-sheets-numberformat='{"1":2,"2":"0.00","3":1}' data-sheets-value='{"1":3,"3":5.17}' style="overflow:hidden;padding:0px 3px 0px 3px;vertical-align:bottom;text-align:center;">5.17</td> <td data-sheets-numberformat='{"1":2,"2":"0","3":1}' data-sheets-value='{"1":3,"3":58}' style="overflow:hidden;padding:0px 3px 0px 3px;vertical-align:bottom;text-align:center;">58</td> <td data-sheets-numberformat='{"1":2,"2":"0","3":1}' data-sheets-value='{"1":3,"3":60}' style="overflow:hidden;padding:0px 3px 0px 3px;vertical-align:bottom;text-align:center;">60</td> <td data-sheets-numberformat='{"1":2,"2":"0","3":1}' data-sheets-value='{"1":2,"2":"-"}' style="border-right:1px solid #000000;overflow:hidden;padding:0px 3px 0px 3px;vertical-align:bottom;text-align:center;">-</td> </tr> <tr style="height:20px;"> <td style="border-left:1px solid #000000;overflow:hidden;padding:0px 3px 0px 3px;vertical-align:bottom;font-weight:bold;"></td> <td data-sheets-value='{"1":2,"2":"Dubbelwandig"}' style="overflow:hidden;padding:0px 3px 0px 3px;vertical-align:bottom;font-weight:bold;">Doppelschalig</td> <td data-sheets-value='{"1":2,"2":"Helder (A/H)"}' style="border-right:1px solid #000000;overflow:hidden;padding:0px 3px 0px 3px;vertical-align:bottom;font-weight:bold;">Klar (A/H)</td> <td data-sheets-numberformat='{"1":2,"2":"0.00","3":1}' data-sheets-value='{"1":3,"3":2.9}' style="overflow:hidden;padding:0px 3px 0px 3px;vertical-align:bottom;text-align:center;">2.90</td> <td data-sheets-numberformat='{"1":2,"2":"0","3":1}' data-sheets-value='{"1":3,"3":79}' style="overflow:hidden;padding:0px 3px 0px 3px;vertical-align:bottom;text-align:center;">79</td> <td data-sheets-numberformat='{"1":2,"2":"0","3":1}' data-sheets-value='{"1":3,"3":72}' style="overflow:hidden;padding:0px 3px 0px 3px;vertical-align:bottom;text-align:center;">72</td> <td data-sheets-numberformat='{"1":2,"2":"0","3":1}' data-sheets-value='{"1":3,"3":20}' style="border-right:1px solid #000000;overflow:hidden;padding:0px 3px 0px 3px;vertical-align:bottom;text-align:center;">20</td> </tr> <tr style="height:20px;"> <td style="border-left:1px solid #000000;overflow:hidden;padding:0px 3px 0px 3px;vertical-align:bottom;font-weight:bold;"></td> <td data-sheets-value='{"1":2,"2":"Dubbelwandig"}' style="overflow:hidden;padding:0px 3px 0px 3px;vertical-align:bottom;font-weight:bold;">Doppelschalig</td> <td data-sheets-value='{"1":2,"2":"Helder (A/A)"}' style="border-right:1px solid #000000;overflow:hidden;padding:0px 3px 0px 3px;vertical-align:bottom;font-weight:bold;">Klar (A/A)</td> <td data-sheets-numberformat='{"1":2,"2":"0.00","3":1}' data-sheets-value='{"1":3,"3":2.9}' style="overflow:hidden;padding:0px 3px 0px 3px;vertical-align:bottom;text-align:center;">2.90</td> <td data-sheets-numberformat='{"1":2,"2":"0","3":1}' data-sheets-value='{"1":3,"3":77}' style="overflow:hidden;padding:0px 3px 0px 3px;vertical-align:bottom;text-align:center;">77</td> <td data-sheets-numberformat='{"1":2,"2":"0","3":1}' data-sheets-value='{"1":3,"3":69}' style="overflow:hidden;padding:0px 3px 0px 3px;vertical-align:bottom;text-align:center;">69</td> <td data-sheets-numberformat='{"1":2,"2":"0","3":1}' data-sheets-value='{"1":3,"3":20}' style="border-right:1px solid #000000;overflow:hidden;padding:0px 3px 0px 3px;vertical-align:bottom;text-align:center;">20</td> </tr> <tr style="height:20px;"> <td style="border-left:1px solid #000000;overflow:hidden;padding:0px 3px 0px 3px;vertical-align:bottom;font-weight:bold;"></td> <td data-sheets-value='{"1":2,"2":"Dubbelwandig"}' style="overflow:hidden;padding:0px 3px 0px 3px;vertical-align:bottom;font-weight:bold;">Doppelschalig</td> <td data-sheets-value='{"1":2,"2":"Opaal (A/O)"}' style="border-right:1px solid #000000;overflow:hidden;padding:0px 3px 0px 3px;vertical-align:bottom;font-weight:bold;">Opal (A/O)</td> <td data-sheets-numberformat='{"1":2,"2":"0.00","3":1}' data-sheets-value='{"1":3,"3":2.9}' style="overflow:hidden;padding:0px 3px 0px 3px;vertical-align:bottom;text-align:center;">2.90</td> <td data-sheets-numberformat='{"1":2,"2":"0","3":1}' data-sheets-value='{"1":3,"3":73}' style="overflow:hidden;padding:0px 3px 0px 3px;vertical-align:bottom;text-align:center;">73</td> <td data-sheets-numberformat='{"1":2,"2":"0","3":1}' data-sheets-value='{"1":3,"3":63}' style="overflow:hidden;padding:0px 3px 0px 3px;vertical-align:bottom;text-align:center;">63</td> <td data-sheets-numberformat='{"1":2,"2":"0","3":1}' data-sheets-value='{"1":3,"3":20}' style="border-right:1px solid #000000;overflow:hidden;padding:0px 3px 0px 3px;vertical-align:bottom;text-align:center;">20</td> </tr> <tr style="height:20px;"> <td style="border-left:1px solid #000000;overflow:hidden;padding:0px 3px 0px 3px;vertical-align:bottom;font-weight:bold;"></td> <td data-sheets-value='{"1":2,"2":"Dubbelwandig"}' style="overflow:hidden;padding:0px 3px 0px 3px;vertical-align:bottom;font-weight:bold;">Doppelschalig</td> <td data-sheets-value='{"1":2,"2":"Opaal (A/D)"}' style="border-right:1px solid #000000;overflow:hidden;padding:0px 3px 0px 3px;vertical-align:bottom;font-weight:bold;">Opal (A/D)</td> <td data-sheets-numberformat='{"1":2,"2":"0.00","3":1}' data-sheets-value='{"1":3,"3":2.9}' style="overflow:hidden;padding:0px 3px 0px 3px;vertical-align:bottom;text-align:center;">2.90</td> <td data-sheets-numberformat='{"1":2,"2":"0","3":1}' data-sheets-value='{"1":3,"3":51}' style="overflow:hidden;padding:0px 3px 0px 3px;vertical-align:bottom;text-align:center;">51</td> <td data-sheets-numberformat='{"1":2,"2":"0","3":1}' data-sheets-value='{"1":3,"3":50}' style="overflow:hidden;padding:0px 3px 0px 3px;vertical-align:bottom;text-align:center;">50</td> <td data-sheets-numberformat='{"1":2,"2":"0","3":1}' data-sheets-value='{"1":3,"3":20}' style="border-right:1px solid #000000;overflow:hidden;padding:0px 3px 0px 3px;vertical-align:bottom;text-align:center;">20</td> </tr> <tr style="height:20px;"> <td style="border-left:1px solid #000000;overflow:hidden;padding:0px 3px 0px 3px;vertical-align:bottom;font-weight:bold;"></td> <td data-sheets-value='{"1":2,"2":"Driewandig"}' style="overflow:hidden;padding:0px 3px 0px 3px;vertical-align:bottom;font-weight:bold;">Dreischalig</td> <td data-sheets-value='{"1":2,"2":"Helder (A/H/H)"}' style="border-right:1px solid #000000;overflow:hidden;padding:0px 3px 0px 3px;vertical-align:bottom;font-weight:bold;">Klar (A/H/H)</td> <td data-sheets-numberformat='{"1":2,"2":"0.00","3":1}' data-sheets-value='{"1":3,"3":1.7}' style="overflow:hidden;padding:0px 3px 0px 3px;vertical-align:bottom;text-align:center;">1.70</td> <td data-sheets-numberformat='{"1":2,"2":"0","3":1}' data-sheets-value='{"1":3,"3":71}' style="overflow:hidden;padding:0px 3px 0px 3px;vertical-align:bottom;text-align:center;">71</td> <td data-sheets-numberformat='{"1":2,"2":"0","3":1}' data-sheets-value='{"1":3,"3":63}' style="overflow:hidden;padding:0px 3px 0px 3px;vertical-align:bottom;text-align:center;">63</td> <td data-sheets-numberformat='{"1":2,"2":"0","3":1}' data-sheets-value='{"1":3,"3":22}' style="border-right:1px solid #000000;overflow:hidden;padding:0px 3px 0px 3px;vertical-align:bottom;text-align:center;">22</td> </tr> <tr style="height:20px;"> <td style="border-left:1px solid #000000;overflow:hidden;padding:0px 3px 0px 3px;vertical-align:bottom;font-weight:bold;"></td> <td data-sheets-value='{"1":2,"2":"Driewandig"}' style="overflow:hidden;padding:0px 3px 0px 3px;vertical-align:bottom;font-weight:bold;">Dreischalig</td> <td data-sheets-value='{"1":2,"2":"Opaal (A/O/O)"}' style="border-right:1px solid #000000;overflow:hidden;padding:0px 3px 0px 3px;vertical-align:bottom;font-weight:bold;">Opal (A/O/O)</td> <td data-sheets-numberformat='{"1":2,"2":"0.00","3":1}' data-sheets-value='{"1":3,"3":1.7}' style="overflow:hidden;padding:0px 3px 0px 3px;vertical-align:bottom;text-align:center;">1.70</td> <td data-sheets-numberformat='{"1":2,"2":"0","3":1}' data-sheets-value='{"1":3,"3":61}' style="overflow:hidden;padding:0px 3px 0px 3px;vertical-align:bottom;text-align:center;">61</td> <td data-sheets-numberformat='{"1":2,"2":"0","3":1}' data-sheets-value='{"1":3,"3":48}' style="overflow:hidden;padding:0px 3px 0px 3px;vertical-align:bottom;text-align:center;">48</td> <td data-sheets-numberformat='{"1":2,"2":"0","3":1}' data-sheets-value='{"1":3,"3":22}' style="border-right:1px solid #000000;overflow:hidden;padding:0px 3px 0px 3px;vertical-align:bottom;text-align:center;">22</td> </tr> <tr style="height:20px;"> <td style="border-left:1px solid #000000;overflow:hidden;padding:0px 3px 0px 3px;vertical-align:bottom;font-weight:bold;"></td> <td data-sheets-value='{"1":2,"2":"Vierwandig"}' style="overflow:hidden;padding:0px 3px 0px 3px;vertical-align:bottom;font-weight:bold;">Vierschalig</td> <td data-sheets-value='{"1":2,"2":"Helder (A/H/H/H)"}' style="border-right:1px solid #000000;overflow:hidden;padding:0px 3px 0px 3px;vertical-align:bottom;font-weight:bold;">Klar (A/H/H/H)</td> <td data-sheets-numberformat='{"1":2,"2":"0.00","3":1}' data-sheets-value='{"1":3,"3":1.28}' style="overflow:hidden;padding:0px 3px 0px 3px;vertical-align:bottom;text-align:center;">1.28</td> <td data-sheets-numberformat='{"1":2,"2":"0","3":1}' data-sheets-value='{"1":3,"3":64}' style="overflow:hidden;padding:0px 3px 0px 3px;vertical-align:bottom;text-align:center;">64</td> <td data-sheets-numberformat='{"1":2,"2":"0","3":1}' data-sheets-value='{"1":3,"3":52}' style="overflow:hidden;padding:0px 3px 0px 3px;vertical-align:bottom;text-align:center;">52</td> <td data-sheets-numberformat='{"1":2,"2":"0","3":1}' data-sheets-value='{"1":3,"3":23}' style="border-right:1px solid #000000;overflow:hidden;padding:0px 3px 0px 3px;vertical-align:bottom;text-align:center;">23</td> </tr> <tr style="height:20px;"> <td style="border-bottom:1px solid #000000;border-left:1px solid #000000;overflow:hidden;padding:0px 3px 0px 3px;vertical-align:bottom;"></td> <td data-sheets-value='{"1":2,"2":"Vierwandig"}' style="border-bottom:1px solid #000000;overflow:hidden;padding:0px 3px 0px 3px;vertical-align:bottom;font-weight:bold;">Vierschalig</td> <td data-sheets-value='{"1":2,"2":"Opaal (A/H/O/H)"}' style="border-right:1px solid #000000;border-bottom:1px solid #000000;overflow:hidden;padding:0px 3px 0px 3px;vertical-align:bottom;font-weight:bold;">Opal (A/H/O/H)</td> <td data-sheets-numberformat='{"1":2,"2":"0.00","3":1}' data-sheets-value='{"1":3,"3":1.28}' style="border-bottom:1px solid #000000;overflow:hidden;padding:0px 3px 0px 3px;vertical-align:bottom;text-align:center;">1.28</td> <td data-sheets-numberformat='{"1":2,"2":"0","3":1}' data-sheets-value='{"1":3,"3":59}' style="border-bottom:1px solid #000000;overflow:hidden;padding:0px 3px 0px 3px;vertical-align:bottom;text-align:center;">59</td> <td data-sheets-numberformat='{"1":2,"2":"0","3":1}' data-sheets-value='{"1":3,"3":46}' style="border-bottom:1px solid #000000;overflow:hidden;padding:0px 3px 0px 3px;vertical-align:bottom;text-align:center;">46</td> <td data-sheets-numberformat='{"1":2,"2":"0","3":1}' data-sheets-value='{"1":3,"3":23}' style="border-right:1px solid #000000;border-bottom:1px solid #000000;overflow:hidden;padding:0px 3px 0px 3px;vertical-align:bottom;text-align:center;">23</td> </tr> <tr style="height:20px;"> <td data-sheets-value='{"1":2,"2":"Polycarbonaat"}' style="border-left:1px solid #000000;overflow:hidden;padding:0px 3px 0px 3px;vertical-align:bottom;font-weight:bold;">Polycarbonat</td> <td data-sheets-value='{"1":2,"2":"Enkelwandig"}' style="overflow:hidden;padding:0px 3px 0px 3px;vertical-align:bottom;font-weight:bold;">Einschalig</td> <td data-sheets-value='{"1":2,"2":"Heatstop Opaal (T)"}' style="border-right:1px solid #000000;overflow:hidden;padding:0px 3px 0px 3px;vertical-align:bottom;font-weight:bold;">Heatstop opal (T)</td> <td data-sheets-numberformat='{"1":2,"2":"0.00","3":1}' data-sheets-value='{"1":3,"3":5.17}' style="overflow:hidden;padding:0px 3px 0px 3px;vertical-align:bottom;text-align:center;">5.17</td> <td data-sheets-numberformat='{"1":2,"2":"0","3":1}' data-sheets-value='{"1":3,"3":49}' style="overflow:hidden;padding:0px 3px 0px 3px;vertical-align:bottom;text-align:center;">49</td> <td data-sheets-numberformat='{"1":2,"2":"0","3":1}' data-sheets-value='{"1":3,"3":59}' style="overflow:hidden;padding:0px 3px 0px 3px;vertical-align:bottom;text-align:center;">59</td> <td data-sheets-numberformat='{"1":2,"2":"0","3":1}' data-sheets-value='{"1":2,"2":"-"}' style="border-right:1px solid #000000;overflow:hidden;padding:0px 3px 0px 3px;vertical-align:bottom;text-align:center;">-</td> </tr> <tr style="height:20px;"> <td data-sheets-value='{"1":2,"2":"Heatstop PC"}' style="border-left:1px solid #000000;overflow:hidden;padding:0px 3px 0px 3px;vertical-align:bottom;font-weight:bold;">Heatstop PC</td> <td data-sheets-value='{"1":2,"2":"Dubbelwandig"}' style="overflow:hidden;padding:0px 3px 0px 3px;vertical-align:bottom;font-weight:bold;">Doppelschalig</td> <td data-sheets-value='{"1":2,"2":"Helder (T/H)"}' style="border-right:1px solid #000000;overflow:hidden;padding:0px 3px 0px 3px;vertical-align:bottom;font-weight:bold;">Klar (T/H)</td> <td data-sheets-numberformat='{"1":2,"2":"0.00","3":1}' data-sheets-value='{"1":3,"3":2.9}' style="overflow:hidden;padding:0px 3px 0px 3px;vertical-align:bottom;text-align:center;">2.90</td> <td data-sheets-numberformat='{"1":2,"2":"0","3":1}' data-sheets-value='{"1":3,"3":44}' style="overflow:hidden;padding:0px 3px 0px 3px;vertical-align:bottom;text-align:center;">44</td> <td data-sheets-numberformat='{"1":2,"2":"0","3":1}' data-sheets-value='{"1":3,"3":51}' style="overflow:hidden;padding:0px 3px 0px 3px;vertical-align:bottom;text-align:center;">51</td> <td data-sheets-numberformat='{"1":2,"2":"0","3":1}' data-sheets-value='{"1":3,"3":20}' style="border-right:1px solid #000000;overflow:hidden;padding:0px 3px 0px 3px;vertical-align:bottom;text-align:center;">20</td> </tr> <tr style="height:20px;"> <td style="border-left:1px solid #000000;overflow:hidden;padding:0px 3px 0px 3px;vertical-align:bottom;font-weight:bold;"></td> <td data-sheets-value='{"1":2,"2":"Dubbelwandig"}' style="overflow:hidden;padding:0px 3px 0px 3px;vertical-align:bottom;font-weight:bold;">Doppelschalig</td> <td data-sheets-value='{"1":2,"2":"Opaal (T/O)"}' style="border-right:1px solid #000000;overflow:hidden;padding:0px 3px 0px 3px;vertical-align:bottom;font-weight:bold;">Opal (T/O)</td> <td data-sheets-numberformat='{"1":2,"2":"0.00","3":1}' data-sheets-value='{"1":3,"3":2.9}' style="overflow:hidden;padding:0px 3px 0px 3px;vertical-align:bottom;text-align:center;">2.90</td> <td data-sheets-numberformat='{"1":2,"2":"0","3":1}' data-sheets-value='{"1":3,"3":41}' style="overflow:hidden;padding:0px 3px 0px 3px;vertical-align:bottom;text-align:center;">41</td> <td data-sheets-numberformat='{"1":2,"2":"0","3":1}' data-sheets-value='{"1":3,"3":45}' style="overflow:hidden;padding:0px 3px 0px 3px;vertical-align:bottom;text-align:center;">45</td> <td data-sheets-numberformat='{"1":2,"2":"0","3":1}' data-sheets-value='{"1":3,"3":20}' style="border-right:1px solid #000000;overflow:hidden;padding:0px 3px 0px 3px;vertical-align:bottom;text-align:center;">20</td> </tr> <tr style="height:20px;"> <td style="border-left:1px solid #000000;overflow:hidden;padding:0px 3px 0px 3px;vertical-align:bottom;font-weight:bold;"></td> <td data-sheets-value='{"1":2,"2":"Driewandig"}' style="overflow:hidden;padding:0px 3px 0px 3px;vertical-align:bott | skylux-160-ce-met-koepel-en-pvc-opstand-16-00-met-lm-motor-en-windvang-0800-x-1100-mm | 8586028056909 | 46872340201805
Rauch- und Wärmeabzug (RWA) | RWA-System | Skylux | Skylux 160° CE mit Kuppel und PVC-Aufsatzkranz 16/00 mit LM-Motor und Windfang 0800 x 1300 mm |  | 50370 | 5412970503705 | 3657.85 | Ja | 30-45 | 55.6 | 800 x 1300 mm | 1300 | 800 |  | PCV 16/00 (16 cm hoch & Dachöffnung = Tageslichtmaß) | Rechteckig | 5.17 W/m²K - 1.28 W/m²K | 87% - 32% | 90% - 32% | 20dB - 23dB | 160° CE (für Industrie) | Lichtkuppel | mit Windfang | E | Einzelmotor | Maximal ist eine vierschalige Lichtkuppel für dieses Produkt möglich | Ut-Wert LT-Wert g-Wert Rw-waarde EN 1873 : 2014 EN ISO 13468 EN 16153 EN 410 EN 410 EN ISO 140-3 Material Schalen Schalen (W/m²K) (%) (%) (dB) Acryl Einschalig Klar (H) 5.17 90 87 - PMMA Einschalig Opal (O) 5.17 83 76 - Doppelschalig Klar (H/H) 2.90 81 75 20 Doppelschalig Opal (O/O) 2.90 69 58 20 Dreischalig Klar (H/H/H) 1.70 73 65 22 Dreischalig Opal (O/H/O) 1.70 62 51 22 Vierschalig Klar (H/H/H/H) 1.28 64 54 23 Vierschalig Opal (H/H/O/H) 1.28 59 48 23 Polycarbonaat Einschalig Klar (A) 5.17 88 83 - PC Einschalig Opal (D) 5.17 58 60 - Doppelschalig Klar (A/H) 2.90 79 72 20 Doppelschalig Klar (A/A) 2.90 77 69 20 Doppelschalig Opal (A/O) 2.90 73 63 20 Doppelschalig Opal (A/D) 2.90 51 50 20 Dreischalig Klar (A/H/H) 1.70 71 63 22 Dreischalig Opal (A/O/O) 1.70 61 48 22 Vierschalig Klar (A/H/H/H) 1.28 64 52 23 Vierschalig Opal (A/H/O/H) 1.28 59 46 23 Polycarbonat Einschalig Heatstop opal (T) 5.17 49 59 - Heatstop PC Doppelschalig Klar (T/H) 2.90 44 51 20 Doppelschalig Opal (T/O) 2.90 41 45 20 Dreischalig Klar (T/H/H) 1.70 40 <td data-sheets-numberformat='{"1":2,"2":"0","3":1}' data-sheets-value='{"1":3,"3":44}' style="overflow:hidden;padding:0px 3px 0px | https://skylux.eu/de/products/skylux-160-ce-met-koepel-en-pvc-opstand-16-00-met-lm-motor-en-windvang-0800-x-1300-mm | https://skylux.eu/cdn/shop/files/Skylux-160deg-CE-met-koepel-en-pvc-opstand-1600-met-LM-motor-en-windvang-0800-x-1300-mm-RWA-systeem.jpg?v=1702980120&width=1600 | https://skylux.eu/cdn/shop/files/e5a82811-1bb0-48e4-a776-cacb59c7c092_8624e52d-636e-4846-ad3a-7995e4641eda.jpg?v=1688551057&width=1600 | //skylux.eu/cdn/shop/files/D_MH_Montageanleitung_Skylux_160_CE_LM.pdf?v=1503750771917917123 | //skylux.eu/cdn/shop/files/D_TD_Technische_Daten_Skylux_Skylux_160_CE_Elektrisch.pdf?v=10489854405570094672 | <style type="text/css" id="isPasted"> <!--td { border: 1px solid #cccccc; } br { mso-data-placement: same-cell; } --> </style> <table border="1" cellpadding="0" cellspacing="0" dir="ltr" style="table-layout:fixed;font-size:10pt;font-family:Arial;border-collapse:collapse;border:none;"><tbody> <tr style="height:20px;"> <td style="overflow:hidden;padding:0px 3px 0px 3px;vertical-align:bottom;"></td> <td style="overflow:hidden;padding:0px 3px 0px 3px;vertical-align:bottom;"></td> <td style="overflow:hidden;padding:0px 3px 0px 3px;vertical-align:bottom;"></td> <td data-sheets-value='{"1":2,"2":"Ut-waarde"}' style="overflow:hidden;padding:0px 3px 0px 3px;vertical-align:bottom;font-weight:bold;text-align:center;">Ut-Wert</td> <td data-sheets-value='{"1":2,"2":"LT-waarde"}' style="overflow:hidden;padding:0px 3px 0px 3px;vertical-align:bottom;font-weight:bold;text-align:center;">LT-Wert</td> <td data-sheets-value='{"1":2,"2":"g-waarde"}' style="overflow:hidden;padding:0px 3px 0px 3px;vertical-align:bottom;font-weight:bold;text-align:center;">g-Wert</td> <td data-sheets-value='{"1":2,"2":"Rw-waarde "}' style="overflow:hidden;padding:0px 3px 0px 3px;vertical-align:bottom;font-weight:bold;text-align:center;">Rw-waarde </td> </tr> <tr style="height:20px;"> <td style="overflow:hidden;padding:0px 3px 0px 3px;vertical-align:bottom;"></td> <td style="overflow:hidden;padding:0px 3px 0px 3px;vertical-align:bottom;"></td> <td style="overflow:hidden;padding:0px 3px 0px 3px;vertical-align:bottom;"></td> <td data-sheets-numberformat='{"1":2,"2":"0.00","3":1}' data-sheets-value='{"1":2,"2":"EN 1873 : 2014"}' style="overflow:hidden;padding:0px 3px 0px 3px;vertical-align:bottom;text-align:center;">EN 1873 : 2014</td> <td data-sheets-numberformat='{"1":2,"2":"0","3":1}' data-sheets-value='{"1":2,"2":"EN ISO 13468 EN 16153 EN 410"}' style="overflow:hidden;padding:0px 3px 0px 3px;vertical-align:bottom;text-align:center;">EN ISO 13468 EN 16153 EN 410</td> <td data-sheets-numberformat='{"1":2,"2":"0","3":1}' data-sheets-value='{"1":2,"2":"EN 410"}' style="overflow:hidden;padding:0px 3px 0px 3px;vertical-align:bottom;text-align:center;">EN 410</td> <td data-sheets-value='{"1":2,"2":"EN ISO 140-3\t\t"}' style="overflow:hidden;padding:0px 3px 0px 3px;vertical-align:bottom;text-align:center;">EN ISO 140-3 </td> </tr> <tr style="height:20px;"> <td data-sheets-value='{"1":2,"2":"Materiaal"}' style="border-bottom:1px solid #000000;overflow:hidden;padding:0px 3px 0px 3px;vertical-align:bottom;background-color:#000000;font-weight:bold;color:#ffffff;">Material</td> <td data-sheets-value='{"1":2,"2":"Wanden"}' style="border-bottom:1px solid #000000;overflow:hidden;padding:0px 3px 0px 3px;vertical-align:bottom;background-color:#000000;font-weight:bold;color:#ffffff;">Schalen</td> <td data-sheets-value='{"1":2,"2":"Schalen"}' style="border-bottom:1px solid #000000;overflow:hidden;padding:0px 3px 0px 3px;vertical-align:bottom;background-color:#000000;font-weight:bold;color:#ffffff;">Schalen</td> <td data-sheets-numberformat='{"1":2,"2":"0.00","3":1}' data-sheets-value='{"1":2,"2":"(W/m²K)\t"}' style="border-bottom:1px solid #000000;overflow:hidden;padding:0px 3px 0px 3px;vertical-align:bottom;background-color:#000000;font-weight:bold;color:#ffffff;text-align:center;">(W/m²K) </td> <td data-sheets-numberformat='{"1":2,"2":"0","3":1}' data-sheets-value='{"1":2,"2":"(%)"}' style="border-bottom:1px solid #000000;overflow:hidden;padding:0px 3px 0px 3px;vertical-align:bottom;background-color:#000000;font-weight:bold;color:#ffffff;text-align:center;">(%)</td> <td data-sheets-numberformat='{"1":2,"2":"0","3":1}' data-sheets-value='{"1":2,"2":"(%)"}' style="border-bottom:1px solid #000000;overflow:hidden;padding:0px 3px 0px 3px;vertical-align:bottom;background-color:#000000;font-weight:bold;color:#ffffff;text-align:center;">(%)</td> <td data-sheets-value='{"1":2,"2":"(dB)"}' style="border-bottom:1px solid #000000;overflow:hidden;padding:0px 3px 0px 3px;vertical-align:bottom;background-color:#000000;font-weight:bold;color:#ffffff;text-align:center;">(dB)</td> </tr> <tr style="height:20px;"> <td data-sheets-value='{"1":2,"2":"Acrylaat"}' style="border-left:1px solid #000000;overflow:hidden;padding:0px 3px 0px 3px;vertical-align:bottom;font-weight:bold;">Acryl</td> <td data-sheets-value='{"1":2,"2":"Enkelwandig"}' style="overflow:hidden;padding:0px 3px 0px 3px;vertical-align:bottom;font-weight:bold;">Einschalig</td> <td data-sheets-value='{"1":2,"2":"Helder (H)"}' style="border-right:1px solid #000000;overflow:hidden;padding:0px 3px 0px 3px;vertical-align:bottom;font-weight:bold;">Klar (H)</td> <td data-sheets-numberformat='{"1":2,"2":"0.00","3":1}' data-sheets-value='{"1":3,"3":5.17}' style="overflow:hidden;padding:0px 3px 0px 3px;vertical-align:bottom;text-align:center;">5.17</td> <td data-sheets-numberformat='{"1":2,"2":"0","3":1}' data-sheets-value='{"1":3,"3":90}' style="overflow:hidden;padding:0px 3px 0px 3px;vertical-align:bottom;text-align:center;">90</td> <td data-sheets-numberformat='{"1":2,"2":"0","3":1}' data-sheets-value='{"1":3,"3":87}' style="overflow:hidden;padding:0px 3px 0px 3px;vertical-align:bottom;text-align:center;">87</td> <td data-sheets-numberformat='{"1":2,"2":"0","3":1}' data-sheets-value='{"1":2,"2":"-"}' style="border-right:1px solid #000000;overflow:hidden;padding:0px 3px 0px 3px;vertical-align:bottom;text-align:center;">-</td> </tr> <tr style="height:20px;"> <td data-sheets-value='{"1":2,"2":"PMMA"}' style="border-left:1px solid #000000;overflow:hidden;padding:0px 3px 0px 3px;vertical-align:bottom;font-weight:bold;">PMMA</td> <td data-sheets-value='{"1":2,"2":"Enkelwandig"}' style="overflow:hidden;padding:0px 3px 0px 3px;vertical-align:bottom;font-weight:bold;">Einschalig</td> <td data-sheets-value='{"1":2,"2":"Opaal (O)"}' style="border-right:1px solid #000000;overflow:hidden;padding:0px 3px 0px 3px;vertical-align:bottom;font-weight:bold;">Opal (O)</td> <td data-sheets-numberformat='{"1":2,"2":"0.00","3":1}' data-sheets-value='{"1":3,"3":5.17}' style="overflow:hidden;padding:0px 3px 0px 3px;vertical-align:bottom;text-align:center;">5.17</td> <td data-sheets-numberformat='{"1":2,"2":"0","3":1}' data-sheets-value='{"1":3,"3":83}' style="overflow:hidden;padding:0px 3px 0px 3px;vertical-align:bottom;text-align:center;">83</td> <td data-sheets-numberformat='{"1":2,"2":"0","3":1}' data-sheets-value='{"1":3,"3":76}' style="overflow:hidden;padding:0px 3px 0px 3px;vertical-align:bottom;text-align:center;">76</td> <td data-sheets-numberformat='{"1":2,"2":"0","3":1}' data-sheets-value='{"1":2,"2":"-"}' style="border-right:1px solid #000000;overflow:hidden;padding:0px 3px 0px 3px;vertical-align:bottom;text-align:center;">-</td> </tr> <tr style="height:20px;"> <td style="border-left:1px solid #000000;overflow:hidden;padding:0px 3px 0px 3px;vertical-align:bottom;font-weight:bold;"></td> <td data-sheets-value='{"1":2,"2":"Dubbelwandig"}' style="overflow:hidden;padding:0px 3px 0px 3px;vertical-align:bottom;font-weight:bold;">Doppelschalig</td> <td data-sheets-value='{"1":2,"2":"Helder (H/H)"}' style="border-right:1px solid #000000;overflow:hidden;padding:0px 3px 0px 3px;vertical-align:bottom;font-weight:bold;">Klar (H/H)</td> <td data-sheets-numberformat='{"1":2,"2":"0.00","3":1}' data-sheets-value='{"1":3,"3":2.9}' style="overflow:hidden;padding:0px 3px 0px 3px;vertical-align:bottom;text-align:center;">2.90</td> <td data-sheets-numberformat='{"1":2,"2":"0","3":1}' data-sheets-value='{"1":3,"3":81}' style="overflow:hidden;padding:0px 3px 0px 3px;vertical-align:bottom;text-align:center;">81</td> <td data-sheets-numberformat='{"1":2,"2":"0","3":1}' data-sheets-value='{"1":3,"3":75}' style="overflow:hidden;padding:0px 3px 0px 3px;vertical-align:bottom;text-align:center;">75</td> <td data-sheets-numberformat='{"1":2,"2":"0","3":1}' data-sheets-value='{"1":3,"3":20}' style="border-right:1px solid #000000;overflow:hidden;padding:0px 3px 0px 3px;vertical-align:bottom;text-align:center;">20</td> </tr> <tr style="height:20px;"> <td style="border-left:1px solid #000000;overflow:hidden;padding:0px 3px 0px 3px;vertical-align:bottom;font-weight:bold;"></td> <td data-sheets-value='{"1":2,"2":"Dubbelwandig"}' style="overflow:hidden;padding:0px 3px 0px 3px;vertical-align:bottom;font-weight:bold;">Doppelschalig</td> <td data-sheets-value='{"1":2,"2":"Opaal (O/O)"}' style="border-right:1px solid #000000;overflow:hidden;padding:0px 3px 0px 3px;vertical-align:bottom;font-weight:bold;">Opal (O/O)</td> <td data-sheets-numberformat='{"1":2,"2":"0.00","3":1}' data-sheets-value='{"1":3,"3":2.9}' style="overflow:hidden;padding:0px 3px 0px 3px;vertical-align:bottom;text-align:center;">2.90</td> <td data-sheets-numberformat='{"1":2,"2":"0","3":1}' data-sheets-value='{"1":3,"3":69}' style="overflow:hidden;padding:0px 3px 0px 3px;vertical-align:bottom;text-align:center;">69</td> <td data-sheets-numberformat='{"1":2,"2":"0","3":1}' data-sheets-value='{"1":3,"3":58}' style="overflow:hidden;padding:0px 3px 0px 3px;vertical-align:bottom;text-align:center;">58</td> <td data-sheets-numberformat='{"1":2,"2":"0","3":1}' data-sheets-value='{"1":3,"3":20}' style="border-right:1px solid #000000;overflow:hidden;padding:0px 3px 0px 3px;vertical-align:bottom;text-align:center;">20</td> </tr> <tr style="height:20px;"> <td style="border-left:1px solid #000000;overflow:hidden;padding:0px 3px 0px 3px;vertical-align:bottom;font-weight:bold;"></td> <td data-sheets-value='{"1":2,"2":"Driewandig"}' style="overflow:hidden;padding:0px 3px 0px 3px;vertical-align:bottom;font-weight:bold;">Dreischalig</td> <td data-sheets-value='{"1":2,"2":"Helder (H/H/H)"}' style="border-right:1px solid #000000;overflow:hidden;padding:0px 3px 0px 3px;vertical-align:bottom;font-weight:bold;">Klar (H/H/H)</td> <td data-sheets-numberformat='{"1":2,"2":"0.00","3":1}' data-sheets-value='{"1":3,"3":1.7}' style="overflow:hidden;padding:0px 3px 0px 3px;vertical-align:bottom;text-align:center;">1.70</td> <td data-sheets-numberformat='{"1":2,"2":"0","3":1}' data-sheets-value='{"1":3,"3":73}' style="overflow:hidden;padding:0px 3px 0px 3px;vertical-align:bottom;text-align:center;">73</td> <td data-sheets-numberformat='{"1":2,"2":"0","3":1}' data-sheets-value='{"1":3,"3":65}' style="overflow:hidden;padding:0px 3px 0px 3px;vertical-align:bottom;text-align:center;">65</td> <td data-sheets-numberformat='{"1":2,"2":"0","3":1}' data-sheets-value='{"1":3,"3":22}' style="border-right:1px solid #000000;overflow:hidden;padding:0px 3px 0px 3px;vertical-align:bottom;text-align:center;">22</td> </tr> <tr style="height:20px;"> <td style="border-left:1px solid #000000;overflow:hidden;padding:0px 3px 0px 3px;vertical-align:bottom;font-weight:bold;"></td> <td data-sheets-value='{"1":2,"2":"Driewandig"}' style="overflow:hidden;padding:0px 3px 0px 3px;vertical-align:bottom;font-weight:bold;">Dreischalig</td> <td data-sheets-value='{"1":2,"2":"Opaal (O/H/O)"}' style="border-right:1px solid #000000;overflow:hidden;padding:0px 3px 0px 3px;vertical-align:bottom;font-weight:bold;">Opal (O/H/O)</td> <td data-sheets-numberformat='{"1":2,"2":"0.00","3":1}' data-sheets-value='{"1":3,"3":1.7}' style="overflow:hidden;padding:0px 3px 0px 3px;vertical-align:bottom;text-align:center;">1.70</td> <td data-sheets-numberformat='{"1":2,"2":"0","3":1}' data-sheets-value='{"1":3,"3":62}' style="overflow:hidden;padding:0px 3px 0px 3px;vertical-align:bottom;text-align:center;">62</td> <td data-sheets-numberformat='{"1":2,"2":"0","3":1}' data-sheets-value='{"1":3,"3":51}' style="overflow:hidden;padding:0px 3px 0px 3px;vertical-align:bottom;text-align:center;">51</td> <td data-sheets-numberformat='{"1":2,"2":"0","3":1}' data-sheets-value='{"1":3,"3":22}' style="border-right:1px solid #000000;overflow:hidden;padding:0px 3px 0px 3px;vertical-align:bottom;text-align:center;">22</td> </tr> <tr style="height:20px;"> <td style="border-left:1px solid #000000;overflow:hidden;padding:0px 3px 0px 3px;vertical-align:bottom;font-weight:bold;"></td> <td data-sheets-value='{"1":2,"2":"Vierwandig"}' style="overflow:hidden;padding:0px 3px 0px 3px;vertical-align:bottom;font-weight:bold;">Vierschalig</td> <td data-sheets-value='{"1":2,"2":"Helder (H/H/H/H)"}' style="border-right:1px solid #000000;overflow:hidden;padding:0px 3px 0px 3px;vertical-align:bottom;font-weight:bold;">Klar (H/H/H/H)</td> <td data-sheets-numberformat='{"1":2,"2":"0.00","3":1}' data-sheets-value='{"1":3,"3":1.28}' style="overflow:hidden;padding:0px 3px 0px 3px;vertical-align:bottom;text-align:center;">1.28</td> <td data-sheets-numberformat='{"1":2,"2":"0","3":1}' data-sheets-value='{"1":3,"3":64}' style="overflow:hidden;padding:0px 3px 0px 3px;vertical-align:bottom;text-align:center;">64</td> <td data-sheets-numberformat='{"1":2,"2":"0","3":1}' data-sheets-value='{"1":3,"3":54}' style="overflow:hidden;padding:0px 3px 0px 3px;vertical-align:bottom;text-align:center;">54</td> <td data-sheets-numberformat='{"1":2,"2":"0","3":1}' data-sheets-value='{"1":3,"3":23}' style="border-right:1px solid #000000;overflow:hidden;padding:0px 3px 0px 3px;vertical-align:bottom;text-align:center;">23</td> </tr> <tr style="height:20px;"> <td style="border-bottom:1px solid #000000;border-left:1px solid #000000;overflow:hidden;padding:0px 3px 0px 3px;vertical-align:bottom;"></td> <td data-sheets-value='{"1":2,"2":"Vierwandig"}' style="border-bottom:1px solid #000000;overflow:hidden;padding:0px 3px 0px 3px;vertical-align:bottom;font-weight:bold;">Vierschalig</td> <td data-sheets-value='{"1":2,"2":"Opaal (H/H/O/H)"}' style="border-right:1px solid #000000;border-bottom:1px solid #000000;overflow:hidden;padding:0px 3px 0px 3px;vertical-align:bottom;font-weight:bold;">Opal (H/H/O/H)</td> <td data-sheets-numberformat='{"1":2,"2":"0.00","3":1}' data-sheets-value='{"1":3,"3":1.28}' style="border-bottom:1px solid #000000;overflow:hidden;padding:0px 3px 0px 3px;vertical-align:bottom;text-align:center;">1.28</td> <td data-sheets-numberformat='{"1":2,"2":"0","3":1}' data-sheets-value='{"1":3,"3":59}' style="border-bottom:1px solid #000000;overflow:hidden;padding:0px 3px 0px 3px;vertical-align:bottom;text-align:center;">59</td> <td data-sheets-numberformat='{"1":2,"2":"0","3":1}' data-sheets-value='{"1":3,"3":48}' style="border-bottom:1px solid #000000;overflow:hidden;padding:0px 3px 0px 3px;vertical-align:bottom;text-align:center;">48</td> <td data-sheets-numberformat='{"1":2,"2":"0","3":1}' data-sheets-value='{"1":3,"3":23}' style="border-right:1px solid #000000;border-bottom:1px solid #000000;overflow:hidden;padding:0px 3px 0px 3px;vertical-align:bottom;text-align:center;">23</td> </tr> <tr style="height:20px;"> <td data-sheets-value='{"1":2,"2":"Polycarbonaat "}' style="border-left:1px solid #000000;overflow:hidden;padding:0px 3px 0px 3px;vertical-align:bottom;font-weight:bold;">Polycarbonaat </td> <td data-sheets-value='{"1":2,"2":"Enkelwandig"}' style="overflow:hidden;padding:0px 3px 0px 3px;vertical-align:bottom;font-weight:bold;">Einschalig</td> <td data-sheets-value='{"1":2,"2":"Helder (A)"}' style="border-right:1px solid #000000;overflow:hidden;padding:0px 3px 0px 3px;vertical-align:bottom;font-weight:bold;">Klar (A)</td> <td data-sheets-numberformat='{"1":2,"2":"0.00","3":1}' data-sheets-value='{"1":3,"3":5.17}' style="overflow:hidden;padding:0px 3px 0px 3px;vertical-align:bottom;text-align:center;">5.17</td> <td data-sheets-numberformat='{"1":2,"2":"0","3":1}' data-sheets-value='{"1":3,"3":88}' style="overflow:hidden;padding:0px 3px 0px 3px;vertical-align:bottom;text-align:center;">88</td> <td data-sheets-numberformat='{"1":2,"2":"0","3":1}' data-sheets-value='{"1":3,"3":83}' style="overflow:hidden;padding:0px 3px 0px 3px;vertical-align:bottom;text-align:center;">83</td> <td data-sheets-numberformat='{"1":2,"2":"0","3":1}' data-sheets-value='{"1":2,"2":"-"}' style="border-right:1px solid #000000;overflow:hidden;padding:0px 3px 0px 3px;vertical-align:bottom;text-align:center;">-</td> </tr> <tr style="height:20px;"> <td data-sheets-value='{"1":2,"2":"PC"}' style="border-left:1px solid #000000;overflow:hidden;padding:0px 3px 0px 3px;vertical-align:bottom;font-weight:bold;">PC</td> <td data-sheets-value='{"1":2,"2":"Enkelwandig"}' style="overflow:hidden;padding:0px 3px 0px 3px;vertical-align:bottom;font-weight:bold;">Einschalig</td> <td data-sheets-value='{"1":2,"2":"Opaal (D)"}' style="border-right:1px solid #000000;overflow:hidden;padding:0px 3px 0px 3px;vertical-align:bottom;font-weight:bold;">Opal (D)</td> <td data-sheets-numberformat='{"1":2,"2":"0.00","3":1}' data-sheets-value='{"1":3,"3":5.17}' style="overflow:hidden;padding:0px 3px 0px 3px;vertical-align:bottom;text-align:center;">5.17</td> <td data-sheets-numberformat='{"1":2,"2":"0","3":1}' data-sheets-value='{"1":3,"3":58}' style="overflow:hidden;padding:0px 3px 0px 3px;vertical-align:bottom;text-align:center;">58</td> <td data-sheets-numberformat='{"1":2,"2":"0","3":1}' data-sheets-value='{"1":3,"3":60}' style="overflow:hidden;padding:0px 3px 0px 3px;vertical-align:bottom;text-align:center;">60</td> <td data-sheets-numberformat='{"1":2,"2":"0","3":1}' data-sheets-value='{"1":2,"2":"-"}' style="border-right:1px solid #000000;overflow:hidden;padding:0px 3px 0px 3px;vertical-align:bottom;text-align:center;">-</td> </tr> <tr style="height:20px;"> <td style="border-left:1px solid #000000;overflow:hidden;padding:0px 3px 0px 3px;vertical-align:bottom;font-weight:bold;"></td> <td data-sheets-value='{"1":2,"2":"Dubbelwandig"}' style="overflow:hidden;padding:0px 3px 0px 3px;vertical-align:bottom;font-weight:bold;">Doppelschalig</td> <td data-sheets-value='{"1":2,"2":"Helder (A/H)"}' style="border-right:1px solid #000000;overflow:hidden;padding:0px 3px 0px 3px;vertical-align:bottom;font-weight:bold;">Klar (A/H)</td> <td data-sheets-numberformat='{"1":2,"2":"0.00","3":1}' data-sheets-value='{"1":3,"3":2.9}' style="overflow:hidden;padding:0px 3px 0px 3px;vertical-align:bottom;text-align:center;">2.90</td> <td data-sheets-numberformat='{"1":2,"2":"0","3":1}' data-sheets-value='{"1":3,"3":79}' style="overflow:hidden;padding:0px 3px 0px 3px;vertical-align:bottom;text-align:center;">79</td> <td data-sheets-numberformat='{"1":2,"2":"0","3":1}' data-sheets-value='{"1":3,"3":72}' style="overflow:hidden;padding:0px 3px 0px 3px;vertical-align:bottom;text-align:center;">72</td> <td data-sheets-numberformat='{"1":2,"2":"0","3":1}' data-sheets-value='{"1":3,"3":20}' style="border-right:1px solid #000000;overflow:hidden;padding:0px 3px 0px 3px;vertical-align:bottom;text-align:center;">20</td> </tr> <tr style="height:20px;"> <td style="border-left:1px solid #000000;overflow:hidden;padding:0px 3px 0px 3px;vertical-align:bottom;font-weight:bold;"></td> <td data-sheets-value='{"1":2,"2":"Dubbelwandig"}' style="overflow:hidden;padding:0px 3px 0px 3px;vertical-align:bottom;font-weight:bold;">Doppelschalig</td> <td data-sheets-value='{"1":2,"2":"Helder (A/A)"}' style="border-right:1px solid #000000;overflow:hidden;padding:0px 3px 0px 3px;vertical-align:bottom;font-weight:bold;">Klar (A/A)</td> <td data-sheets-numberformat='{"1":2,"2":"0.00","3":1}' data-sheets-value='{"1":3,"3":2.9}' style="overflow:hidden;padding:0px 3px 0px 3px;vertical-align:bottom;text-align:center;">2.90</td> <td data-sheets-numberformat='{"1":2,"2":"0","3":1}' data-sheets-value='{"1":3,"3":77}' style="overflow:hidden;padding:0px 3px 0px 3px;vertical-align:bottom;text-align:center;">77</td> <td data-sheets-numberformat='{"1":2,"2":"0","3":1}' data-sheets-value='{"1":3,"3":69}' style="overflow:hidden;padding:0px 3px 0px 3px;vertical-align:bottom;text-align:center;">69</td> <td data-sheets-numberformat='{"1":2,"2":"0","3":1}' data-sheets-value='{"1":3,"3":20}' style="border-right:1px solid #000000;overflow:hidden;padding:0px 3px 0px 3px;vertical-align:bottom;text-align:center;">20</td> </tr> <tr style="height:20px;"> <td style="border-left:1px solid #000000;overflow:hidden;padding:0px 3px 0px 3px;vertical-align:bottom;font-weight:bold;"></td> <td data-sheets-value='{"1":2,"2":"Dubbelwandig"}' style="overflow:hidden;padding:0px 3px 0px 3px;vertical-align:bottom;font-weight:bold;">Doppelschalig</td> <td data-sheets-value='{"1":2,"2":"Opaal (A/O)"}' style="border-right:1px solid #000000;overflow:hidden;padding:0px 3px 0px 3px;vertical-align:bottom;font-weight:bold;">Opal (A/O)</td> <td data-sheets-numberformat='{"1":2,"2":"0.00","3":1}' data-sheets-value='{"1":3,"3":2.9}' style="overflow:hidden;padding:0px 3px 0px 3px;vertical-align:bottom;text-align:center;">2.90</td> <td data-sheets-numberformat='{"1":2,"2":"0","3":1}' data-sheets-value='{"1":3,"3":73}' style="overflow:hidden;padding:0px 3px 0px 3px;vertical-align:bottom;text-align:center;">73</td> <td data-sheets-numberformat='{"1":2,"2":"0","3":1}' data-sheets-value='{"1":3,"3":63}' style="overflow:hidden;padding:0px 3px 0px 3px;vertical-align:bottom;text-align:center;">63</td> <td data-sheets-numberformat='{"1":2,"2":"0","3":1}' data-sheets-value='{"1":3,"3":20}' style="border-right:1px solid #000000;overflow:hidden;padding:0px 3px 0px 3px;vertical-align:bottom;text-align:center;">20</td> </tr> <tr style="height:20px;"> <td style="border-left:1px solid #000000;overflow:hidden;padding:0px 3px 0px 3px;vertical-align:bottom;font-weight:bold;"></td> <td data-sheets-value='{"1":2,"2":"Dubbelwandig"}' style="overflow:hidden;padding:0px 3px 0px 3px;vertical-align:bottom;font-weight:bold;">Doppelschalig</td> <td data-sheets-value='{"1":2,"2":"Opaal (A/D)"}' style="border-right:1px solid #000000;overflow:hidden;padding:0px 3px 0px 3px;vertical-align:bottom;font-weight:bold;">Opal (A/D)</td> <td data-sheets-numberformat='{"1":2,"2":"0.00","3":1}' data-sheets-value='{"1":3,"3":2.9}' style="overflow:hidden;padding:0px 3px 0px 3px;vertical-align:bottom;text-align:center;">2.90</td> <td data-sheets-numberformat='{"1":2,"2":"0","3":1}' data-sheets-value='{"1":3,"3":51}' style="overflow:hidden;padding:0px 3px 0px 3px;vertical-align:bottom;text-align:center;">51</td> <td data-sheets-numberformat='{"1":2,"2":"0","3":1}' data-sheets-value='{"1":3,"3":50}' style="overflow:hidden;padding:0px 3px 0px 3px;vertical-align:bottom;text-align:center;">50</td> <td data-sheets-numberformat='{"1":2,"2":"0","3":1}' data-sheets-value='{"1":3,"3":20}' style="border-right:1px solid #000000;overflow:hidden;padding:0px 3px 0px 3px;vertical-align:bottom;text-align:center;">20</td> </tr> <tr style="height:20px;"> <td style="border-left:1px solid #000000;overflow:hidden;padding:0px 3px 0px 3px;vertical-align:bottom;font-weight:bold;"></td> <td data-sheets-value='{"1":2,"2":"Driewandig"}' style="overflow:hidden;padding:0px 3px 0px 3px;vertical-align:bottom;font-weight:bold;">Dreischalig</td> <td data-sheets-value='{"1":2,"2":"Helder (A/H/H)"}' style="border-right:1px solid #000000;overflow:hidden;padding:0px 3px 0px 3px;vertical-align:bottom;font-weight:bold;">Klar (A/H/H)</td> <td data-sheets-numberformat='{"1":2,"2":"0.00","3":1}' data-sheets-value='{"1":3,"3":1.7}' style="overflow:hidden;padding:0px 3px 0px 3px;vertical-align:bottom;text-align:center;">1.70</td> <td data-sheets-numberformat='{"1":2,"2":"0","3":1}' data-sheets-value='{"1":3,"3":71}' style="overflow:hidden;padding:0px 3px 0px 3px;vertical-align:bottom;text-align:center;">71</td> <td data-sheets-numberformat='{"1":2,"2":"0","3":1}' data-sheets-value='{"1":3,"3":63}' style="overflow:hidden;padding:0px 3px 0px 3px;vertical-align:bottom;text-align:center;">63</td> <td data-sheets-numberformat='{"1":2,"2":"0","3":1}' data-sheets-value='{"1":3,"3":22}' style="border-right:1px solid #000000;overflow:hidden;padding:0px 3px 0px 3px;vertical-align:bottom;text-align:center;">22</td> </tr> <tr style="height:20px;"> <td style="border-left:1px solid #000000;overflow:hidden;padding:0px 3px 0px 3px;vertical-align:bottom;font-weight:bold;"></td> <td data-sheets-value='{"1":2,"2":"Driewandig"}' style="overflow:hidden;padding:0px 3px 0px 3px;vertical-align:bottom;font-weight:bold;">Dreischalig</td> <td data-sheets-value='{"1":2,"2":"Opaal (A/O/O)"}' style="border-right:1px solid #000000;overflow:hidden;padding:0px 3px 0px 3px;vertical-align:bottom;font-weight:bold;">Opal (A/O/O)</td> <td data-sheets-numberformat='{"1":2,"2":"0.00","3":1}' data-sheets-value='{"1":3,"3":1.7}' style="overflow:hidden;padding:0px 3px 0px 3px;vertical-align:bottom;text-align:center;">1.70</td> <td data-sheets-numberformat='{"1":2,"2":"0","3":1}' data-sheets-value='{"1":3,"3":61}' style="overflow:hidden;padding:0px 3px 0px 3px;vertical-align:bottom;text-align:center;">61</td> <td data-sheets-numberformat='{"1":2,"2":"0","3":1}' data-sheets-value='{"1":3,"3":48}' style="overflow:hidden;padding:0px 3px 0px 3px;vertical-align:bottom;text-align:center;">48</td> <td data-sheets-numberformat='{"1":2,"2":"0","3":1}' data-sheets-value='{"1":3,"3":22}' style="border-right:1px solid #000000;overflow:hidden;padding:0px 3px 0px 3px;vertical-align:bottom;text-align:center;">22</td> </tr> <tr style="height:20px;"> <td style="border-left:1px solid #000000;overflow:hidden;padding:0px 3px 0px 3px;vertical-align:bottom;font-weight:bold;"></td> <td data-sheets-value='{"1":2,"2":"Vierwandig"}' style="overflow:hidden;padding:0px 3px 0px 3px;vertical-align:bottom;font-weight:bold;">Vierschalig</td> <td data-sheets-value='{"1":2,"2":"Helder (A/H/H/H)"}' style="border-right:1px solid #000000;overflow:hidden;padding:0px 3px 0px 3px;vertical-align:bottom;font-weight:bold;">Klar (A/H/H/H)</td> <td data-sheets-numberformat='{"1":2,"2":"0.00","3":1}' data-sheets-value='{"1":3,"3":1.28}' style="overflow:hidden;padding:0px 3px 0px 3px;vertical-align:bottom;text-align:center;">1.28</td> <td data-sheets-numberformat='{"1":2,"2":"0","3":1}' data-sheets-value='{"1":3,"3":64}' style="overflow:hidden;padding:0px 3px 0px 3px;vertical-align:bottom;text-align:center;">64</td> <td data-sheets-numberformat='{"1":2,"2":"0","3":1}' data-sheets-value='{"1":3,"3":52}' style="overflow:hidden;padding:0px 3px 0px 3px;vertical-align:bottom;text-align:center;">52</td> <td data-sheets-numberformat='{"1":2,"2":"0","3":1}' data-sheets-value='{"1":3,"3":23}' style="border-right:1px solid #000000;overflow:hidden;padding:0px 3px 0px 3px;vertical-align:bottom;text-align:center;">23</td> </tr> <tr style="height:20px;"> <td style="border-bottom:1px solid #000000;border-left:1px solid #000000;overflow:hidden;padding:0px 3px 0px 3px;vertical-align:bottom;"></td> <td data-sheets-value='{"1":2,"2":"Vierwandig"}' style="border-bottom:1px solid #000000;overflow:hidden;padding:0px 3px 0px 3px;vertical-align:bottom;font-weight:bold;">Vierschalig</td> <td data-sheets-value='{"1":2,"2":"Opaal (A/H/O/H)"}' style="border-right:1px solid #000000;border-bottom:1px solid #000000;overflow:hidden;padding:0px 3px 0px 3px;vertical-align:bottom;font-weight:bold;">Opal (A/H/O/H)</td> <td data-sheets-numberformat='{"1":2,"2":"0.00","3":1}' data-sheets-value='{"1":3,"3":1.28}' style="border-bottom:1px solid #000000;overflow:hidden;padding:0px 3px 0px 3px;vertical-align:bottom;text-align:center;">1.28</td> <td data-sheets-numberformat='{"1":2,"2":"0","3":1}' data-sheets-value='{"1":3,"3":59}' style="border-bottom:1px solid #000000;overflow:hidden;padding:0px 3px 0px 3px;vertical-align:bottom;text-align:center;">59</td> <td data-sheets-numberformat='{"1":2,"2":"0","3":1}' data-sheets-value='{"1":3,"3":46}' style="border-bottom:1px solid #000000;overflow:hidden;padding:0px 3px 0px 3px;vertical-align:bottom;text-align:center;">46</td> <td data-sheets-numberformat='{"1":2,"2":"0","3":1}' data-sheets-value='{"1":3,"3":23}' style="border-right:1px solid #000000;border-bottom:1px solid #000000;overflow:hidden;padding:0px 3px 0px 3px;vertical-align:bottom;text-align:center;">23</td> </tr> <tr style="height:20px;"> <td data-sheets-value='{"1":2,"2":"Polycarbonaat"}' style="border-left:1px solid #000000;overflow:hidden;padding:0px 3px 0px 3px;vertical-align:bottom;font-weight:bold;">Polycarbonat</td> <td data-sheets-value='{"1":2,"2":"Enkelwandig"}' style="overflow:hidden;padding:0px 3px 0px 3px;vertical-align:bottom;font-weight:bold;">Einschalig</td> <td data-sheets-value='{"1":2,"2":"Heatstop Opaal (T)"}' style="border-right:1px solid #000000;overflow:hidden;padding:0px 3px 0px 3px;vertical-align:bottom;font-weight:bold;">Heatstop opal (T)</td> <td data-sheets-numberformat='{"1":2,"2":"0.00","3":1}' data-sheets-value='{"1":3,"3":5.17}' style="overflow:hidden;padding:0px 3px 0px 3px;vertical-align:bottom;text-align:center;">5.17</td> <td data-sheets-numberformat='{"1":2,"2":"0","3":1}' data-sheets-value='{"1":3,"3":49}' style="overflow:hidden;padding:0px 3px 0px 3px;vertical-align:bottom;text-align:center;">49</td> <td data-sheets-numberformat='{"1":2,"2":"0","3":1}' data-sheets-value='{"1":3,"3":59}' style="overflow:hidden;padding:0px 3px 0px 3px;vertical-align:bottom;text-align:center;">59</td> <td data-sheets-numberformat='{"1":2,"2":"0","3":1}' data-sheets-value='{"1":2,"2":"-"}' style="border-right:1px solid #000000;overflow:hidden;padding:0px 3px 0px 3px;vertical-align:bottom;text-align:center;">-</td> </tr> <tr style="height:20px;"> <td data-sheets-value='{"1":2,"2":"Heatstop PC"}' style="border-left:1px solid #000000;overflow:hidden;padding:0px 3px 0px 3px;vertical-align:bottom;font-weight:bold;">Heatstop PC</td> <td data-sheets-value='{"1":2,"2":"Dubbelwandig"}' style="overflow:hidden;padding:0px 3px 0px 3px;vertical-align:bottom;font-weight:bold;">Doppelschalig</td> <td data-sheets-value='{"1":2,"2":"Helder (T/H)"}' style="border-right:1px solid #000000;overflow:hidden;padding:0px 3px 0px 3px;vertical-align:bottom;font-weight:bold;">Klar (T/H)</td> <td data-sheets-numberformat='{"1":2,"2":"0.00","3":1}' data-sheets-value='{"1":3,"3":2.9}' style="overflow:hidden;padding:0px 3px 0px 3px;vertical-align:bottom;text-align:center;">2.90</td> <td data-sheets-numberformat='{"1":2,"2":"0","3":1}' data-sheets-value='{"1":3,"3":44}' style="overflow:hidden;padding:0px 3px 0px 3px;vertical-align:bottom;text-align:center;">44</td> <td data-sheets-numberformat='{"1":2,"2":"0","3":1}' data-sheets-value='{"1":3,"3":51}' style="overflow:hidden;padding:0px 3px 0px 3px;vertical-align:bottom;text-align:center;">51</td> <td data-sheets-numberformat='{"1":2,"2":"0","3":1}' data-sheets-value='{"1":3,"3":20}' style="border-right:1px solid #000000;overflow:hidden;padding:0px 3px 0px 3px;vertical-align:bottom;text-align:center;">20</td> </tr> <tr style="height:20px;"> <td style="border-left:1px solid #000000;overflow:hidden;padding:0px 3px 0px 3px;vertical-align:bottom;font-weight:bold;"></td> <td data-sheets-value='{"1":2,"2":"Dubbelwandig"}' style="overflow:hidden;padding:0px 3px 0px 3px;vertical-align:bottom;font-weight:bold;">Doppelschalig</td> <td data-sheets-value='{"1":2,"2":"Opaal (T/O)"}' style="border-right:1px solid #000000;overflow:hidden;padding:0px 3px 0px 3px;vertical-align:bottom;font-weight:bold;">Opal (T/O)</td> <td data-sheets-numberformat='{"1":2,"2":"0.00","3":1}' data-sheets-value='{"1":3,"3":2.9}' style="overflow:hidden;padding:0px 3px 0px 3px;vertical-align:bottom;text-align:center;">2.90</td> <td data-sheets-numberformat='{"1":2,"2":"0","3":1}' data-sheets-value='{"1":3,"3":41}' style="overflow:hidden;padding:0px 3px 0px 3px;vertical-align:bottom;text-align:center;">41</td> <td data-sheets-numberformat='{"1":2,"2":"0","3":1}' data-sheets-value='{"1":3,"3":45}' style="overflow:hidden;padding:0px 3px 0px 3px;vertical-align:bottom;text-align:center;">45</td> <td data-sheets-numberformat='{"1":2,"2":"0","3":1}' data-sheets-value='{"1":3,"3":20}' style="border-right:1px solid #000000;overflow:hidden;padding:0px 3px 0px 3px;vertical-align:bottom;text-align:center;">20</td> </tr> <tr style="height:20px;"> <td style="border-left:1px solid #000000;overflow:hidden;padding:0px 3px 0px 3px;vertical-align:bottom;font-weight:bold;"></td> <td data-sheets-value='{"1":2,"2":"Driewandig"}' style="overflow:hidden;padding:0px 3px 0px 3px;vertical-align:bott | skylux-160-ce-met-koepel-en-pvc-opstand-16-00-met-lm-motor-en-windvang-0800-x-1300-mm | 8586028089677 | 46872340267341
Rauch- und Wärmeabzug (RWA) | RWA-System | Skylux | Skylux 160° CE mit Kuppel und PVC-Aufsatzkranz 16/00 mit LM-Motor und Windfang 0800 x 1400 mm |  | 50371 | 5412970503712 | 3820 | Ja | 30-45 | 53.81 | 800 x 1400 mm | 1400 | 800 |  | PCV 16/00 (16 cm hoch & Dachöffnung = Tageslichtmaß) | Rechteckig | 5.17 W/m²K - 1.28 W/m²K | 87% - 32% | 90% - 32% | 20dB - 23dB | 160° CE (für Industrie) | Lichtkuppel | mit Windfang | E | Einzelmotor | Maximal ist eine vierschalige Lichtkuppel für dieses Produkt möglich | Ut-Wert LT-Wert g-Wert Rw-waarde EN 1873 : 2014 EN ISO 13468 EN 16153 EN 410 EN 410 EN ISO 140-3 Material Schalen Schalen (W/m²K) (%) (%) (dB) Acryl Einschalig Klar (H) 5.17 90 87 - PMMA Einschalig Opal (O) 5.17 83 76 - Doppelschalig Klar (H/H) 2.90 81 75 20 Doppelschalig Opal (O/O) 2.90 69 58 20 Dreischalig Klar (H/H/H) 1.70 73 65 22 Dreischalig Opal (O/H/O) 1.70 62 51 22 Vierschalig Klar (H/H/H/H) 1.28 64 54 23 Vierschalig Opal (H/H/O/H) 1.28 59 48 23 Polycarbonaat Einschalig Klar (A) 5.17 88 83 - PC Einschalig Opal (D) 5.17 58 60 - Doppelschalig Klar (A/H) 2.90 79 72 20 Doppelschalig Klar (A/A) 2.90 77 69 20 Doppelschalig Opal (A/O) 2.90 73 63 20 Doppelschalig Opal (A/D) 2.90 51 50 20 Dreischalig Klar (A/H/H) 1.70 71 63 22 Dreischalig Opal (A/O/O) 1.70 61 48 22 Vierschalig Klar (A/H/H/H) 1.28 64 52 23 Vierschalig Opal (A/H/O/H) 1.28 59 46 23 Polycarbonat Einschalig Heatstop opal (T) 5.17 49 59 - Heatstop PC Doppelschalig Klar (T/H) 2.90 44 51 20 Doppelschalig Opal (T/O) 2.90 41 45 20 Dreischalig Klar (T/H/H) 1.70 40 <td data-sheets-numberformat='{"1":2,"2":"0","3":1}' data-sheets-value='{"1":3,"3":44}' style="overflow:hidden;padding:0px 3px 0px | https://skylux.eu/de/products/skylux-160-ce-met-koepel-en-pvc-opstand-16-00-met-lm-motor-en-windvang-0800-x-1400-mm | https://skylux.eu/cdn/shop/files/Skylux-160deg-CE-met-koepel-en-pvc-opstand-1600-met-LM-motor-en-windvang-0800-x-1400-mm-RWA-systeem.jpg?v=1702980125&width=1600 | https://skylux.eu/cdn/shop/files/e5a82811-1bb0-48e4-a776-cacb59c7c092_01fc546b-6004-4ccc-9b6b-727f990e75a2.jpg?v=1688551058&width=1600 | //skylux.eu/cdn/shop/files/D_MH_Montageanleitung_Skylux_160_CE_LM.pdf?v=1503750771917917123 | //skylux.eu/cdn/shop/files/D_TD_Technische_Daten_Skylux_Skylux_160_CE_Elektrisch.pdf?v=10489854405570094672 | <style type="text/css" id="isPasted"> <!--td { border: 1px solid #cccccc; } br { mso-data-placement: same-cell; } --> </style> <table border="1" cellpadding="0" cellspacing="0" dir="ltr" style="table-layout:fixed;font-size:10pt;font-family:Arial;border-collapse:collapse;border:none;"><tbody> <tr style="height:20px;"> <td style="overflow:hidden;padding:0px 3px 0px 3px;vertical-align:bottom;"></td> <td style="overflow:hidden;padding:0px 3px 0px 3px;vertical-align:bottom;"></td> <td style="overflow:hidden;padding:0px 3px 0px 3px;vertical-align:bottom;"></td> <td data-sheets-value='{"1":2,"2":"Ut-waarde"}' style="overflow:hidden;padding:0px 3px 0px 3px;vertical-align:bottom;font-weight:bold;text-align:center;">Ut-Wert</td> <td data-sheets-value='{"1":2,"2":"LT-waarde"}' style="overflow:hidden;padding:0px 3px 0px 3px;vertical-align:bottom;font-weight:bold;text-align:center;">LT-Wert</td> <td data-sheets-value='{"1":2,"2":"g-waarde"}' style="overflow:hidden;padding:0px 3px 0px 3px;vertical-align:bottom;font-weight:bold;text-align:center;">g-Wert</td> <td data-sheets-value='{"1":2,"2":"Rw-waarde "}' style="overflow:hidden;padding:0px 3px 0px 3px;vertical-align:bottom;font-weight:bold;text-align:center;">Rw-waarde </td> </tr> <tr style="height:20px;"> <td style="overflow:hidden;padding:0px 3px 0px 3px;vertical-align:bottom;"></td> <td style="overflow:hidden;padding:0px 3px 0px 3px;vertical-align:bottom;"></td> <td style="overflow:hidden;padding:0px 3px 0px 3px;vertical-align:bottom;"></td> <td data-sheets-numberformat='{"1":2,"2":"0.00","3":1}' data-sheets-value='{"1":2,"2":"EN 1873 : 2014"}' style="overflow:hidden;padding:0px 3px 0px 3px;vertical-align:bottom;text-align:center;">EN 1873 : 2014</td> <td data-sheets-numberformat='{"1":2,"2":"0","3":1}' data-sheets-value='{"1":2,"2":"EN ISO 13468 EN 16153 EN 410"}' style="overflow:hidden;padding:0px 3px 0px 3px;vertical-align:bottom;text-align:center;">EN ISO 13468 EN 16153 EN 410</td> <td data-sheets-numberformat='{"1":2,"2":"0","3":1}' data-sheets-value='{"1":2,"2":"EN 410"}' style="overflow:hidden;padding:0px 3px 0px 3px;vertical-align:bottom;text-align:center;">EN 410</td> <td data-sheets-value='{"1":2,"2":"EN ISO 140-3\t\t"}' style="overflow:hidden;padding:0px 3px 0px 3px;vertical-align:bottom;text-align:center;">EN ISO 140-3 </td> </tr> <tr style="height:20px;"> <td data-sheets-value='{"1":2,"2":"Materiaal"}' style="border-bottom:1px solid #000000;overflow:hidden;padding:0px 3px 0px 3px;vertical-align:bottom;background-color:#000000;font-weight:bold;color:#ffffff;">Material</td> <td data-sheets-value='{"1":2,"2":"Wanden"}' style="border-bottom:1px solid #000000;overflow:hidden;padding:0px 3px 0px 3px;vertical-align:bottom;background-color:#000000;font-weight:bold;color:#ffffff;">Schalen</td> <td data-sheets-value='{"1":2,"2":"Schalen"}' style="border-bottom:1px solid #000000;overflow:hidden;padding:0px 3px 0px 3px;vertical-align:bottom;background-color:#000000;font-weight:bold;color:#ffffff;">Schalen</td> <td data-sheets-numberformat='{"1":2,"2":"0.00","3":1}' data-sheets-value='{"1":2,"2":"(W/m²K)\t"}' style="border-bottom:1px solid #000000;overflow:hidden;padding:0px 3px 0px 3px;vertical-align:bottom;background-color:#000000;font-weight:bold;color:#ffffff;text-align:center;">(W/m²K) </td> <td data-sheets-numberformat='{"1":2,"2":"0","3":1}' data-sheets-value='{"1":2,"2":"(%)"}' style="border-bottom:1px solid #000000;overflow:hidden;padding:0px 3px 0px 3px;vertical-align:bottom;background-color:#000000;font-weight:bold;color:#ffffff;text-align:center;">(%)</td> <td data-sheets-numberformat='{"1":2,"2":"0","3":1}' data-sheets-value='{"1":2,"2":"(%)"}' style="border-bottom:1px solid #000000;overflow:hidden;padding:0px 3px 0px 3px;vertical-align:bottom;background-color:#000000;font-weight:bold;color:#ffffff;text-align:center;">(%)</td> <td data-sheets-value='{"1":2,"2":"(dB)"}' style="border-bottom:1px solid #000000;overflow:hidden;padding:0px 3px 0px 3px;vertical-align:bottom;background-color:#000000;font-weight:bold;color:#ffffff;text-align:center;">(dB)</td> </tr> <tr style="height:20px;"> <td data-sheets-value='{"1":2,"2":"Acrylaat"}' style="border-left:1px solid #000000;overflow:hidden;padding:0px 3px 0px 3px;vertical-align:bottom;font-weight:bold;">Acryl</td> <td data-sheets-value='{"1":2,"2":"Enkelwandig"}' style="overflow:hidden;padding:0px 3px 0px 3px;vertical-align:bottom;font-weight:bold;">Einschalig</td> <td data-sheets-value='{"1":2,"2":"Helder (H)"}' style="border-right:1px solid #000000;overflow:hidden;padding:0px 3px 0px 3px;vertical-align:bottom;font-weight:bold;">Klar (H)</td> <td data-sheets-numberformat='{"1":2,"2":"0.00","3":1}' data-sheets-value='{"1":3,"3":5.17}' style="overflow:hidden;padding:0px 3px 0px 3px;vertical-align:bottom;text-align:center;">5.17</td> <td data-sheets-numberformat='{"1":2,"2":"0","3":1}' data-sheets-value='{"1":3,"3":90}' style="overflow:hidden;padding:0px 3px 0px 3px;vertical-align:bottom;text-align:center;">90</td> <td data-sheets-numberformat='{"1":2,"2":"0","3":1}' data-sheets-value='{"1":3,"3":87}' style="overflow:hidden;padding:0px 3px 0px 3px;vertical-align:bottom;text-align:center;">87</td> <td data-sheets-numberformat='{"1":2,"2":"0","3":1}' data-sheets-value='{"1":2,"2":"-"}' style="border-right:1px solid #000000;overflow:hidden;padding:0px 3px 0px 3px;vertical-align:bottom;text-align:center;">-</td> </tr> <tr style="height:20px;"> <td data-sheets-value='{"1":2,"2":"PMMA"}' style="border-left:1px solid #000000;overflow:hidden;padding:0px 3px 0px 3px;vertical-align:bottom;font-weight:bold;">PMMA</td> <td data-sheets-value='{"1":2,"2":"Enkelwandig"}' style="overflow:hidden;padding:0px 3px 0px 3px;vertical-align:bottom;font-weight:bold;">Einschalig</td> <td data-sheets-value='{"1":2,"2":"Opaal (O)"}' style="border-right:1px solid #000000;overflow:hidden;padding:0px 3px 0px 3px;vertical-align:bottom;font-weight:bold;">Opal (O)</td> <td data-sheets-numberformat='{"1":2,"2":"0.00","3":1}' data-sheets-value='{"1":3,"3":5.17}' style="overflow:hidden;padding:0px 3px 0px 3px;vertical-align:bottom;text-align:center;">5.17</td> <td data-sheets-numberformat='{"1":2,"2":"0","3":1}' data-sheets-value='{"1":3,"3":83}' style="overflow:hidden;padding:0px 3px 0px 3px;vertical-align:bottom;text-align:center;">83</td> <td data-sheets-numberformat='{"1":2,"2":"0","3":1}' data-sheets-value='{"1":3,"3":76}' style="overflow:hidden;padding:0px 3px 0px 3px;vertical-align:bottom;text-align:center;">76</td> <td data-sheets-numberformat='{"1":2,"2":"0","3":1}' data-sheets-value='{"1":2,"2":"-"}' style="border-right:1px solid #000000;overflow:hidden;padding:0px 3px 0px 3px;vertical-align:bottom;text-align:center;">-</td> </tr> <tr style="height:20px;"> <td style="border-left:1px solid #000000;overflow:hidden;padding:0px 3px 0px 3px;vertical-align:bottom;font-weight:bold;"></td> <td data-sheets-value='{"1":2,"2":"Dubbelwandig"}' style="overflow:hidden;padding:0px 3px 0px 3px;vertical-align:bottom;font-weight:bold;">Doppelschalig</td> <td data-sheets-value='{"1":2,"2":"Helder (H/H)"}' style="border-right:1px solid #000000;overflow:hidden;padding:0px 3px 0px 3px;vertical-align:bottom;font-weight:bold;">Klar (H/H)</td> <td data-sheets-numberformat='{"1":2,"2":"0.00","3":1}' data-sheets-value='{"1":3,"3":2.9}' style="overflow:hidden;padding:0px 3px 0px 3px;vertical-align:bottom;text-align:center;">2.90</td> <td data-sheets-numberformat='{"1":2,"2":"0","3":1}' data-sheets-value='{"1":3,"3":81}' style="overflow:hidden;padding:0px 3px 0px 3px;vertical-align:bottom;text-align:center;">81</td> <td data-sheets-numberformat='{"1":2,"2":"0","3":1}' data-sheets-value='{"1":3,"3":75}' style="overflow:hidden;padding:0px 3px 0px 3px;vertical-align:bottom;text-align:center;">75</td> <td data-sheets-numberformat='{"1":2,"2":"0","3":1}' data-sheets-value='{"1":3,"3":20}' style="border-right:1px solid #000000;overflow:hidden;padding:0px 3px 0px 3px;vertical-align:bottom;text-align:center;">20</td> </tr> <tr style="height:20px;"> <td style="border-left:1px solid #000000;overflow:hidden;padding:0px 3px 0px 3px;vertical-align:bottom;font-weight:bold;"></td> <td data-sheets-value='{"1":2,"2":"Dubbelwandig"}' style="overflow:hidden;padding:0px 3px 0px 3px;vertical-align:bottom;font-weight:bold;">Doppelschalig</td> <td data-sheets-value='{"1":2,"2":"Opaal (O/O)"}' style="border-right:1px solid #000000;overflow:hidden;padding:0px 3px 0px 3px;vertical-align:bottom;font-weight:bold;">Opal (O/O)</td> <td data-sheets-numberformat='{"1":2,"2":"0.00","3":1}' data-sheets-value='{"1":3,"3":2.9}' style="overflow:hidden;padding:0px 3px 0px 3px;vertical-align:bottom;text-align:center;">2.90</td> <td data-sheets-numberformat='{"1":2,"2":"0","3":1}' data-sheets-value='{"1":3,"3":69}' style="overflow:hidden;padding:0px 3px 0px 3px;vertical-align:bottom;text-align:center;">69</td> <td data-sheets-numberformat='{"1":2,"2":"0","3":1}' data-sheets-value='{"1":3,"3":58}' style="overflow:hidden;padding:0px 3px 0px 3px;vertical-align:bottom;text-align:center;">58</td> <td data-sheets-numberformat='{"1":2,"2":"0","3":1}' data-sheets-value='{"1":3,"3":20}' style="border-right:1px solid #000000;overflow:hidden;padding:0px 3px 0px 3px;vertical-align:bottom;text-align:center;">20</td> </tr> <tr style="height:20px;"> <td style="border-left:1px solid #000000;overflow:hidden;padding:0px 3px 0px 3px;vertical-align:bottom;font-weight:bold;"></td> <td data-sheets-value='{"1":2,"2":"Driewandig"}' style="overflow:hidden;padding:0px 3px 0px 3px;vertical-align:bottom;font-weight:bold;">Dreischalig</td> <td data-sheets-value='{"1":2,"2":"Helder (H/H/H)"}' style="border-right:1px solid #000000;overflow:hidden;padding:0px 3px 0px 3px;vertical-align:bottom;font-weight:bold;">Klar (H/H/H)</td> <td data-sheets-numberformat='{"1":2,"2":"0.00","3":1}' data-sheets-value='{"1":3,"3":1.7}' style="overflow:hidden;padding:0px 3px 0px 3px;vertical-align:bottom;text-align:center;">1.70</td> <td data-sheets-numberformat='{"1":2,"2":"0","3":1}' data-sheets-value='{"1":3,"3":73}' style="overflow:hidden;padding:0px 3px 0px 3px;vertical-align:bottom;text-align:center;">73</td> <td data-sheets-numberformat='{"1":2,"2":"0","3":1}' data-sheets-value='{"1":3,"3":65}' style="overflow:hidden;padding:0px 3px 0px 3px;vertical-align:bottom;text-align:center;">65</td> <td data-sheets-numberformat='{"1":2,"2":"0","3":1}' data-sheets-value='{"1":3,"3":22}' style="border-right:1px solid #000000;overflow:hidden;padding:0px 3px 0px 3px;vertical-align:bottom;text-align:center;">22</td> </tr> <tr style="height:20px;"> <td style="border-left:1px solid #000000;overflow:hidden;padding:0px 3px 0px 3px;vertical-align:bottom;font-weight:bold;"></td> <td data-sheets-value='{"1":2,"2":"Driewandig"}' style="overflow:hidden;padding:0px 3px 0px 3px;vertical-align:bottom;font-weight:bold;">Dreischalig</td> <td data-sheets-value='{"1":2,"2":"Opaal (O/H/O)"}' style="border-right:1px solid #000000;overflow:hidden;padding:0px 3px 0px 3px;vertical-align:bottom;font-weight:bold;">Opal (O/H/O)</td> <td data-sheets-numberformat='{"1":2,"2":"0.00","3":1}' data-sheets-value='{"1":3,"3":1.7}' style="overflow:hidden;padding:0px 3px 0px 3px;vertical-align:bottom;text-align:center;">1.70</td> <td data-sheets-numberformat='{"1":2,"2":"0","3":1}' data-sheets-value='{"1":3,"3":62}' style="overflow:hidden;padding:0px 3px 0px 3px;vertical-align:bottom;text-align:center;">62</td> <td data-sheets-numberformat='{"1":2,"2":"0","3":1}' data-sheets-value='{"1":3,"3":51}' style="overflow:hidden;padding:0px 3px 0px 3px;vertical-align:bottom;text-align:center;">51</td> <td data-sheets-numberformat='{"1":2,"2":"0","3":1}' data-sheets-value='{"1":3,"3":22}' style="border-right:1px solid #000000;overflow:hidden;padding:0px 3px 0px 3px;vertical-align:bottom;text-align:center;">22</td> </tr> <tr style="height:20px;"> <td style="border-left:1px solid #000000;overflow:hidden;padding:0px 3px 0px 3px;vertical-align:bottom;font-weight:bold;"></td> <td data-sheets-value='{"1":2,"2":"Vierwandig"}' style="overflow:hidden;padding:0px 3px 0px 3px;vertical-align:bottom;font-weight:bold;">Vierschalig</td> <td data-sheets-value='{"1":2,"2":"Helder (H/H/H/H)"}' style="border-right:1px solid #000000;overflow:hidden;padding:0px 3px 0px 3px;vertical-align:bottom;font-weight:bold;">Klar (H/H/H/H)</td> <td data-sheets-numberformat='{"1":2,"2":"0.00","3":1}' data-sheets-value='{"1":3,"3":1.28}' style="overflow:hidden;padding:0px 3px 0px 3px;vertical-align:bottom;text-align:center;">1.28</td> <td data-sheets-numberformat='{"1":2,"2":"0","3":1}' data-sheets-value='{"1":3,"3":64}' style="overflow:hidden;padding:0px 3px 0px 3px;vertical-align:bottom;text-align:center;">64</td> <td data-sheets-numberformat='{"1":2,"2":"0","3":1}' data-sheets-value='{"1":3,"3":54}' style="overflow:hidden;padding:0px 3px 0px 3px;vertical-align:bottom;text-align:center;">54</td> <td data-sheets-numberformat='{"1":2,"2":"0","3":1}' data-sheets-value='{"1":3,"3":23}' style="border-right:1px solid #000000;overflow:hidden;padding:0px 3px 0px 3px;vertical-align:bottom;text-align:center;">23</td> </tr> <tr style="height:20px;"> <td style="border-bottom:1px solid #000000;border-left:1px solid #000000;overflow:hidden;padding:0px 3px 0px 3px;vertical-align:bottom;"></td> <td data-sheets-value='{"1":2,"2":"Vierwandig"}' style="border-bottom:1px solid #000000;overflow:hidden;padding:0px 3px 0px 3px;vertical-align:bottom;font-weight:bold;">Vierschalig</td> <td data-sheets-value='{"1":2,"2":"Opaal (H/H/O/H)"}' style="border-right:1px solid #000000;border-bottom:1px solid #000000;overflow:hidden;padding:0px 3px 0px 3px;vertical-align:bottom;font-weight:bold;">Opal (H/H/O/H)</td> <td data-sheets-numberformat='{"1":2,"2":"0.00","3":1}' data-sheets-value='{"1":3,"3":1.28}' style="border-bottom:1px solid #000000;overflow:hidden;padding:0px 3px 0px 3px;vertical-align:bottom;text-align:center;">1.28</td> <td data-sheets-numberformat='{"1":2,"2":"0","3":1}' data-sheets-value='{"1":3,"3":59}' style="border-bottom:1px solid #000000;overflow:hidden;padding:0px 3px 0px 3px;vertical-align:bottom;text-align:center;">59</td> <td data-sheets-numberformat='{"1":2,"2":"0","3":1}' data-sheets-value='{"1":3,"3":48}' style="border-bottom:1px solid #000000;overflow:hidden;padding:0px 3px 0px 3px;vertical-align:bottom;text-align:center;">48</td> <td data-sheets-numberformat='{"1":2,"2":"0","3":1}' data-sheets-value='{"1":3,"3":23}' style="border-right:1px solid #000000;border-bottom:1px solid #000000;overflow:hidden;padding:0px 3px 0px 3px;vertical-align:bottom;text-align:center;">23</td> </tr> <tr style="height:20px;"> <td data-sheets-value='{"1":2,"2":"Polycarbonaat "}' style="border-left:1px solid #000000;overflow:hidden;padding:0px 3px 0px 3px;vertical-align:bottom;font-weight:bold;">Polycarbonaat </td> <td data-sheets-value='{"1":2,"2":"Enkelwandig"}' style="overflow:hidden;padding:0px 3px 0px 3px;vertical-align:bottom;font-weight:bold;">Einschalig</td> <td data-sheets-value='{"1":2,"2":"Helder (A)"}' style="border-right:1px solid #000000;overflow:hidden;padding:0px 3px 0px 3px;vertical-align:bottom;font-weight:bold;">Klar (A)</td> <td data-sheets-numberformat='{"1":2,"2":"0.00","3":1}' data-sheets-value='{"1":3,"3":5.17}' style="overflow:hidden;padding:0px 3px 0px 3px;vertical-align:bottom;text-align:center;">5.17</td> <td data-sheets-numberformat='{"1":2,"2":"0","3":1}' data-sheets-value='{"1":3,"3":88}' style="overflow:hidden;padding:0px 3px 0px 3px;vertical-align:bottom;text-align:center;">88</td> <td data-sheets-numberformat='{"1":2,"2":"0","3":1}' data-sheets-value='{"1":3,"3":83}' style="overflow:hidden;padding:0px 3px 0px 3px;vertical-align:bottom;text-align:center;">83</td> <td data-sheets-numberformat='{"1":2,"2":"0","3":1}' data-sheets-value='{"1":2,"2":"-"}' style="border-right:1px solid #000000;overflow:hidden;padding:0px 3px 0px 3px;vertical-align:bottom;text-align:center;">-</td> </tr> <tr style="height:20px;"> <td data-sheets-value='{"1":2,"2":"PC"}' style="border-left:1px solid #000000;overflow:hidden;padding:0px 3px 0px 3px;vertical-align:bottom;font-weight:bold;">PC</td> <td data-sheets-value='{"1":2,"2":"Enkelwandig"}' style="overflow:hidden;padding:0px 3px 0px 3px;vertical-align:bottom;font-weight:bold;">Einschalig</td> <td data-sheets-value='{"1":2,"2":"Opaal (D)"}' style="border-right:1px solid #000000;overflow:hidden;padding:0px 3px 0px 3px;vertical-align:bottom;font-weight:bold;">Opal (D)</td> <td data-sheets-numberformat='{"1":2,"2":"0.00","3":1}' data-sheets-value='{"1":3,"3":5.17}' style="overflow:hidden;padding:0px 3px 0px 3px;vertical-align:bottom;text-align:center;">5.17</td> <td data-sheets-numberformat='{"1":2,"2":"0","3":1}' data-sheets-value='{"1":3,"3":58}' style="overflow:hidden;padding:0px 3px 0px 3px;vertical-align:bottom;text-align:center;">58</td> <td data-sheets-numberformat='{"1":2,"2":"0","3":1}' data-sheets-value='{"1":3,"3":60}' style="overflow:hidden;padding:0px 3px 0px 3px;vertical-align:bottom;text-align:center;">60</td> <td data-sheets-numberformat='{"1":2,"2":"0","3":1}' data-sheets-value='{"1":2,"2":"-"}' style="border-right:1px solid #000000;overflow:hidden;padding:0px 3px 0px 3px;vertical-align:bottom;text-align:center;">-</td> </tr> <tr style="height:20px;"> <td style="border-left:1px solid #000000;overflow:hidden;padding:0px 3px 0px 3px;vertical-align:bottom;font-weight:bold;"></td> <td data-sheets-value='{"1":2,"2":"Dubbelwandig"}' style="overflow:hidden;padding:0px 3px 0px 3px;vertical-align:bottom;font-weight:bold;">Doppelschalig</td> <td data-sheets-value='{"1":2,"2":"Helder (A/H)"}' style="border-right:1px solid #000000;overflow:hidden;padding:0px 3px 0px 3px;vertical-align:bottom;font-weight:bold;">Klar (A/H)</td> <td data-sheets-numberformat='{"1":2,"2":"0.00","3":1}' data-sheets-value='{"1":3,"3":2.9}' style="overflow:hidden;padding:0px 3px 0px 3px;vertical-align:bottom;text-align:center;">2.90</td> <td data-sheets-numberformat='{"1":2,"2":"0","3":1}' data-sheets-value='{"1":3,"3":79}' style="overflow:hidden;padding:0px 3px 0px 3px;vertical-align:bottom;text-align:center;">79</td> <td data-sheets-numberformat='{"1":2,"2":"0","3":1}' data-sheets-value='{"1":3,"3":72}' style="overflow:hidden;padding:0px 3px 0px 3px;vertical-align:bottom;text-align:center;">72</td> <td data-sheets-numberformat='{"1":2,"2":"0","3":1}' data-sheets-value='{"1":3,"3":20}' style="border-right:1px solid #000000;overflow:hidden;padding:0px 3px 0px 3px;vertical-align:bottom;text-align:center;">20</td> </tr> <tr style="height:20px;"> <td style="border-left:1px solid #000000;overflow:hidden;padding:0px 3px 0px 3px;vertical-align:bottom;font-weight:bold;"></td> <td data-sheets-value='{"1":2,"2":"Dubbelwandig"}' style="overflow:hidden;padding:0px 3px 0px 3px;vertical-align:bottom;font-weight:bold;">Doppelschalig</td> <td data-sheets-value='{"1":2,"2":"Helder (A/A)"}' style="border-right:1px solid #000000;overflow:hidden;padding:0px 3px 0px 3px;vertical-align:bottom;font-weight:bold;">Klar (A/A)</td> <td data-sheets-numberformat='{"1":2,"2":"0.00","3":1}' data-sheets-value='{"1":3,"3":2.9}' style="overflow:hidden;padding:0px 3px 0px 3px;vertical-align:bottom;text-align:center;">2.90</td> <td data-sheets-numberformat='{"1":2,"2":"0","3":1}' data-sheets-value='{"1":3,"3":77}' style="overflow:hidden;padding:0px 3px 0px 3px;vertical-align:bottom;text-align:center;">77</td> <td data-sheets-numberformat='{"1":2,"2":"0","3":1}' data-sheets-value='{"1":3,"3":69}' style="overflow:hidden;padding:0px 3px 0px 3px;vertical-align:bottom;text-align:center;">69</td> <td data-sheets-numberformat='{"1":2,"2":"0","3":1}' data-sheets-value='{"1":3,"3":20}' style="border-right:1px solid #000000;overflow:hidden;padding:0px 3px 0px 3px;vertical-align:bottom;text-align:center;">20</td> </tr> <tr style="height:20px;"> <td style="border-left:1px solid #000000;overflow:hidden;padding:0px 3px 0px 3px;vertical-align:bottom;font-weight:bold;"></td> <td data-sheets-value='{"1":2,"2":"Dubbelwandig"}' style="overflow:hidden;padding:0px 3px 0px 3px;vertical-align:bottom;font-weight:bold;">Doppelschalig</td> <td data-sheets-value='{"1":2,"2":"Opaal (A/O)"}' style="border-right:1px solid #000000;overflow:hidden;padding:0px 3px 0px 3px;vertical-align:bottom;font-weight:bold;">Opal (A/O)</td> <td data-sheets-numberformat='{"1":2,"2":"0.00","3":1}' data-sheets-value='{"1":3,"3":2.9}' style="overflow:hidden;padding:0px 3px 0px 3px;vertical-align:bottom;text-align:center;">2.90</td> <td data-sheets-numberformat='{"1":2,"2":"0","3":1}' data-sheets-value='{"1":3,"3":73}' style="overflow:hidden;padding:0px 3px 0px 3px;vertical-align:bottom;text-align:center;">73</td> <td data-sheets-numberformat='{"1":2,"2":"0","3":1}' data-sheets-value='{"1":3,"3":63}' style="overflow:hidden;padding:0px 3px 0px 3px;vertical-align:bottom;text-align:center;">63</td> <td data-sheets-numberformat='{"1":2,"2":"0","3":1}' data-sheets-value='{"1":3,"3":20}' style="border-right:1px solid #000000;overflow:hidden;padding:0px 3px 0px 3px;vertical-align:bottom;text-align:center;">20</td> </tr> <tr style="height:20px;"> <td style="border-left:1px solid #000000;overflow:hidden;padding:0px 3px 0px 3px;vertical-align:bottom;font-weight:bold;"></td> <td data-sheets-value='{"1":2,"2":"Dubbelwandig"}' style="overflow:hidden;padding:0px 3px 0px 3px;vertical-align:bottom;font-weight:bold;">Doppelschalig</td> <td data-sheets-value='{"1":2,"2":"Opaal (A/D)"}' style="border-right:1px solid #000000;overflow:hidden;padding:0px 3px 0px 3px;vertical-align:bottom;font-weight:bold;">Opal (A/D)</td> <td data-sheets-numberformat='{"1":2,"2":"0.00","3":1}' data-sheets-value='{"1":3,"3":2.9}' style="overflow:hidden;padding:0px 3px 0px 3px;vertical-align:bottom;text-align:center;">2.90</td> <td data-sheets-numberformat='{"1":2,"2":"0","3":1}' data-sheets-value='{"1":3,"3":51}' style="overflow:hidden;padding:0px 3px 0px 3px;vertical-align:bottom;text-align:center;">51</td> <td data-sheets-numberformat='{"1":2,"2":"0","3":1}' data-sheets-value='{"1":3,"3":50}' style="overflow:hidden;padding:0px 3px 0px 3px;vertical-align:bottom;text-align:center;">50</td> <td data-sheets-numberformat='{"1":2,"2":"0","3":1}' data-sheets-value='{"1":3,"3":20}' style="border-right:1px solid #000000;overflow:hidden;padding:0px 3px 0px 3px;vertical-align:bottom;text-align:center;">20</td> </tr> <tr style="height:20px;"> <td style="border-left:1px solid #000000;overflow:hidden;padding:0px 3px 0px 3px;vertical-align:bottom;font-weight:bold;"></td> <td data-sheets-value='{"1":2,"2":"Driewandig"}' style="overflow:hidden;padding:0px 3px 0px 3px;vertical-align:bottom;font-weight:bold;">Dreischalig</td> <td data-sheets-value='{"1":2,"2":"Helder (A/H/H)"}' style="border-right:1px solid #000000;overflow:hidden;padding:0px 3px 0px 3px;vertical-align:bottom;font-weight:bold;">Klar (A/H/H)</td> <td data-sheets-numberformat='{"1":2,"2":"0.00","3":1}' data-sheets-value='{"1":3,"3":1.7}' style="overflow:hidden;padding:0px 3px 0px 3px;vertical-align:bottom;text-align:center;">1.70</td> <td data-sheets-numberformat='{"1":2,"2":"0","3":1}' data-sheets-value='{"1":3,"3":71}' style="overflow:hidden;padding:0px 3px 0px 3px;vertical-align:bottom;text-align:center;">71</td> <td data-sheets-numberformat='{"1":2,"2":"0","3":1}' data-sheets-value='{"1":3,"3":63}' style="overflow:hidden;padding:0px 3px 0px 3px;vertical-align:bottom;text-align:center;">63</td> <td data-sheets-numberformat='{"1":2,"2":"0","3":1}' data-sheets-value='{"1":3,"3":22}' style="border-right:1px solid #000000;overflow:hidden;padding:0px 3px 0px 3px;vertical-align:bottom;text-align:center;">22</td> </tr> <tr style="height:20px;"> <td style="border-left:1px solid #000000;overflow:hidden;padding:0px 3px 0px 3px;vertical-align:bottom;font-weight:bold;"></td> <td data-sheets-value='{"1":2,"2":"Driewandig"}' style="overflow:hidden;padding:0px 3px 0px 3px;vertical-align:bottom;font-weight:bold;">Dreischalig</td> <td data-sheets-value='{"1":2,"2":"Opaal (A/O/O)"}' style="border-right:1px solid #000000;overflow:hidden;padding:0px 3px 0px 3px;vertical-align:bottom;font-weight:bold;">Opal (A/O/O)</td> <td data-sheets-numberformat='{"1":2,"2":"0.00","3":1}' data-sheets-value='{"1":3,"3":1.7}' style="overflow:hidden;padding:0px 3px 0px 3px;vertical-align:bottom;text-align:center;">1.70</td> <td data-sheets-numberformat='{"1":2,"2":"0","3":1}' data-sheets-value='{"1":3,"3":61}' style="overflow:hidden;padding:0px 3px 0px 3px;vertical-align:bottom;text-align:center;">61</td> <td data-sheets-numberformat='{"1":2,"2":"0","3":1}' data-sheets-value='{"1":3,"3":48}' style="overflow:hidden;padding:0px 3px 0px 3px;vertical-align:bottom;text-align:center;">48</td> <td data-sheets-numberformat='{"1":2,"2":"0","3":1}' data-sheets-value='{"1":3,"3":22}' style="border-right:1px solid #000000;overflow:hidden;padding:0px 3px 0px 3px;vertical-align:bottom;text-align:center;">22</td> </tr> <tr style="height:20px;"> <td style="border-left:1px solid #000000;overflow:hidden;padding:0px 3px 0px 3px;vertical-align:bottom;font-weight:bold;"></td> <td data-sheets-value='{"1":2,"2":"Vierwandig"}' style="overflow:hidden;padding:0px 3px 0px 3px;vertical-align:bottom;font-weight:bold;">Vierschalig</td> <td data-sheets-value='{"1":2,"2":"Helder (A/H/H/H)"}' style="border-right:1px solid #000000;overflow:hidden;padding:0px 3px 0px 3px;vertical-align:bottom;font-weight:bold;">Klar (A/H/H/H)</td> <td data-sheets-numberformat='{"1":2,"2":"0.00","3":1}' data-sheets-value='{"1":3,"3":1.28}' style="overflow:hidden;padding:0px 3px 0px 3px;vertical-align:bottom;text-align:center;">1.28</td> <td data-sheets-numberformat='{"1":2,"2":"0","3":1}' data-sheets-value='{"1":3,"3":64}' style="overflow:hidden;padding:0px 3px 0px 3px;vertical-align:bottom;text-align:center;">64</td> <td data-sheets-numberformat='{"1":2,"2":"0","3":1}' data-sheets-value='{"1":3,"3":52}' style="overflow:hidden;padding:0px 3px 0px 3px;vertical-align:bottom;text-align:center;">52</td> <td data-sheets-numberformat='{"1":2,"2":"0","3":1}' data-sheets-value='{"1":3,"3":23}' style="border-right:1px solid #000000;overflow:hidden;padding:0px 3px 0px 3px;vertical-align:bottom;text-align:center;">23</td> </tr> <tr style="height:20px;"> <td style="border-bottom:1px solid #000000;border-left:1px solid #000000;overflow:hidden;padding:0px 3px 0px 3px;vertical-align:bottom;"></td> <td data-sheets-value='{"1":2,"2":"Vierwandig"}' style="border-bottom:1px solid #000000;overflow:hidden;padding:0px 3px 0px 3px;vertical-align:bottom;font-weight:bold;">Vierschalig</td> <td data-sheets-value='{"1":2,"2":"Opaal (A/H/O/H)"}' style="border-right:1px solid #000000;border-bottom:1px solid #000000;overflow:hidden;padding:0px 3px 0px 3px;vertical-align:bottom;font-weight:bold;">Opal (A/H/O/H)</td> <td data-sheets-numberformat='{"1":2,"2":"0.00","3":1}' data-sheets-value='{"1":3,"3":1.28}' style="border-bottom:1px solid #000000;overflow:hidden;padding:0px 3px 0px 3px;vertical-align:bottom;text-align:center;">1.28</td> <td data-sheets-numberformat='{"1":2,"2":"0","3":1}' data-sheets-value='{"1":3,"3":59}' style="border-bottom:1px solid #000000;overflow:hidden;padding:0px 3px 0px 3px;vertical-align:bottom;text-align:center;">59</td> <td data-sheets-numberformat='{"1":2,"2":"0","3":1}' data-sheets-value='{"1":3,"3":46}' style="border-bottom:1px solid #000000;overflow:hidden;padding:0px 3px 0px 3px;vertical-align:bottom;text-align:center;">46</td> <td data-sheets-numberformat='{"1":2,"2":"0","3":1}' data-sheets-value='{"1":3,"3":23}' style="border-right:1px solid #000000;border-bottom:1px solid #000000;overflow:hidden;padding:0px 3px 0px 3px;vertical-align:bottom;text-align:center;">23</td> </tr> <tr style="height:20px;"> <td data-sheets-value='{"1":2,"2":"Polycarbonaat"}' style="border-left:1px solid #000000;overflow:hidden;padding:0px 3px 0px 3px;vertical-align:bottom;font-weight:bold;">Polycarbonat</td> <td data-sheets-value='{"1":2,"2":"Enkelwandig"}' style="overflow:hidden;padding:0px 3px 0px 3px;vertical-align:bottom;font-weight:bold;">Einschalig</td> <td data-sheets-value='{"1":2,"2":"Heatstop Opaal (T)"}' style="border-right:1px solid #000000;overflow:hidden;padding:0px 3px 0px 3px;vertical-align:bottom;font-weight:bold;">Heatstop opal (T)</td> <td data-sheets-numberformat='{"1":2,"2":"0.00","3":1}' data-sheets-value='{"1":3,"3":5.17}' style="overflow:hidden;padding:0px 3px 0px 3px;vertical-align:bottom;text-align:center;">5.17</td> <td data-sheets-numberformat='{"1":2,"2":"0","3":1}' data-sheets-value='{"1":3,"3":49}' style="overflow:hidden;padding:0px 3px 0px 3px;vertical-align:bottom;text-align:center;">49</td> <td data-sheets-numberformat='{"1":2,"2":"0","3":1}' data-sheets-value='{"1":3,"3":59}' style="overflow:hidden;padding:0px 3px 0px 3px;vertical-align:bottom;text-align:center;">59</td> <td data-sheets-numberformat='{"1":2,"2":"0","3":1}' data-sheets-value='{"1":2,"2":"-"}' style="border-right:1px solid #000000;overflow:hidden;padding:0px 3px 0px 3px;vertical-align:bottom;text-align:center;">-</td> </tr> <tr style="height:20px;"> <td data-sheets-value='{"1":2,"2":"Heatstop PC"}' style="border-left:1px solid #000000;overflow:hidden;padding:0px 3px 0px 3px;vertical-align:bottom;font-weight:bold;">Heatstop PC</td> <td data-sheets-value='{"1":2,"2":"Dubbelwandig"}' style="overflow:hidden;padding:0px 3px 0px 3px;vertical-align:bottom;font-weight:bold;">Doppelschalig</td> <td data-sheets-value='{"1":2,"2":"Helder (T/H)"}' style="border-right:1px solid #000000;overflow:hidden;padding:0px 3px 0px 3px;vertical-align:bottom;font-weight:bold;">Klar (T/H)</td> <td data-sheets-numberformat='{"1":2,"2":"0.00","3":1}' data-sheets-value='{"1":3,"3":2.9}' style="overflow:hidden;padding:0px 3px 0px 3px;vertical-align:bottom;text-align:center;">2.90</td> <td data-sheets-numberformat='{"1":2,"2":"0","3":1}' data-sheets-value='{"1":3,"3":44}' style="overflow:hidden;padding:0px 3px 0px 3px;vertical-align:bottom;text-align:center;">44</td> <td data-sheets-numberformat='{"1":2,"2":"0","3":1}' data-sheets-value='{"1":3,"3":51}' style="overflow:hidden;padding:0px 3px 0px 3px;vertical-align:bottom;text-align:center;">51</td> <td data-sheets-numberformat='{"1":2,"2":"0","3":1}' data-sheets-value='{"1":3,"3":20}' style="border-right:1px solid #000000;overflow:hidden;padding:0px 3px 0px 3px;vertical-align:bottom;text-align:center;">20</td> </tr> <tr style="height:20px;"> <td style="border-left:1px solid #000000;overflow:hidden;padding:0px 3px 0px 3px;vertical-align:bottom;font-weight:bold;"></td> <td data-sheets-value='{"1":2,"2":"Dubbelwandig"}' style="overflow:hidden;padding:0px 3px 0px 3px;vertical-align:bottom;font-weight:bold;">Doppelschalig</td> <td data-sheets-value='{"1":2,"2":"Opaal (T/O)"}' style="border-right:1px solid #000000;overflow:hidden;padding:0px 3px 0px 3px;vertical-align:bottom;font-weight:bold;">Opal (T/O)</td> <td data-sheets-numberformat='{"1":2,"2":"0.00","3":1}' data-sheets-value='{"1":3,"3":2.9}' style="overflow:hidden;padding:0px 3px 0px 3px;vertical-align:bottom;text-align:center;">2.90</td> <td data-sheets-numberformat='{"1":2,"2":"0","3":1}' data-sheets-value='{"1":3,"3":41}' style="overflow:hidden;padding:0px 3px 0px 3px;vertical-align:bottom;text-align:center;">41</td> <td data-sheets-numberformat='{"1":2,"2":"0","3":1}' data-sheets-value='{"1":3,"3":45}' style="overflow:hidden;padding:0px 3px 0px 3px;vertical-align:bottom;text-align:center;">45</td> <td data-sheets-numberformat='{"1":2,"2":"0","3":1}' data-sheets-value='{"1":3,"3":20}' style="border-right:1px solid #000000;overflow:hidden;padding:0px 3px 0px 3px;vertical-align:bottom;text-align:center;">20</td> </tr> <tr style="height:20px;"> <td style="border-left:1px solid #000000;overflow:hidden;padding:0px 3px 0px 3px;vertical-align:bottom;font-weight:bold;"></td> <td data-sheets-value='{"1":2,"2":"Driewandig"}' style="overflow:hidden;padding:0px 3px 0px 3px;vertical-align:bott | skylux-160-ce-met-koepel-en-pvc-opstand-16-00-met-lm-motor-en-windvang-0800-x-1400-mm | 8586028122445 | 46872340562253
Rauch- und Wärmeabzug (RWA) | RWA-System | Skylux | Skylux 160° CE mit Kuppel und PVC-Aufsatzkranz 16/00 mit LM-Motor und Windfang 0900 x 1200 mm |  | 50372 | 5412970503729 | 3674.8 | Ja | 30-45 | 55.74 | 900 x 1200 mm | 1200 | 900 |  | PCV 16/00 (16 cm hoch & Dachöffnung = Tageslichtmaß) | Rechteckig | 5.17 W/m²K - 1.28 W/m²K | 87% - 32% | 90% - 32% | 20dB - 23dB | 160° CE (für Industrie) | Lichtkuppel | mit Windfang | E | Einzelmotor | Maximal ist eine vierschalige Lichtkuppel für dieses Produkt möglich | Ut-Wert LT-Wert g-Wert Rw-waarde EN 1873 : 2014 EN ISO 13468 EN 16153 EN 410 EN 410 EN ISO 140-3 Material Schalen Schalen (W/m²K) (%) (%) (dB) Acryl Einschalig Klar (H) 5.17 90 87 - PMMA Einschalig Opal (O) 5.17 83 76 - Doppelschalig Klar (H/H) 2.90 81 75 20 Doppelschalig Opal (O/O) 2.90 69 58 20 Dreischalig Klar (H/H/H) 1.70 73 65 22 Dreischalig Opal (O/H/O) 1.70 62 51 22 Vierschalig Klar (H/H/H/H) 1.28 64 54 23 Vierschalig Opal (H/H/O/H) 1.28 59 48 23 Polycarbonaat Einschalig Klar (A) 5.17 88 83 - PC Einschalig Opal (D) 5.17 58 60 - Doppelschalig Klar (A/H) 2.90 79 72 20 Doppelschalig Klar (A/A) 2.90 77 69 20 Doppelschalig Opal (A/O) 2.90 73 63 20 Doppelschalig Opal (A/D) 2.90 51 50 20 Dreischalig Klar (A/H/H) 1.70 71 63 22 Dreischalig Opal (A/O/O) 1.70 61 48 22 Vierschalig Klar (A/H/H/H) 1.28 64 52 23 Vierschalig Opal (A/H/O/H) 1.28 59 46 23 Polycarbonat Einschalig Heatstop opal (T) 5.17 49 59 - Heatstop PC Doppelschalig Klar (T/H) 2.90 44 51 20 Doppelschalig Opal (T/O) 2.90 41 45 20 Dreischalig Klar (T/H/H) 1.70 40 <td data-sheets-numberformat='{"1":2,"2":"0","3":1}' data-sheets-value='{"1":3,"3":44}' style="overflow:hidden;padding:0px 3px 0px | https://skylux.eu/de/products/skylux-160-ce-met-koepel-en-pvc-opstand-16-00-met-lm-motor-en-windvang-0900-x-1200-mm | https://skylux.eu/cdn/shop/files/Skylux-160deg-CE-met-koepel-en-pvc-opstand-1600-met-LM-motor-en-windvang-0900-x-1200-mm-RWA-systeem.jpg?v=1702980131&width=1600 | https://skylux.eu/cdn/shop/files/e5a82811-1bb0-48e4-a776-cacb59c7c092_3b0ef9c5-1764-43b5-9dfd-67e6a223e10d.jpg?v=1688551059&width=1600 | //skylux.eu/cdn/shop/files/D_MH_Montageanleitung_Skylux_160_CE_LM.pdf?v=1503750771917917123 | //skylux.eu/cdn/shop/files/D_TD_Technische_Daten_Skylux_Skylux_160_CE_Elektrisch.pdf?v=10489854405570094672 | <style type="text/css" id="isPasted"> <!--td { border: 1px solid #cccccc; } br { mso-data-placement: same-cell; } --> </style> <table border="1" cellpadding="0" cellspacing="0" dir="ltr" style="table-layout:fixed;font-size:10pt;font-family:Arial;border-collapse:collapse;border:none;"><tbody> <tr style="height:20px;"> <td style="overflow:hidden;padding:0px 3px 0px 3px;vertical-align:bottom;"></td> <td style="overflow:hidden;padding:0px 3px 0px 3px;vertical-align:bottom;"></td> <td style="overflow:hidden;padding:0px 3px 0px 3px;vertical-align:bottom;"></td> <td data-sheets-value='{"1":2,"2":"Ut-waarde"}' style="overflow:hidden;padding:0px 3px 0px 3px;vertical-align:bottom;font-weight:bold;text-align:center;">Ut-Wert</td> <td data-sheets-value='{"1":2,"2":"LT-waarde"}' style="overflow:hidden;padding:0px 3px 0px 3px;vertical-align:bottom;font-weight:bold;text-align:center;">LT-Wert</td> <td data-sheets-value='{"1":2,"2":"g-waarde"}' style="overflow:hidden;padding:0px 3px 0px 3px;vertical-align:bottom;font-weight:bold;text-align:center;">g-Wert</td> <td data-sheets-value='{"1":2,"2":"Rw-waarde "}' style="overflow:hidden;padding:0px 3px 0px 3px;vertical-align:bottom;font-weight:bold;text-align:center;">Rw-waarde </td> </tr> <tr style="height:20px;"> <td style="overflow:hidden;padding:0px 3px 0px 3px;vertical-align:bottom;"></td> <td style="overflow:hidden;padding:0px 3px 0px 3px;vertical-align:bottom;"></td> <td style="overflow:hidden;padding:0px 3px 0px 3px;vertical-align:bottom;"></td> <td data-sheets-numberformat='{"1":2,"2":"0.00","3":1}' data-sheets-value='{"1":2,"2":"EN 1873 : 2014"}' style="overflow:hidden;padding:0px 3px 0px 3px;vertical-align:bottom;text-align:center;">EN 1873 : 2014</td> <td data-sheets-numberformat='{"1":2,"2":"0","3":1}' data-sheets-value='{"1":2,"2":"EN ISO 13468 EN 16153 EN 410"}' style="overflow:hidden;padding:0px 3px 0px 3px;vertical-align:bottom;text-align:center;">EN ISO 13468 EN 16153 EN 410</td> <td data-sheets-numberformat='{"1":2,"2":"0","3":1}' data-sheets-value='{"1":2,"2":"EN 410"}' style="overflow:hidden;padding:0px 3px 0px 3px;vertical-align:bottom;text-align:center;">EN 410</td> <td data-sheets-value='{"1":2,"2":"EN ISO 140-3\t\t"}' style="overflow:hidden;padding:0px 3px 0px 3px;vertical-align:bottom;text-align:center;">EN ISO 140-3 </td> </tr> <tr style="height:20px;"> <td data-sheets-value='{"1":2,"2":"Materiaal"}' style="border-bottom:1px solid #000000;overflow:hidden;padding:0px 3px 0px 3px;vertical-align:bottom;background-color:#000000;font-weight:bold;color:#ffffff;">Material</td> <td data-sheets-value='{"1":2,"2":"Wanden"}' style="border-bottom:1px solid #000000;overflow:hidden;padding:0px 3px 0px 3px;vertical-align:bottom;background-color:#000000;font-weight:bold;color:#ffffff;">Schalen</td> <td data-sheets-value='{"1":2,"2":"Schalen"}' style="border-bottom:1px solid #000000;overflow:hidden;padding:0px 3px 0px 3px;vertical-align:bottom;background-color:#000000;font-weight:bold;color:#ffffff;">Schalen</td> <td data-sheets-numberformat='{"1":2,"2":"0.00","3":1}' data-sheets-value='{"1":2,"2":"(W/m²K)\t"}' style="border-bottom:1px solid #000000;overflow:hidden;padding:0px 3px 0px 3px;vertical-align:bottom;background-color:#000000;font-weight:bold;color:#ffffff;text-align:center;">(W/m²K) </td> <td data-sheets-numberformat='{"1":2,"2":"0","3":1}' data-sheets-value='{"1":2,"2":"(%)"}' style="border-bottom:1px solid #000000;overflow:hidden;padding:0px 3px 0px 3px;vertical-align:bottom;background-color:#000000;font-weight:bold;color:#ffffff;text-align:center;">(%)</td> <td data-sheets-numberformat='{"1":2,"2":"0","3":1}' data-sheets-value='{"1":2,"2":"(%)"}' style="border-bottom:1px solid #000000;overflow:hidden;padding:0px 3px 0px 3px;vertical-align:bottom;background-color:#000000;font-weight:bold;color:#ffffff;text-align:center;">(%)</td> <td data-sheets-value='{"1":2,"2":"(dB)"}' style="border-bottom:1px solid #000000;overflow:hidden;padding:0px 3px 0px 3px;vertical-align:bottom;background-color:#000000;font-weight:bold;color:#ffffff;text-align:center;">(dB)</td> </tr> <tr style="height:20px;"> <td data-sheets-value='{"1":2,"2":"Acrylaat"}' style="border-left:1px solid #000000;overflow:hidden;padding:0px 3px 0px 3px;vertical-align:bottom;font-weight:bold;">Acryl</td> <td data-sheets-value='{"1":2,"2":"Enkelwandig"}' style="overflow:hidden;padding:0px 3px 0px 3px;vertical-align:bottom;font-weight:bold;">Einschalig</td> <td data-sheets-value='{"1":2,"2":"Helder (H)"}' style="border-right:1px solid #000000;overflow:hidden;padding:0px 3px 0px 3px;vertical-align:bottom;font-weight:bold;">Klar (H)</td> <td data-sheets-numberformat='{"1":2,"2":"0.00","3":1}' data-sheets-value='{"1":3,"3":5.17}' style="overflow:hidden;padding:0px 3px 0px 3px;vertical-align:bottom;text-align:center;">5.17</td> <td data-sheets-numberformat='{"1":2,"2":"0","3":1}' data-sheets-value='{"1":3,"3":90}' style="overflow:hidden;padding:0px 3px 0px 3px;vertical-align:bottom;text-align:center;">90</td> <td data-sheets-numberformat='{"1":2,"2":"0","3":1}' data-sheets-value='{"1":3,"3":87}' style="overflow:hidden;padding:0px 3px 0px 3px;vertical-align:bottom;text-align:center;">87</td> <td data-sheets-numberformat='{"1":2,"2":"0","3":1}' data-sheets-value='{"1":2,"2":"-"}' style="border-right:1px solid #000000;overflow:hidden;padding:0px 3px 0px 3px;vertical-align:bottom;text-align:center;">-</td> </tr> <tr style="height:20px;"> <td data-sheets-value='{"1":2,"2":"PMMA"}' style="border-left:1px solid #000000;overflow:hidden;padding:0px 3px 0px 3px;vertical-align:bottom;font-weight:bold;">PMMA</td> <td data-sheets-value='{"1":2,"2":"Enkelwandig"}' style="overflow:hidden;padding:0px 3px 0px 3px;vertical-align:bottom;font-weight:bold;">Einschalig</td> <td data-sheets-value='{"1":2,"2":"Opaal (O)"}' style="border-right:1px solid #000000;overflow:hidden;padding:0px 3px 0px 3px;vertical-align:bottom;font-weight:bold;">Opal (O)</td> <td data-sheets-numberformat='{"1":2,"2":"0.00","3":1}' data-sheets-value='{"1":3,"3":5.17}' style="overflow:hidden;padding:0px 3px 0px 3px;vertical-align:bottom;text-align:center;">5.17</td> <td data-sheets-numberformat='{"1":2,"2":"0","3":1}' data-sheets-value='{"1":3,"3":83}' style="overflow:hidden;padding:0px 3px 0px 3px;vertical-align:bottom;text-align:center;">83</td> <td data-sheets-numberformat='{"1":2,"2":"0","3":1}' data-sheets-value='{"1":3,"3":76}' style="overflow:hidden;padding:0px 3px 0px 3px;vertical-align:bottom;text-align:center;">76</td> <td data-sheets-numberformat='{"1":2,"2":"0","3":1}' data-sheets-value='{"1":2,"2":"-"}' style="border-right:1px solid #000000;overflow:hidden;padding:0px 3px 0px 3px;vertical-align:bottom;text-align:center;">-</td> </tr> <tr style="height:20px;"> <td style="border-left:1px solid #000000;overflow:hidden;padding:0px 3px 0px 3px;vertical-align:bottom;font-weight:bold;"></td> <td data-sheets-value='{"1":2,"2":"Dubbelwandig"}' style="overflow:hidden;padding:0px 3px 0px 3px;vertical-align:bottom;font-weight:bold;">Doppelschalig</td> <td data-sheets-value='{"1":2,"2":"Helder (H/H)"}' style="border-right:1px solid #000000;overflow:hidden;padding:0px 3px 0px 3px;vertical-align:bottom;font-weight:bold;">Klar (H/H)</td> <td data-sheets-numberformat='{"1":2,"2":"0.00","3":1}' data-sheets-value='{"1":3,"3":2.9}' style="overflow:hidden;padding:0px 3px 0px 3px;vertical-align:bottom;text-align:center;">2.90</td> <td data-sheets-numberformat='{"1":2,"2":"0","3":1}' data-sheets-value='{"1":3,"3":81}' style="overflow:hidden;padding:0px 3px 0px 3px;vertical-align:bottom;text-align:center;">81</td> <td data-sheets-numberformat='{"1":2,"2":"0","3":1}' data-sheets-value='{"1":3,"3":75}' style="overflow:hidden;padding:0px 3px 0px 3px;vertical-align:bottom;text-align:center;">75</td> <td data-sheets-numberformat='{"1":2,"2":"0","3":1}' data-sheets-value='{"1":3,"3":20}' style="border-right:1px solid #000000;overflow:hidden;padding:0px 3px 0px 3px;vertical-align:bottom;text-align:center;">20</td> </tr> <tr style="height:20px;"> <td style="border-left:1px solid #000000;overflow:hidden;padding:0px 3px 0px 3px;vertical-align:bottom;font-weight:bold;"></td> <td data-sheets-value='{"1":2,"2":"Dubbelwandig"}' style="overflow:hidden;padding:0px 3px 0px 3px;vertical-align:bottom;font-weight:bold;">Doppelschalig</td> <td data-sheets-value='{"1":2,"2":"Opaal (O/O)"}' style="border-right:1px solid #000000;overflow:hidden;padding:0px 3px 0px 3px;vertical-align:bottom;font-weight:bold;">Opal (O/O)</td> <td data-sheets-numberformat='{"1":2,"2":"0.00","3":1}' data-sheets-value='{"1":3,"3":2.9}' style="overflow:hidden;padding:0px 3px 0px 3px;vertical-align:bottom;text-align:center;">2.90</td> <td data-sheets-numberformat='{"1":2,"2":"0","3":1}' data-sheets-value='{"1":3,"3":69}' style="overflow:hidden;padding:0px 3px 0px 3px;vertical-align:bottom;text-align:center;">69</td> <td data-sheets-numberformat='{"1":2,"2":"0","3":1}' data-sheets-value='{"1":3,"3":58}' style="overflow:hidden;padding:0px 3px 0px 3px;vertical-align:bottom;text-align:center;">58</td> <td data-sheets-numberformat='{"1":2,"2":"0","3":1}' data-sheets-value='{"1":3,"3":20}' style="border-right:1px solid #000000;overflow:hidden;padding:0px 3px 0px 3px;vertical-align:bottom;text-align:center;">20</td> </tr> <tr style="height:20px;"> <td style="border-left:1px solid #000000;overflow:hidden;padding:0px 3px 0px 3px;vertical-align:bottom;font-weight:bold;"></td> <td data-sheets-value='{"1":2,"2":"Driewandig"}' style="overflow:hidden;padding:0px 3px 0px 3px;vertical-align:bottom;font-weight:bold;">Dreischalig</td> <td data-sheets-value='{"1":2,"2":"Helder (H/H/H)"}' style="border-right:1px solid #000000;overflow:hidden;padding:0px 3px 0px 3px;vertical-align:bottom;font-weight:bold;">Klar (H/H/H)</td> <td data-sheets-numberformat='{"1":2,"2":"0.00","3":1}' data-sheets-value='{"1":3,"3":1.7}' style="overflow:hidden;padding:0px 3px 0px 3px;vertical-align:bottom;text-align:center;">1.70</td> <td data-sheets-numberformat='{"1":2,"2":"0","3":1}' data-sheets-value='{"1":3,"3":73}' style="overflow:hidden;padding:0px 3px 0px 3px;vertical-align:bottom;text-align:center;">73</td> <td data-sheets-numberformat='{"1":2,"2":"0","3":1}' data-sheets-value='{"1":3,"3":65}' style="overflow:hidden;padding:0px 3px 0px 3px;vertical-align:bottom;text-align:center;">65</td> <td data-sheets-numberformat='{"1":2,"2":"0","3":1}' data-sheets-value='{"1":3,"3":22}' style="border-right:1px solid #000000;overflow:hidden;padding:0px 3px 0px 3px;vertical-align:bottom;text-align:center;">22</td> </tr> <tr style="height:20px;"> <td style="border-left:1px solid #000000;overflow:hidden;padding:0px 3px 0px 3px;vertical-align:bottom;font-weight:bold;"></td> <td data-sheets-value='{"1":2,"2":"Driewandig"}' style="overflow:hidden;padding:0px 3px 0px 3px;vertical-align:bottom;font-weight:bold;">Dreischalig</td> <td data-sheets-value='{"1":2,"2":"Opaal (O/H/O)"}' style="border-right:1px solid #000000;overflow:hidden;padding:0px 3px 0px 3px;vertical-align:bottom;font-weight:bold;">Opal (O/H/O)</td> <td data-sheets-numberformat='{"1":2,"2":"0.00","3":1}' data-sheets-value='{"1":3,"3":1.7}' style="overflow:hidden;padding:0px 3px 0px 3px;vertical-align:bottom;text-align:center;">1.70</td> <td data-sheets-numberformat='{"1":2,"2":"0","3":1}' data-sheets-value='{"1":3,"3":62}' style="overflow:hidden;padding:0px 3px 0px 3px;vertical-align:bottom;text-align:center;">62</td> <td data-sheets-numberformat='{"1":2,"2":"0","3":1}' data-sheets-value='{"1":3,"3":51}' style="overflow:hidden;padding:0px 3px 0px 3px;vertical-align:bottom;text-align:center;">51</td> <td data-sheets-numberformat='{"1":2,"2":"0","3":1}' data-sheets-value='{"1":3,"3":22}' style="border-right:1px solid #000000;overflow:hidden;padding:0px 3px 0px 3px;vertical-align:bottom;text-align:center;">22</td> </tr> <tr style="height:20px;"> <td style="border-left:1px solid #000000;overflow:hidden;padding:0px 3px 0px 3px;vertical-align:bottom;font-weight:bold;"></td> <td data-sheets-value='{"1":2,"2":"Vierwandig"}' style="overflow:hidden;padding:0px 3px 0px 3px;vertical-align:bottom;font-weight:bold;">Vierschalig</td> <td data-sheets-value='{"1":2,"2":"Helder (H/H/H/H)"}' style="border-right:1px solid #000000;overflow:hidden;padding:0px 3px 0px 3px;vertical-align:bottom;font-weight:bold;">Klar (H/H/H/H)</td> <td data-sheets-numberformat='{"1":2,"2":"0.00","3":1}' data-sheets-value='{"1":3,"3":1.28}' style="overflow:hidden;padding:0px 3px 0px 3px;vertical-align:bottom;text-align:center;">1.28</td> <td data-sheets-numberformat='{"1":2,"2":"0","3":1}' data-sheets-value='{"1":3,"3":64}' style="overflow:hidden;padding:0px 3px 0px 3px;vertical-align:bottom;text-align:center;">64</td> <td data-sheets-numberformat='{"1":2,"2":"0","3":1}' data-sheets-value='{"1":3,"3":54}' style="overflow:hidden;padding:0px 3px 0px 3px;vertical-align:bottom;text-align:center;">54</td> <td data-sheets-numberformat='{"1":2,"2":"0","3":1}' data-sheets-value='{"1":3,"3":23}' style="border-right:1px solid #000000;overflow:hidden;padding:0px 3px 0px 3px;vertical-align:bottom;text-align:center;">23</td> </tr> <tr style="height:20px;"> <td style="border-bottom:1px solid #000000;border-left:1px solid #000000;overflow:hidden;padding:0px 3px 0px 3px;vertical-align:bottom;"></td> <td data-sheets-value='{"1":2,"2":"Vierwandig"}' style="border-bottom:1px solid #000000;overflow:hidden;padding:0px 3px 0px 3px;vertical-align:bottom;font-weight:bold;">Vierschalig</td> <td data-sheets-value='{"1":2,"2":"Opaal (H/H/O/H)"}' style="border-right:1px solid #000000;border-bottom:1px solid #000000;overflow:hidden;padding:0px 3px 0px 3px;vertical-align:bottom;font-weight:bold;">Opal (H/H/O/H)</td> <td data-sheets-numberformat='{"1":2,"2":"0.00","3":1}' data-sheets-value='{"1":3,"3":1.28}' style="border-bottom:1px solid #000000;overflow:hidden;padding:0px 3px 0px 3px;vertical-align:bottom;text-align:center;">1.28</td> <td data-sheets-numberformat='{"1":2,"2":"0","3":1}' data-sheets-value='{"1":3,"3":59}' style="border-bottom:1px solid #000000;overflow:hidden;padding:0px 3px 0px 3px;vertical-align:bottom;text-align:center;">59</td> <td data-sheets-numberformat='{"1":2,"2":"0","3":1}' data-sheets-value='{"1":3,"3":48}' style="border-bottom:1px solid #000000;overflow:hidden;padding:0px 3px 0px 3px;vertical-align:bottom;text-align:center;">48</td> <td data-sheets-numberformat='{"1":2,"2":"0","3":1}' data-sheets-value='{"1":3,"3":23}' style="border-right:1px solid #000000;border-bottom:1px solid #000000;overflow:hidden;padding:0px 3px 0px 3px;vertical-align:bottom;text-align:center;">23</td> </tr> <tr style="height:20px;"> <td data-sheets-value='{"1":2,"2":"Polycarbonaat "}' style="border-left:1px solid #000000;overflow:hidden;padding:0px 3px 0px 3px;vertical-align:bottom;font-weight:bold;">Polycarbonaat </td> <td data-sheets-value='{"1":2,"2":"Enkelwandig"}' style="overflow:hidden;padding:0px 3px 0px 3px;vertical-align:bottom;font-weight:bold;">Einschalig</td> <td data-sheets-value='{"1":2,"2":"Helder (A)"}' style="border-right:1px solid #000000;overflow:hidden;padding:0px 3px 0px 3px;vertical-align:bottom;font-weight:bold;">Klar (A)</td> <td data-sheets-numberformat='{"1":2,"2":"0.00","3":1}' data-sheets-value='{"1":3,"3":5.17}' style="overflow:hidden;padding:0px 3px 0px 3px;vertical-align:bottom;text-align:center;">5.17</td> <td data-sheets-numberformat='{"1":2,"2":"0","3":1}' data-sheets-value='{"1":3,"3":88}' style="overflow:hidden;padding:0px 3px 0px 3px;vertical-align:bottom;text-align:center;">88</td> <td data-sheets-numberformat='{"1":2,"2":"0","3":1}' data-sheets-value='{"1":3,"3":83}' style="overflow:hidden;padding:0px 3px 0px 3px;vertical-align:bottom;text-align:center;">83</td> <td data-sheets-numberformat='{"1":2,"2":"0","3":1}' data-sheets-value='{"1":2,"2":"-"}' style="border-right:1px solid #000000;overflow:hidden;padding:0px 3px 0px 3px;vertical-align:bottom;text-align:center;">-</td> </tr> <tr style="height:20px;"> <td data-sheets-value='{"1":2,"2":"PC"}' style="border-left:1px solid #000000;overflow:hidden;padding:0px 3px 0px 3px;vertical-align:bottom;font-weight:bold;">PC</td> <td data-sheets-value='{"1":2,"2":"Enkelwandig"}' style="overflow:hidden;padding:0px 3px 0px 3px;vertical-align:bottom;font-weight:bold;">Einschalig</td> <td data-sheets-value='{"1":2,"2":"Opaal (D)"}' style="border-right:1px solid #000000;overflow:hidden;padding:0px 3px 0px 3px;vertical-align:bottom;font-weight:bold;">Opal (D)</td> <td data-sheets-numberformat='{"1":2,"2":"0.00","3":1}' data-sheets-value='{"1":3,"3":5.17}' style="overflow:hidden;padding:0px 3px 0px 3px;vertical-align:bottom;text-align:center;">5.17</td> <td data-sheets-numberformat='{"1":2,"2":"0","3":1}' data-sheets-value='{"1":3,"3":58}' style="overflow:hidden;padding:0px 3px 0px 3px;vertical-align:bottom;text-align:center;">58</td> <td data-sheets-numberformat='{"1":2,"2":"0","3":1}' data-sheets-value='{"1":3,"3":60}' style="overflow:hidden;padding:0px 3px 0px 3px;vertical-align:bottom;text-align:center;">60</td> <td data-sheets-numberformat='{"1":2,"2":"0","3":1}' data-sheets-value='{"1":2,"2":"-"}' style="border-right:1px solid #000000;overflow:hidden;padding:0px 3px 0px 3px;vertical-align:bottom;text-align:center;">-</td> </tr> <tr style="height:20px;"> <td style="border-left:1px solid #000000;overflow:hidden;padding:0px 3px 0px 3px;vertical-align:bottom;font-weight:bold;"></td> <td data-sheets-value='{"1":2,"2":"Dubbelwandig"}' style="overflow:hidden;padding:0px 3px 0px 3px;vertical-align:bottom;font-weight:bold;">Doppelschalig</td> <td data-sheets-value='{"1":2,"2":"Helder (A/H)"}' style="border-right:1px solid #000000;overflow:hidden;padding:0px 3px 0px 3px;vertical-align:bottom;font-weight:bold;">Klar (A/H)</td> <td data-sheets-numberformat='{"1":2,"2":"0.00","3":1}' data-sheets-value='{"1":3,"3":2.9}' style="overflow:hidden;padding:0px 3px 0px 3px;vertical-align:bottom;text-align:center;">2.90</td> <td data-sheets-numberformat='{"1":2,"2":"0","3":1}' data-sheets-value='{"1":3,"3":79}' style="overflow:hidden;padding:0px 3px 0px 3px;vertical-align:bottom;text-align:center;">79</td> <td data-sheets-numberformat='{"1":2,"2":"0","3":1}' data-sheets-value='{"1":3,"3":72}' style="overflow:hidden;padding:0px 3px 0px 3px;vertical-align:bottom;text-align:center;">72</td> <td data-sheets-numberformat='{"1":2,"2":"0","3":1}' data-sheets-value='{"1":3,"3":20}' style="border-right:1px solid #000000;overflow:hidden;padding:0px 3px 0px 3px;vertical-align:bottom;text-align:center;">20</td> </tr> <tr style="height:20px;"> <td style="border-left:1px solid #000000;overflow:hidden;padding:0px 3px 0px 3px;vertical-align:bottom;font-weight:bold;"></td> <td data-sheets-value='{"1":2,"2":"Dubbelwandig"}' style="overflow:hidden;padding:0px 3px 0px 3px;vertical-align:bottom;font-weight:bold;">Doppelschalig</td> <td data-sheets-value='{"1":2,"2":"Helder (A/A)"}' style="border-right:1px solid #000000;overflow:hidden;padding:0px 3px 0px 3px;vertical-align:bottom;font-weight:bold;">Klar (A/A)</td> <td data-sheets-numberformat='{"1":2,"2":"0.00","3":1}' data-sheets-value='{"1":3,"3":2.9}' style="overflow:hidden;padding:0px 3px 0px 3px;vertical-align:bottom;text-align:center;">2.90</td> <td data-sheets-numberformat='{"1":2,"2":"0","3":1}' data-sheets-value='{"1":3,"3":77}' style="overflow:hidden;padding:0px 3px 0px 3px;vertical-align:bottom;text-align:center;">77</td> <td data-sheets-numberformat='{"1":2,"2":"0","3":1}' data-sheets-value='{"1":3,"3":69}' style="overflow:hidden;padding:0px 3px 0px 3px;vertical-align:bottom;text-align:center;">69</td> <td data-sheets-numberformat='{"1":2,"2":"0","3":1}' data-sheets-value='{"1":3,"3":20}' style="border-right:1px solid #000000;overflow:hidden;padding:0px 3px 0px 3px;vertical-align:bottom;text-align:center;">20</td> </tr> <tr style="height:20px;"> <td style="border-left:1px solid #000000;overflow:hidden;padding:0px 3px 0px 3px;vertical-align:bottom;font-weight:bold;"></td> <td data-sheets-value='{"1":2,"2":"Dubbelwandig"}' style="overflow:hidden;padding:0px 3px 0px 3px;vertical-align:bottom;font-weight:bold;">Doppelschalig</td> <td data-sheets-value='{"1":2,"2":"Opaal (A/O)"}' style="border-right:1px solid #000000;overflow:hidden;padding:0px 3px 0px 3px;vertical-align:bottom;font-weight:bold;">Opal (A/O)</td> <td data-sheets-numberformat='{"1":2,"2":"0.00","3":1}' data-sheets-value='{"1":3,"3":2.9}' style="overflow:hidden;padding:0px 3px 0px 3px;vertical-align:bottom;text-align:center;">2.90</td> <td data-sheets-numberformat='{"1":2,"2":"0","3":1}' data-sheets-value='{"1":3,"3":73}' style="overflow:hidden;padding:0px 3px 0px 3px;vertical-align:bottom;text-align:center;">73</td> <td data-sheets-numberformat='{"1":2,"2":"0","3":1}' data-sheets-value='{"1":3,"3":63}' style="overflow:hidden;padding:0px 3px 0px 3px;vertical-align:bottom;text-align:center;">63</td> <td data-sheets-numberformat='{"1":2,"2":"0","3":1}' data-sheets-value='{"1":3,"3":20}' style="border-right:1px solid #000000;overflow:hidden;padding:0px 3px 0px 3px;vertical-align:bottom;text-align:center;">20</td> </tr> <tr style="height:20px;"> <td style="border-left:1px solid #000000;overflow:hidden;padding:0px 3px 0px 3px;vertical-align:bottom;font-weight:bold;"></td> <td data-sheets-value='{"1":2,"2":"Dubbelwandig"}' style="overflow:hidden;padding:0px 3px 0px 3px;vertical-align:bottom;font-weight:bold;">Doppelschalig</td> <td data-sheets-value='{"1":2,"2":"Opaal (A/D)"}' style="border-right:1px solid #000000;overflow:hidden;padding:0px 3px 0px 3px;vertical-align:bottom;font-weight:bold;">Opal (A/D)</td> <td data-sheets-numberformat='{"1":2,"2":"0.00","3":1}' data-sheets-value='{"1":3,"3":2.9}' style="overflow:hidden;padding:0px 3px 0px 3px;vertical-align:bottom;text-align:center;">2.90</td> <td data-sheets-numberformat='{"1":2,"2":"0","3":1}' data-sheets-value='{"1":3,"3":51}' style="overflow:hidden;padding:0px 3px 0px 3px;vertical-align:bottom;text-align:center;">51</td> <td data-sheets-numberformat='{"1":2,"2":"0","3":1}' data-sheets-value='{"1":3,"3":50}' style="overflow:hidden;padding:0px 3px 0px 3px;vertical-align:bottom;text-align:center;">50</td> <td data-sheets-numberformat='{"1":2,"2":"0","3":1}' data-sheets-value='{"1":3,"3":20}' style="border-right:1px solid #000000;overflow:hidden;padding:0px 3px 0px 3px;vertical-align:bottom;text-align:center;">20</td> </tr> <tr style="height:20px;"> <td style="border-left:1px solid #000000;overflow:hidden;padding:0px 3px 0px 3px;vertical-align:bottom;font-weight:bold;"></td> <td data-sheets-value='{"1":2,"2":"Driewandig"}' style="overflow:hidden;padding:0px 3px 0px 3px;vertical-align:bottom;font-weight:bold;">Dreischalig</td> <td data-sheets-value='{"1":2,"2":"Helder (A/H/H)"}' style="border-right:1px solid #000000;overflow:hidden;padding:0px 3px 0px 3px;vertical-align:bottom;font-weight:bold;">Klar (A/H/H)</td> <td data-sheets-numberformat='{"1":2,"2":"0.00","3":1}' data-sheets-value='{"1":3,"3":1.7}' style="overflow:hidden;padding:0px 3px 0px 3px;vertical-align:bottom;text-align:center;">1.70</td> <td data-sheets-numberformat='{"1":2,"2":"0","3":1}' data-sheets-value='{"1":3,"3":71}' style="overflow:hidden;padding:0px 3px 0px 3px;vertical-align:bottom;text-align:center;">71</td> <td data-sheets-numberformat='{"1":2,"2":"0","3":1}' data-sheets-value='{"1":3,"3":63}' style="overflow:hidden;padding:0px 3px 0px 3px;vertical-align:bottom;text-align:center;">63</td> <td data-sheets-numberformat='{"1":2,"2":"0","3":1}' data-sheets-value='{"1":3,"3":22}' style="border-right:1px solid #000000;overflow:hidden;padding:0px 3px 0px 3px;vertical-align:bottom;text-align:center;">22</td> </tr> <tr style="height:20px;"> <td style="border-left:1px solid #000000;overflow:hidden;padding:0px 3px 0px 3px;vertical-align:bottom;font-weight:bold;"></td> <td data-sheets-value='{"1":2,"2":"Driewandig"}' style="overflow:hidden;padding:0px 3px 0px 3px;vertical-align:bottom;font-weight:bold;">Dreischalig</td> <td data-sheets-value='{"1":2,"2":"Opaal (A/O/O)"}' style="border-right:1px solid #000000;overflow:hidden;padding:0px 3px 0px 3px;vertical-align:bottom;font-weight:bold;">Opal (A/O/O)</td> <td data-sheets-numberformat='{"1":2,"2":"0.00","3":1}' data-sheets-value='{"1":3,"3":1.7}' style="overflow:hidden;padding:0px 3px 0px 3px;vertical-align:bottom;text-align:center;">1.70</td> <td data-sheets-numberformat='{"1":2,"2":"0","3":1}' data-sheets-value='{"1":3,"3":61}' style="overflow:hidden;padding:0px 3px 0px 3px;vertical-align:bottom;text-align:center;">61</td> <td data-sheets-numberformat='{"1":2,"2":"0","3":1}' data-sheets-value='{"1":3,"3":48}' style="overflow:hidden;padding:0px 3px 0px 3px;vertical-align:bottom;text-align:center;">48</td> <td data-sheets-numberformat='{"1":2,"2":"0","3":1}' data-sheets-value='{"1":3,"3":22}' style="border-right:1px solid #000000;overflow:hidden;padding:0px 3px 0px 3px;vertical-align:bottom;text-align:center;">22</td> </tr> <tr style="height:20px;"> <td style="border-left:1px solid #000000;overflow:hidden;padding:0px 3px 0px 3px;vertical-align:bottom;font-weight:bold;"></td> <td data-sheets-value='{"1":2,"2":"Vierwandig"}' style="overflow:hidden;padding:0px 3px 0px 3px;vertical-align:bottom;font-weight:bold;">Vierschalig</td> <td data-sheets-value='{"1":2,"2":"Helder (A/H/H/H)"}' style="border-right:1px solid #000000;overflow:hidden;padding:0px 3px 0px 3px;vertical-align:bottom;font-weight:bold;">Klar (A/H/H/H)</td> <td data-sheets-numberformat='{"1":2,"2":"0.00","3":1}' data-sheets-value='{"1":3,"3":1.28}' style="overflow:hidden;padding:0px 3px 0px 3px;vertical-align:bottom;text-align:center;">1.28</td> <td data-sheets-numberformat='{"1":2,"2":"0","3":1}' data-sheets-value='{"1":3,"3":64}' style="overflow:hidden;padding:0px 3px 0px 3px;vertical-align:bottom;text-align:center;">64</td> <td data-sheets-numberformat='{"1":2,"2":"0","3":1}' data-sheets-value='{"1":3,"3":52}' style="overflow:hidden;padding:0px 3px 0px 3px;vertical-align:bottom;text-align:center;">52</td> <td data-sheets-numberformat='{"1":2,"2":"0","3":1}' data-sheets-value='{"1":3,"3":23}' style="border-right:1px solid #000000;overflow:hidden;padding:0px 3px 0px 3px;vertical-align:bottom;text-align:center;">23</td> </tr> <tr style="height:20px;"> <td style="border-bottom:1px solid #000000;border-left:1px solid #000000;overflow:hidden;padding:0px 3px 0px 3px;vertical-align:bottom;"></td> <td data-sheets-value='{"1":2,"2":"Vierwandig"}' style="border-bottom:1px solid #000000;overflow:hidden;padding:0px 3px 0px 3px;vertical-align:bottom;font-weight:bold;">Vierschalig</td> <td data-sheets-value='{"1":2,"2":"Opaal (A/H/O/H)"}' style="border-right:1px solid #000000;border-bottom:1px solid #000000;overflow:hidden;padding:0px 3px 0px 3px;vertical-align:bottom;font-weight:bold;">Opal (A/H/O/H)</td> <td data-sheets-numberformat='{"1":2,"2":"0.00","3":1}' data-sheets-value='{"1":3,"3":1.28}' style="border-bottom:1px solid #000000;overflow:hidden;padding:0px 3px 0px 3px;vertical-align:bottom;text-align:center;">1.28</td> <td data-sheets-numberformat='{"1":2,"2":"0","3":1}' data-sheets-value='{"1":3,"3":59}' style="border-bottom:1px solid #000000;overflow:hidden;padding:0px 3px 0px 3px;vertical-align:bottom;text-align:center;">59</td> <td data-sheets-numberformat='{"1":2,"2":"0","3":1}' data-sheets-value='{"1":3,"3":46}' style="border-bottom:1px solid #000000;overflow:hidden;padding:0px 3px 0px 3px;vertical-align:bottom;text-align:center;">46</td> <td data-sheets-numberformat='{"1":2,"2":"0","3":1}' data-sheets-value='{"1":3,"3":23}' style="border-right:1px solid #000000;border-bottom:1px solid #000000;overflow:hidden;padding:0px 3px 0px 3px;vertical-align:bottom;text-align:center;">23</td> </tr> <tr style="height:20px;"> <td data-sheets-value='{"1":2,"2":"Polycarbonaat"}' style="border-left:1px solid #000000;overflow:hidden;padding:0px 3px 0px 3px;vertical-align:bottom;font-weight:bold;">Polycarbonat</td> <td data-sheets-value='{"1":2,"2":"Enkelwandig"}' style="overflow:hidden;padding:0px 3px 0px 3px;vertical-align:bottom;font-weight:bold;">Einschalig</td> <td data-sheets-value='{"1":2,"2":"Heatstop Opaal (T)"}' style="border-right:1px solid #000000;overflow:hidden;padding:0px 3px 0px 3px;vertical-align:bottom;font-weight:bold;">Heatstop opal (T)</td> <td data-sheets-numberformat='{"1":2,"2":"0.00","3":1}' data-sheets-value='{"1":3,"3":5.17}' style="overflow:hidden;padding:0px 3px 0px 3px;vertical-align:bottom;text-align:center;">5.17</td> <td data-sheets-numberformat='{"1":2,"2":"0","3":1}' data-sheets-value='{"1":3,"3":49}' style="overflow:hidden;padding:0px 3px 0px 3px;vertical-align:bottom;text-align:center;">49</td> <td data-sheets-numberformat='{"1":2,"2":"0","3":1}' data-sheets-value='{"1":3,"3":59}' style="overflow:hidden;padding:0px 3px 0px 3px;vertical-align:bottom;text-align:center;">59</td> <td data-sheets-numberformat='{"1":2,"2":"0","3":1}' data-sheets-value='{"1":2,"2":"-"}' style="border-right:1px solid #000000;overflow:hidden;padding:0px 3px 0px 3px;vertical-align:bottom;text-align:center;">-</td> </tr> <tr style="height:20px;"> <td data-sheets-value='{"1":2,"2":"Heatstop PC"}' style="border-left:1px solid #000000;overflow:hidden;padding:0px 3px 0px 3px;vertical-align:bottom;font-weight:bold;">Heatstop PC</td> <td data-sheets-value='{"1":2,"2":"Dubbelwandig"}' style="overflow:hidden;padding:0px 3px 0px 3px;vertical-align:bottom;font-weight:bold;">Doppelschalig</td> <td data-sheets-value='{"1":2,"2":"Helder (T/H)"}' style="border-right:1px solid #000000;overflow:hidden;padding:0px 3px 0px 3px;vertical-align:bottom;font-weight:bold;">Klar (T/H)</td> <td data-sheets-numberformat='{"1":2,"2":"0.00","3":1}' data-sheets-value='{"1":3,"3":2.9}' style="overflow:hidden;padding:0px 3px 0px 3px;vertical-align:bottom;text-align:center;">2.90</td> <td data-sheets-numberformat='{"1":2,"2":"0","3":1}' data-sheets-value='{"1":3,"3":44}' style="overflow:hidden;padding:0px 3px 0px 3px;vertical-align:bottom;text-align:center;">44</td> <td data-sheets-numberformat='{"1":2,"2":"0","3":1}' data-sheets-value='{"1":3,"3":51}' style="overflow:hidden;padding:0px 3px 0px 3px;vertical-align:bottom;text-align:center;">51</td> <td data-sheets-numberformat='{"1":2,"2":"0","3":1}' data-sheets-value='{"1":3,"3":20}' style="border-right:1px solid #000000;overflow:hidden;padding:0px 3px 0px 3px;vertical-align:bottom;text-align:center;">20</td> </tr> <tr style="height:20px;"> <td style="border-left:1px solid #000000;overflow:hidden;padding:0px 3px 0px 3px;vertical-align:bottom;font-weight:bold;"></td> <td data-sheets-value='{"1":2,"2":"Dubbelwandig"}' style="overflow:hidden;padding:0px 3px 0px 3px;vertical-align:bottom;font-weight:bold;">Doppelschalig</td> <td data-sheets-value='{"1":2,"2":"Opaal (T/O)"}' style="border-right:1px solid #000000;overflow:hidden;padding:0px 3px 0px 3px;vertical-align:bottom;font-weight:bold;">Opal (T/O)</td> <td data-sheets-numberformat='{"1":2,"2":"0.00","3":1}' data-sheets-value='{"1":3,"3":2.9}' style="overflow:hidden;padding:0px 3px 0px 3px;vertical-align:bottom;text-align:center;">2.90</td> <td data-sheets-numberformat='{"1":2,"2":"0","3":1}' data-sheets-value='{"1":3,"3":41}' style="overflow:hidden;padding:0px 3px 0px 3px;vertical-align:bottom;text-align:center;">41</td> <td data-sheets-numberformat='{"1":2,"2":"0","3":1}' data-sheets-value='{"1":3,"3":45}' style="overflow:hidden;padding:0px 3px 0px 3px;vertical-align:bottom;text-align:center;">45</td> <td data-sheets-numberformat='{"1":2,"2":"0","3":1}' data-sheets-value='{"1":3,"3":20}' style="border-right:1px solid #000000;overflow:hidden;padding:0px 3px 0px 3px;vertical-align:bottom;text-align:center;">20</td> </tr> <tr style="height:20px;"> <td style="border-left:1px solid #000000;overflow:hidden;padding:0px 3px 0px 3px;vertical-align:bottom;font-weight:bold;"></td> <td data-sheets-value='{"1":2,"2":"Driewandig"}' style="overflow:hidden;padding:0px 3px 0px 3px;vertical-align:bott | skylux-160-ce-met-koepel-en-pvc-opstand-16-00-met-lm-motor-en-windvang-0900-x-1200-mm | 8586028155213 | 46872340627789
Rauch- und Wärmeabzug (RWA) | RWA-System | Skylux | Skylux 160° CE mit Kuppel und PVC-Aufsatzkranz 16/00 mit LM-Motor und Windfang 0900 x 1500 mm |  | 50373 | 5412970503736 | 3878.05 | Ja | 30-45 | 59.08 | 900 x 1500 mm | 1500 | 900 |  | PCV 16/00 (16 cm hoch & Dachöffnung = Tageslichtmaß) | Rechteckig | 5.17 W/m²K - 1.28 W/m²K | 87% - 32% | 90% - 32% | 20dB - 23dB | 160° CE (für Industrie) | Lichtkuppel | mit Windfang | E | Einzelmotor | Maximal ist eine vierschalige Lichtkuppel für dieses Produkt möglich | Ut-Wert LT-Wert g-Wert Rw-waarde EN 1873 : 2014 EN ISO 13468 EN 16153 EN 410 EN 410 EN ISO 140-3 Material Schalen Schalen (W/m²K) (%) (%) (dB) Acryl Einschalig Klar (H) 5.17 90 87 - PMMA Einschalig Opal (O) 5.17 83 76 - Doppelschalig Klar (H/H) 2.90 81 75 20 Doppelschalig Opal (O/O) 2.90 69 58 20 Dreischalig Klar (H/H/H) 1.70 73 65 22 Dreischalig Opal (O/H/O) 1.70 62 51 22 Vierschalig Klar (H/H/H/H) 1.28 64 54 23 Vierschalig Opal (H/H/O/H) 1.28 59 48 23 Polycarbonaat Einschalig Klar (A) 5.17 88 83 - PC Einschalig Opal (D) 5.17 58 60 - Doppelschalig Klar (A/H) 2.90 79 72 20 Doppelschalig Klar (A/A) 2.90 77 69 20 Doppelschalig Opal (A/O) 2.90 73 63 20 Doppelschalig Opal (A/D) 2.90 51 50 20 Dreischalig Klar (A/H/H) 1.70 71 63 22 Dreischalig Opal (A/O/O) 1.70 61 48 22 Vierschalig Klar (A/H/H/H) 1.28 64 52 23 Vierschalig Opal (A/H/O/H) 1.28 59 46 23 Polycarbonat Einschalig Heatstop opal (T) 5.17 49 59 - Heatstop PC Doppelschalig Klar (T/H) 2.90 44 51 20 Doppelschalig Opal (T/O) 2.90 41 45 20 Dreischalig Klar (T/H/H) 1.70 40 <td data-sheets-numberformat='{"1":2,"2":"0","3":1}' data-sheets-value='{"1":3,"3":44}' style="overflow:hidden;padding:0px 3px 0px | https://skylux.eu/de/products/skylux-160-ce-met-koepel-en-pvc-opstand-16-00-met-lm-motor-en-windvang-0900-x-1500-mm | https://skylux.eu/cdn/shop/files/Skylux-160deg-CE-met-koepel-en-pvc-opstand-1600-met-LM-motor-en-windvang-0900-x-1500-mm-RWA-systeem.jpg?v=1702980136&width=1600 | https://skylux.eu/cdn/shop/files/e5a82811-1bb0-48e4-a776-cacb59c7c092_82d8f8d5-8976-45d3-bf02-d0fc217d75c0.jpg?v=1688551061&width=1600 | //skylux.eu/cdn/shop/files/D_MH_Montageanleitung_Skylux_160_CE_LM.pdf?v=1503750771917917123 | //skylux.eu/cdn/shop/files/D_TD_Technische_Daten_Skylux_Skylux_160_CE_Elektrisch.pdf?v=10489854405570094672 | <style type="text/css" id="isPasted"> <!--td { border: 1px solid #cccccc; } br { mso-data-placement: same-cell; } --> </style> <table border="1" cellpadding="0" cellspacing="0" dir="ltr" style="table-layout:fixed;font-size:10pt;font-family:Arial;border-collapse:collapse;border:none;"><tbody> <tr style="height:20px;"> <td style="overflow:hidden;padding:0px 3px 0px 3px;vertical-align:bottom;"></td> <td style="overflow:hidden;padding:0px 3px 0px 3px;vertical-align:bottom;"></td> <td style="overflow:hidden;padding:0px 3px 0px 3px;vertical-align:bottom;"></td> <td data-sheets-value='{"1":2,"2":"Ut-waarde"}' style="overflow:hidden;padding:0px 3px 0px 3px;vertical-align:bottom;font-weight:bold;text-align:center;">Ut-Wert</td> <td data-sheets-value='{"1":2,"2":"LT-waarde"}' style="overflow:hidden;padding:0px 3px 0px 3px;vertical-align:bottom;font-weight:bold;text-align:center;">LT-Wert</td> <td data-sheets-value='{"1":2,"2":"g-waarde"}' style="overflow:hidden;padding:0px 3px 0px 3px;vertical-align:bottom;font-weight:bold;text-align:center;">g-Wert</td> <td data-sheets-value='{"1":2,"2":"Rw-waarde "}' style="overflow:hidden;padding:0px 3px 0px 3px;vertical-align:bottom;font-weight:bold;text-align:center;">Rw-waarde </td> </tr> <tr style="height:20px;"> <td style="overflow:hidden;padding:0px 3px 0px 3px;vertical-align:bottom;"></td> <td style="overflow:hidden;padding:0px 3px 0px 3px;vertical-align:bottom;"></td> <td style="overflow:hidden;padding:0px 3px 0px 3px;vertical-align:bottom;"></td> <td data-sheets-numberformat='{"1":2,"2":"0.00","3":1}' data-sheets-value='{"1":2,"2":"EN 1873 : 2014"}' style="overflow:hidden;padding:0px 3px 0px 3px;vertical-align:bottom;text-align:center;">EN 1873 : 2014</td> <td data-sheets-numberformat='{"1":2,"2":"0","3":1}' data-sheets-value='{"1":2,"2":"EN ISO 13468 EN 16153 EN 410"}' style="overflow:hidden;padding:0px 3px 0px 3px;vertical-align:bottom;text-align:center;">EN ISO 13468 EN 16153 EN 410</td> <td data-sheets-numberformat='{"1":2,"2":"0","3":1}' data-sheets-value='{"1":2,"2":"EN 410"}' style="overflow:hidden;padding:0px 3px 0px 3px;vertical-align:bottom;text-align:center;">EN 410</td> <td data-sheets-value='{"1":2,"2":"EN ISO 140-3\t\t"}' style="overflow:hidden;padding:0px 3px 0px 3px;vertical-align:bottom;text-align:center;">EN ISO 140-3 </td> </tr> <tr style="height:20px;"> <td data-sheets-value='{"1":2,"2":"Materiaal"}' style="border-bottom:1px solid #000000;overflow:hidden;padding:0px 3px 0px 3px;vertical-align:bottom;background-color:#000000;font-weight:bold;color:#ffffff;">Material</td> <td data-sheets-value='{"1":2,"2":"Wanden"}' style="border-bottom:1px solid #000000;overflow:hidden;padding:0px 3px 0px 3px;vertical-align:bottom;background-color:#000000;font-weight:bold;color:#ffffff;">Schalen</td> <td data-sheets-value='{"1":2,"2":"Schalen"}' style="border-bottom:1px solid #000000;overflow:hidden;padding:0px 3px 0px 3px;vertical-align:bottom;background-color:#000000;font-weight:bold;color:#ffffff;">Schalen</td> <td data-sheets-numberformat='{"1":2,"2":"0.00","3":1}' data-sheets-value='{"1":2,"2":"(W/m²K)\t"}' style="border-bottom:1px solid #000000;overflow:hidden;padding:0px 3px 0px 3px;vertical-align:bottom;background-color:#000000;font-weight:bold;color:#ffffff;text-align:center;">(W/m²K) </td> <td data-sheets-numberformat='{"1":2,"2":"0","3":1}' data-sheets-value='{"1":2,"2":"(%)"}' style="border-bottom:1px solid #000000;overflow:hidden;padding:0px 3px 0px 3px;vertical-align:bottom;background-color:#000000;font-weight:bold;color:#ffffff;text-align:center;">(%)</td> <td data-sheets-numberformat='{"1":2,"2":"0","3":1}' data-sheets-value='{"1":2,"2":"(%)"}' style="border-bottom:1px solid #000000;overflow:hidden;padding:0px 3px 0px 3px;vertical-align:bottom;background-color:#000000;font-weight:bold;color:#ffffff;text-align:center;">(%)</td> <td data-sheets-value='{"1":2,"2":"(dB)"}' style="border-bottom:1px solid #000000;overflow:hidden;padding:0px 3px 0px 3px;vertical-align:bottom;background-color:#000000;font-weight:bold;color:#ffffff;text-align:center;">(dB)</td> </tr> <tr style="height:20px;"> <td data-sheets-value='{"1":2,"2":"Acrylaat"}' style="border-left:1px solid #000000;overflow:hidden;padding:0px 3px 0px 3px;vertical-align:bottom;font-weight:bold;">Acryl</td> <td data-sheets-value='{"1":2,"2":"Enkelwandig"}' style="overflow:hidden;padding:0px 3px 0px 3px;vertical-align:bottom;font-weight:bold;">Einschalig</td> <td data-sheets-value='{"1":2,"2":"Helder (H)"}' style="border-right:1px solid #000000;overflow:hidden;padding:0px 3px 0px 3px;vertical-align:bottom;font-weight:bold;">Klar (H)</td> <td data-sheets-numberformat='{"1":2,"2":"0.00","3":1}' data-sheets-value='{"1":3,"3":5.17}' style="overflow:hidden;padding:0px 3px 0px 3px;vertical-align:bottom;text-align:center;">5.17</td> <td data-sheets-numberformat='{"1":2,"2":"0","3":1}' data-sheets-value='{"1":3,"3":90}' style="overflow:hidden;padding:0px 3px 0px 3px;vertical-align:bottom;text-align:center;">90</td> <td data-sheets-numberformat='{"1":2,"2":"0","3":1}' data-sheets-value='{"1":3,"3":87}' style="overflow:hidden;padding:0px 3px 0px 3px;vertical-align:bottom;text-align:center;">87</td> <td data-sheets-numberformat='{"1":2,"2":"0","3":1}' data-sheets-value='{"1":2,"2":"-"}' style="border-right:1px solid #000000;overflow:hidden;padding:0px 3px 0px 3px;vertical-align:bottom;text-align:center;">-</td> </tr> <tr style="height:20px;"> <td data-sheets-value='{"1":2,"2":"PMMA"}' style="border-left:1px solid #000000;overflow:hidden;padding:0px 3px 0px 3px;vertical-align:bottom;font-weight:bold;">PMMA</td> <td data-sheets-value='{"1":2,"2":"Enkelwandig"}' style="overflow:hidden;padding:0px 3px 0px 3px;vertical-align:bottom;font-weight:bold;">Einschalig</td> <td data-sheets-value='{"1":2,"2":"Opaal (O)"}' style="border-right:1px solid #000000;overflow:hidden;padding:0px 3px 0px 3px;vertical-align:bottom;font-weight:bold;">Opal (O)</td> <td data-sheets-numberformat='{"1":2,"2":"0.00","3":1}' data-sheets-value='{"1":3,"3":5.17}' style="overflow:hidden;padding:0px 3px 0px 3px;vertical-align:bottom;text-align:center;">5.17</td> <td data-sheets-numberformat='{"1":2,"2":"0","3":1}' data-sheets-value='{"1":3,"3":83}' style="overflow:hidden;padding:0px 3px 0px 3px;vertical-align:bottom;text-align:center;">83</td> <td data-sheets-numberformat='{"1":2,"2":"0","3":1}' data-sheets-value='{"1":3,"3":76}' style="overflow:hidden;padding:0px 3px 0px 3px;vertical-align:bottom;text-align:center;">76</td> <td data-sheets-numberformat='{"1":2,"2":"0","3":1}' data-sheets-value='{"1":2,"2":"-"}' style="border-right:1px solid #000000;overflow:hidden;padding:0px 3px 0px 3px;vertical-align:bottom;text-align:center;">-</td> </tr> <tr style="height:20px;"> <td style="border-left:1px solid #000000;overflow:hidden;padding:0px 3px 0px 3px;vertical-align:bottom;font-weight:bold;"></td> <td data-sheets-value='{"1":2,"2":"Dubbelwandig"}' style="overflow:hidden;padding:0px 3px 0px 3px;vertical-align:bottom;font-weight:bold;">Doppelschalig</td> <td data-sheets-value='{"1":2,"2":"Helder (H/H)"}' style="border-right:1px solid #000000;overflow:hidden;padding:0px 3px 0px 3px;vertical-align:bottom;font-weight:bold;">Klar (H/H)</td> <td data-sheets-numberformat='{"1":2,"2":"0.00","3":1}' data-sheets-value='{"1":3,"3":2.9}' style="overflow:hidden;padding:0px 3px 0px 3px;vertical-align:bottom;text-align:center;">2.90</td> <td data-sheets-numberformat='{"1":2,"2":"0","3":1}' data-sheets-value='{"1":3,"3":81}' style="overflow:hidden;padding:0px 3px 0px 3px;vertical-align:bottom;text-align:center;">81</td> <td data-sheets-numberformat='{"1":2,"2":"0","3":1}' data-sheets-value='{"1":3,"3":75}' style="overflow:hidden;padding:0px 3px 0px 3px;vertical-align:bottom;text-align:center;">75</td> <td data-sheets-numberformat='{"1":2,"2":"0","3":1}' data-sheets-value='{"1":3,"3":20}' style="border-right:1px solid #000000;overflow:hidden;padding:0px 3px 0px 3px;vertical-align:bottom;text-align:center;">20</td> </tr> <tr style="height:20px;"> <td style="border-left:1px solid #000000;overflow:hidden;padding:0px 3px 0px 3px;vertical-align:bottom;font-weight:bold;"></td> <td data-sheets-value='{"1":2,"2":"Dubbelwandig"}' style="overflow:hidden;padding:0px 3px 0px 3px;vertical-align:bottom;font-weight:bold;">Doppelschalig</td> <td data-sheets-value='{"1":2,"2":"Opaal (O/O)"}' style="border-right:1px solid #000000;overflow:hidden;padding:0px 3px 0px 3px;vertical-align:bottom;font-weight:bold;">Opal (O/O)</td> <td data-sheets-numberformat='{"1":2,"2":"0.00","3":1}' data-sheets-value='{"1":3,"3":2.9}' style="overflow:hidden;padding:0px 3px 0px 3px;vertical-align:bottom;text-align:center;">2.90</td> <td data-sheets-numberformat='{"1":2,"2":"0","3":1}' data-sheets-value='{"1":3,"3":69}' style="overflow:hidden;padding:0px 3px 0px 3px;vertical-align:bottom;text-align:center;">69</td> <td data-sheets-numberformat='{"1":2,"2":"0","3":1}' data-sheets-value='{"1":3,"3":58}' style="overflow:hidden;padding:0px 3px 0px 3px;vertical-align:bottom;text-align:center;">58</td> <td data-sheets-numberformat='{"1":2,"2":"0","3":1}' data-sheets-value='{"1":3,"3":20}' style="border-right:1px solid #000000;overflow:hidden;padding:0px 3px 0px 3px;vertical-align:bottom;text-align:center;">20</td> </tr> <tr style="height:20px;"> <td style="border-left:1px solid #000000;overflow:hidden;padding:0px 3px 0px 3px;vertical-align:bottom;font-weight:bold;"></td> <td data-sheets-value='{"1":2,"2":"Driewandig"}' style="overflow:hidden;padding:0px 3px 0px 3px;vertical-align:bottom;font-weight:bold;">Dreischalig</td> <td data-sheets-value='{"1":2,"2":"Helder (H/H/H)"}' style="border-right:1px solid #000000;overflow:hidden;padding:0px 3px 0px 3px;vertical-align:bottom;font-weight:bold;">Klar (H/H/H)</td> <td data-sheets-numberformat='{"1":2,"2":"0.00","3":1}' data-sheets-value='{"1":3,"3":1.7}' style="overflow:hidden;padding:0px 3px 0px 3px;vertical-align:bottom;text-align:center;">1.70</td> <td data-sheets-numberformat='{"1":2,"2":"0","3":1}' data-sheets-value='{"1":3,"3":73}' style="overflow:hidden;padding:0px 3px 0px 3px;vertical-align:bottom;text-align:center;">73</td> <td data-sheets-numberformat='{"1":2,"2":"0","3":1}' data-sheets-value='{"1":3,"3":65}' style="overflow:hidden;padding:0px 3px 0px 3px;vertical-align:bottom;text-align:center;">65</td> <td data-sheets-numberformat='{"1":2,"2":"0","3":1}' data-sheets-value='{"1":3,"3":22}' style="border-right:1px solid #000000;overflow:hidden;padding:0px 3px 0px 3px;vertical-align:bottom;text-align:center;">22</td> </tr> <tr style="height:20px;"> <td style="border-left:1px solid #000000;overflow:hidden;padding:0px 3px 0px 3px;vertical-align:bottom;font-weight:bold;"></td> <td data-sheets-value='{"1":2,"2":"Driewandig"}' style="overflow:hidden;padding:0px 3px 0px 3px;vertical-align:bottom;font-weight:bold;">Dreischalig</td> <td data-sheets-value='{"1":2,"2":"Opaal (O/H/O)"}' style="border-right:1px solid #000000;overflow:hidden;padding:0px 3px 0px 3px;vertical-align:bottom;font-weight:bold;">Opal (O/H/O)</td> <td data-sheets-numberformat='{"1":2,"2":"0.00","3":1}' data-sheets-value='{"1":3,"3":1.7}' style="overflow:hidden;padding:0px 3px 0px 3px;vertical-align:bottom;text-align:center;">1.70</td> <td data-sheets-numberformat='{"1":2,"2":"0","3":1}' data-sheets-value='{"1":3,"3":62}' style="overflow:hidden;padding:0px 3px 0px 3px;vertical-align:bottom;text-align:center;">62</td> <td data-sheets-numberformat='{"1":2,"2":"0","3":1}' data-sheets-value='{"1":3,"3":51}' style="overflow:hidden;padding:0px 3px 0px 3px;vertical-align:bottom;text-align:center;">51</td> <td data-sheets-numberformat='{"1":2,"2":"0","3":1}' data-sheets-value='{"1":3,"3":22}' style="border-right:1px solid #000000;overflow:hidden;padding:0px 3px 0px 3px;vertical-align:bottom;text-align:center;">22</td> </tr> <tr style="height:20px;"> <td style="border-left:1px solid #000000;overflow:hidden;padding:0px 3px 0px 3px;vertical-align:bottom;font-weight:bold;"></td> <td data-sheets-value='{"1":2,"2":"Vierwandig"}' style="overflow:hidden;padding:0px 3px 0px 3px;vertical-align:bottom;font-weight:bold;">Vierschalig</td> <td data-sheets-value='{"1":2,"2":"Helder (H/H/H/H)"}' style="border-right:1px solid #000000;overflow:hidden;padding:0px 3px 0px 3px;vertical-align:bottom;font-weight:bold;">Klar (H/H/H/H)</td> <td data-sheets-numberformat='{"1":2,"2":"0.00","3":1}' data-sheets-value='{"1":3,"3":1.28}' style="overflow:hidden;padding:0px 3px 0px 3px;vertical-align:bottom;text-align:center;">1.28</td> <td data-sheets-numberformat='{"1":2,"2":"0","3":1}' data-sheets-value='{"1":3,"3":64}' style="overflow:hidden;padding:0px 3px 0px 3px;vertical-align:bottom;text-align:center;">64</td> <td data-sheets-numberformat='{"1":2,"2":"0","3":1}' data-sheets-value='{"1":3,"3":54}' style="overflow:hidden;padding:0px 3px 0px 3px;vertical-align:bottom;text-align:center;">54</td> <td data-sheets-numberformat='{"1":2,"2":"0","3":1}' data-sheets-value='{"1":3,"3":23}' style="border-right:1px solid #000000;overflow:hidden;padding:0px 3px 0px 3px;vertical-align:bottom;text-align:center;">23</td> </tr> <tr style="height:20px;"> <td style="border-bottom:1px solid #000000;border-left:1px solid #000000;overflow:hidden;padding:0px 3px 0px 3px;vertical-align:bottom;"></td> <td data-sheets-value='{"1":2,"2":"Vierwandig"}' style="border-bottom:1px solid #000000;overflow:hidden;padding:0px 3px 0px 3px;vertical-align:bottom;font-weight:bold;">Vierschalig</td> <td data-sheets-value='{"1":2,"2":"Opaal (H/H/O/H)"}' style="border-right:1px solid #000000;border-bottom:1px solid #000000;overflow:hidden;padding:0px 3px 0px 3px;vertical-align:bottom;font-weight:bold;">Opal (H/H/O/H)</td> <td data-sheets-numberformat='{"1":2,"2":"0.00","3":1}' data-sheets-value='{"1":3,"3":1.28}' style="border-bottom:1px solid #000000;overflow:hidden;padding:0px 3px 0px 3px;vertical-align:bottom;text-align:center;">1.28</td> <td data-sheets-numberformat='{"1":2,"2":"0","3":1}' data-sheets-value='{"1":3,"3":59}' style="border-bottom:1px solid #000000;overflow:hidden;padding:0px 3px 0px 3px;vertical-align:bottom;text-align:center;">59</td> <td data-sheets-numberformat='{"1":2,"2":"0","3":1}' data-sheets-value='{"1":3,"3":48}' style="border-bottom:1px solid #000000;overflow:hidden;padding:0px 3px 0px 3px;vertical-align:bottom;text-align:center;">48</td> <td data-sheets-numberformat='{"1":2,"2":"0","3":1}' data-sheets-value='{"1":3,"3":23}' style="border-right:1px solid #000000;border-bottom:1px solid #000000;overflow:hidden;padding:0px 3px 0px 3px;vertical-align:bottom;text-align:center;">23</td> </tr> <tr style="height:20px;"> <td data-sheets-value='{"1":2,"2":"Polycarbonaat "}' style="border-left:1px solid #000000;overflow:hidden;padding:0px 3px 0px 3px;vertical-align:bottom;font-weight:bold;">Polycarbonaat </td> <td data-sheets-value='{"1":2,"2":"Enkelwandig"}' style="overflow:hidden;padding:0px 3px 0px 3px;vertical-align:bottom;font-weight:bold;">Einschalig</td> <td data-sheets-value='{"1":2,"2":"Helder (A)"}' style="border-right:1px solid #000000;overflow:hidden;padding:0px 3px 0px 3px;vertical-align:bottom;font-weight:bold;">Klar (A)</td> <td data-sheets-numberformat='{"1":2,"2":"0.00","3":1}' data-sheets-value='{"1":3,"3":5.17}' style="overflow:hidden;padding:0px 3px 0px 3px;vertical-align:bottom;text-align:center;">5.17</td> <td data-sheets-numberformat='{"1":2,"2":"0","3":1}' data-sheets-value='{"1":3,"3":88}' style="overflow:hidden;padding:0px 3px 0px 3px;vertical-align:bottom;text-align:center;">88</td> <td data-sheets-numberformat='{"1":2,"2":"0","3":1}' data-sheets-value='{"1":3,"3":83}' style="overflow:hidden;padding:0px 3px 0px 3px;vertical-align:bottom;text-align:center;">83</td> <td data-sheets-numberformat='{"1":2,"2":"0","3":1}' data-sheets-value='{"1":2,"2":"-"}' style="border-right:1px solid #000000;overflow:hidden;padding:0px 3px 0px 3px;vertical-align:bottom;text-align:center;">-</td> </tr> <tr style="height:20px;"> <td data-sheets-value='{"1":2,"2":"PC"}' style="border-left:1px solid #000000;overflow:hidden;padding:0px 3px 0px 3px;vertical-align:bottom;font-weight:bold;">PC</td> <td data-sheets-value='{"1":2,"2":"Enkelwandig"}' style="overflow:hidden;padding:0px 3px 0px 3px;vertical-align:bottom;font-weight:bold;">Einschalig</td> <td data-sheets-value='{"1":2,"2":"Opaal (D)"}' style="border-right:1px solid #000000;overflow:hidden;padding:0px 3px 0px 3px;vertical-align:bottom;font-weight:bold;">Opal (D)</td> <td data-sheets-numberformat='{"1":2,"2":"0.00","3":1}' data-sheets-value='{"1":3,"3":5.17}' style="overflow:hidden;padding:0px 3px 0px 3px;vertical-align:bottom;text-align:center;">5.17</td> <td data-sheets-numberformat='{"1":2,"2":"0","3":1}' data-sheets-value='{"1":3,"3":58}' style="overflow:hidden;padding:0px 3px 0px 3px;vertical-align:bottom;text-align:center;">58</td> <td data-sheets-numberformat='{"1":2,"2":"0","3":1}' data-sheets-value='{"1":3,"3":60}' style="overflow:hidden;padding:0px 3px 0px 3px;vertical-align:bottom;text-align:center;">60</td> <td data-sheets-numberformat='{"1":2,"2":"0","3":1}' data-sheets-value='{"1":2,"2":"-"}' style="border-right:1px solid #000000;overflow:hidden;padding:0px 3px 0px 3px;vertical-align:bottom;text-align:center;">-</td> </tr> <tr style="height:20px;"> <td style="border-left:1px solid #000000;overflow:hidden;padding:0px 3px 0px 3px;vertical-align:bottom;font-weight:bold;"></td> <td data-sheets-value='{"1":2,"2":"Dubbelwandig"}' style="overflow:hidden;padding:0px 3px 0px 3px;vertical-align:bottom;font-weight:bold;">Doppelschalig</td> <td data-sheets-value='{"1":2,"2":"Helder (A/H)"}' style="border-right:1px solid #000000;overflow:hidden;padding:0px 3px 0px 3px;vertical-align:bottom;font-weight:bold;">Klar (A/H)</td> <td data-sheets-numberformat='{"1":2,"2":"0.00","3":1}' data-sheets-value='{"1":3,"3":2.9}' style="overflow:hidden;padding:0px 3px 0px 3px;vertical-align:bottom;text-align:center;">2.90</td> <td data-sheets-numberformat='{"1":2,"2":"0","3":1}' data-sheets-value='{"1":3,"3":79}' style="overflow:hidden;padding:0px 3px 0px 3px;vertical-align:bottom;text-align:center;">79</td> <td data-sheets-numberformat='{"1":2,"2":"0","3":1}' data-sheets-value='{"1":3,"3":72}' style="overflow:hidden;padding:0px 3px 0px 3px;vertical-align:bottom;text-align:center;">72</td> <td data-sheets-numberformat='{"1":2,"2":"0","3":1}' data-sheets-value='{"1":3,"3":20}' style="border-right:1px solid #000000;overflow:hidden;padding:0px 3px 0px 3px;vertical-align:bottom;text-align:center;">20</td> </tr> <tr style="height:20px;"> <td style="border-left:1px solid #000000;overflow:hidden;padding:0px 3px 0px 3px;vertical-align:bottom;font-weight:bold;"></td> <td data-sheets-value='{"1":2,"2":"Dubbelwandig"}' style="overflow:hidden;padding:0px 3px 0px 3px;vertical-align:bottom;font-weight:bold;">Doppelschalig</td> <td data-sheets-value='{"1":2,"2":"Helder (A/A)"}' style="border-right:1px solid #000000;overflow:hidden;padding:0px 3px 0px 3px;vertical-align:bottom;font-weight:bold;">Klar (A/A)</td> <td data-sheets-numberformat='{"1":2,"2":"0.00","3":1}' data-sheets-value='{"1":3,"3":2.9}' style="overflow:hidden;padding:0px 3px 0px 3px;vertical-align:bottom;text-align:center;">2.90</td> <td data-sheets-numberformat='{"1":2,"2":"0","3":1}' data-sheets-value='{"1":3,"3":77}' style="overflow:hidden;padding:0px 3px 0px 3px;vertical-align:bottom;text-align:center;">77</td> <td data-sheets-numberformat='{"1":2,"2":"0","3":1}' data-sheets-value='{"1":3,"3":69}' style="overflow:hidden;padding:0px 3px 0px 3px;vertical-align:bottom;text-align:center;">69</td> <td data-sheets-numberformat='{"1":2,"2":"0","3":1}' data-sheets-value='{"1":3,"3":20}' style="border-right:1px solid #000000;overflow:hidden;padding:0px 3px 0px 3px;vertical-align:bottom;text-align:center;">20</td> </tr> <tr style="height:20px;"> <td style="border-left:1px solid #000000;overflow:hidden;padding:0px 3px 0px 3px;vertical-align:bottom;font-weight:bold;"></td> <td data-sheets-value='{"1":2,"2":"Dubbelwandig"}' style="overflow:hidden;padding:0px 3px 0px 3px;vertical-align:bottom;font-weight:bold;">Doppelschalig</td> <td data-sheets-value='{"1":2,"2":"Opaal (A/O)"}' style="border-right:1px solid #000000;overflow:hidden;padding:0px 3px 0px 3px;vertical-align:bottom;font-weight:bold;">Opal (A/O)</td> <td data-sheets-numberformat='{"1":2,"2":"0.00","3":1}' data-sheets-value='{"1":3,"3":2.9}' style="overflow:hidden;padding:0px 3px 0px 3px;vertical-align:bottom;text-align:center;">2.90</td> <td data-sheets-numberformat='{"1":2,"2":"0","3":1}' data-sheets-value='{"1":3,"3":73}' style="overflow:hidden;padding:0px 3px 0px 3px;vertical-align:bottom;text-align:center;">73</td> <td data-sheets-numberformat='{"1":2,"2":"0","3":1}' data-sheets-value='{"1":3,"3":63}' style="overflow:hidden;padding:0px 3px 0px 3px;vertical-align:bottom;text-align:center;">63</td> <td data-sheets-numberformat='{"1":2,"2":"0","3":1}' data-sheets-value='{"1":3,"3":20}' style="border-right:1px solid #000000;overflow:hidden;padding:0px 3px 0px 3px;vertical-align:bottom;text-align:center;">20</td> </tr> <tr style="height:20px;"> <td style="border-left:1px solid #000000;overflow:hidden;padding:0px 3px 0px 3px;vertical-align:bottom;font-weight:bold;"></td> <td data-sheets-value='{"1":2,"2":"Dubbelwandig"}' style="overflow:hidden;padding:0px 3px 0px 3px;vertical-align:bottom;font-weight:bold;">Doppelschalig</td> <td data-sheets-value='{"1":2,"2":"Opaal (A/D)"}' style="border-right:1px solid #000000;overflow:hidden;padding:0px 3px 0px 3px;vertical-align:bottom;font-weight:bold;">Opal (A/D)</td> <td data-sheets-numberformat='{"1":2,"2":"0.00","3":1}' data-sheets-value='{"1":3,"3":2.9}' style="overflow:hidden;padding:0px 3px 0px 3px;vertical-align:bottom;text-align:center;">2.90</td> <td data-sheets-numberformat='{"1":2,"2":"0","3":1}' data-sheets-value='{"1":3,"3":51}' style="overflow:hidden;padding:0px 3px 0px 3px;vertical-align:bottom;text-align:center;">51</td> <td data-sheets-numberformat='{"1":2,"2":"0","3":1}' data-sheets-value='{"1":3,"3":50}' style="overflow:hidden;padding:0px 3px 0px 3px;vertical-align:bottom;text-align:center;">50</td> <td data-sheets-numberformat='{"1":2,"2":"0","3":1}' data-sheets-value='{"1":3,"3":20}' style="border-right:1px solid #000000;overflow:hidden;padding:0px 3px 0px 3px;vertical-align:bottom;text-align:center;">20</td> </tr> <tr style="height:20px;"> <td style="border-left:1px solid #000000;overflow:hidden;padding:0px 3px 0px 3px;vertical-align:bottom;font-weight:bold;"></td> <td data-sheets-value='{"1":2,"2":"Driewandig"}' style="overflow:hidden;padding:0px 3px 0px 3px;vertical-align:bottom;font-weight:bold;">Dreischalig</td> <td data-sheets-value='{"1":2,"2":"Helder (A/H/H)"}' style="border-right:1px solid #000000;overflow:hidden;padding:0px 3px 0px 3px;vertical-align:bottom;font-weight:bold;">Klar (A/H/H)</td> <td data-sheets-numberformat='{"1":2,"2":"0.00","3":1}' data-sheets-value='{"1":3,"3":1.7}' style="overflow:hidden;padding:0px 3px 0px 3px;vertical-align:bottom;text-align:center;">1.70</td> <td data-sheets-numberformat='{"1":2,"2":"0","3":1}' data-sheets-value='{"1":3,"3":71}' style="overflow:hidden;padding:0px 3px 0px 3px;vertical-align:bottom;text-align:center;">71</td> <td data-sheets-numberformat='{"1":2,"2":"0","3":1}' data-sheets-value='{"1":3,"3":63}' style="overflow:hidden;padding:0px 3px 0px 3px;vertical-align:bottom;text-align:center;">63</td> <td data-sheets-numberformat='{"1":2,"2":"0","3":1}' data-sheets-value='{"1":3,"3":22}' style="border-right:1px solid #000000;overflow:hidden;padding:0px 3px 0px 3px;vertical-align:bottom;text-align:center;">22</td> </tr> <tr style="height:20px;"> <td style="border-left:1px solid #000000;overflow:hidden;padding:0px 3px 0px 3px;vertical-align:bottom;font-weight:bold;"></td> <td data-sheets-value='{"1":2,"2":"Driewandig"}' style="overflow:hidden;padding:0px 3px 0px 3px;vertical-align:bottom;font-weight:bold;">Dreischalig</td> <td data-sheets-value='{"1":2,"2":"Opaal (A/O/O)"}' style="border-right:1px solid #000000;overflow:hidden;padding:0px 3px 0px 3px;vertical-align:bottom;font-weight:bold;">Opal (A/O/O)</td> <td data-sheets-numberformat='{"1":2,"2":"0.00","3":1}' data-sheets-value='{"1":3,"3":1.7}' style="overflow:hidden;padding:0px 3px 0px 3px;vertical-align:bottom;text-align:center;">1.70</td> <td data-sheets-numberformat='{"1":2,"2":"0","3":1}' data-sheets-value='{"1":3,"3":61}' style="overflow:hidden;padding:0px 3px 0px 3px;vertical-align:bottom;text-align:center;">61</td> <td data-sheets-numberformat='{"1":2,"2":"0","3":1}' data-sheets-value='{"1":3,"3":48}' style="overflow:hidden;padding:0px 3px 0px 3px;vertical-align:bottom;text-align:center;">48</td> <td data-sheets-numberformat='{"1":2,"2":"0","3":1}' data-sheets-value='{"1":3,"3":22}' style="border-right:1px solid #000000;overflow:hidden;padding:0px 3px 0px 3px;vertical-align:bottom;text-align:center;">22</td> </tr> <tr style="height:20px;"> <td style="border-left:1px solid #000000;overflow:hidden;padding:0px 3px 0px 3px;vertical-align:bottom;font-weight:bold;"></td> <td data-sheets-value='{"1":2,"2":"Vierwandig"}' style="overflow:hidden;padding:0px 3px 0px 3px;vertical-align:bottom;font-weight:bold;">Vierschalig</td> <td data-sheets-value='{"1":2,"2":"Helder (A/H/H/H)"}' style="border-right:1px solid #000000;overflow:hidden;padding:0px 3px 0px 3px;vertical-align:bottom;font-weight:bold;">Klar (A/H/H/H)</td> <td data-sheets-numberformat='{"1":2,"2":"0.00","3":1}' data-sheets-value='{"1":3,"3":1.28}' style="overflow:hidden;padding:0px 3px 0px 3px;vertical-align:bottom;text-align:center;">1.28</td> <td data-sheets-numberformat='{"1":2,"2":"0","3":1}' data-sheets-value='{"1":3,"3":64}' style="overflow:hidden;padding:0px 3px 0px 3px;vertical-align:bottom;text-align:center;">64</td> <td data-sheets-numberformat='{"1":2,"2":"0","3":1}' data-sheets-value='{"1":3,"3":52}' style="overflow:hidden;padding:0px 3px 0px 3px;vertical-align:bottom;text-align:center;">52</td> <td data-sheets-numberformat='{"1":2,"2":"0","3":1}' data-sheets-value='{"1":3,"3":23}' style="border-right:1px solid #000000;overflow:hidden;padding:0px 3px 0px 3px;vertical-align:bottom;text-align:center;">23</td> </tr> <tr style="height:20px;"> <td style="border-bottom:1px solid #000000;border-left:1px solid #000000;overflow:hidden;padding:0px 3px 0px 3px;vertical-align:bottom;"></td> <td data-sheets-value='{"1":2,"2":"Vierwandig"}' style="border-bottom:1px solid #000000;overflow:hidden;padding:0px 3px 0px 3px;vertical-align:bottom;font-weight:bold;">Vierschalig</td> <td data-sheets-value='{"1":2,"2":"Opaal (A/H/O/H)"}' style="border-right:1px solid #000000;border-bottom:1px solid #000000;overflow:hidden;padding:0px 3px 0px 3px;vertical-align:bottom;font-weight:bold;">Opal (A/H/O/H)</td> <td data-sheets-numberformat='{"1":2,"2":"0.00","3":1}' data-sheets-value='{"1":3,"3":1.28}' style="border-bottom:1px solid #000000;overflow:hidden;padding:0px 3px 0px 3px;vertical-align:bottom;text-align:center;">1.28</td> <td data-sheets-numberformat='{"1":2,"2":"0","3":1}' data-sheets-value='{"1":3,"3":59}' style="border-bottom:1px solid #000000;overflow:hidden;padding:0px 3px 0px 3px;vertical-align:bottom;text-align:center;">59</td> <td data-sheets-numberformat='{"1":2,"2":"0","3":1}' data-sheets-value='{"1":3,"3":46}' style="border-bottom:1px solid #000000;overflow:hidden;padding:0px 3px 0px 3px;vertical-align:bottom;text-align:center;">46</td> <td data-sheets-numberformat='{"1":2,"2":"0","3":1}' data-sheets-value='{"1":3,"3":23}' style="border-right:1px solid #000000;border-bottom:1px solid #000000;overflow:hidden;padding:0px 3px 0px 3px;vertical-align:bottom;text-align:center;">23</td> </tr> <tr style="height:20px;"> <td data-sheets-value='{"1":2,"2":"Polycarbonaat"}' style="border-left:1px solid #000000;overflow:hidden;padding:0px 3px 0px 3px;vertical-align:bottom;font-weight:bold;">Polycarbonat</td> <td data-sheets-value='{"1":2,"2":"Enkelwandig"}' style="overflow:hidden;padding:0px 3px 0px 3px;vertical-align:bottom;font-weight:bold;">Einschalig</td> <td data-sheets-value='{"1":2,"2":"Heatstop Opaal (T)"}' style="border-right:1px solid #000000;overflow:hidden;padding:0px 3px 0px 3px;vertical-align:bottom;font-weight:bold;">Heatstop opal (T)</td> <td data-sheets-numberformat='{"1":2,"2":"0.00","3":1}' data-sheets-value='{"1":3,"3":5.17}' style="overflow:hidden;padding:0px 3px 0px 3px;vertical-align:bottom;text-align:center;">5.17</td> <td data-sheets-numberformat='{"1":2,"2":"0","3":1}' data-sheets-value='{"1":3,"3":49}' style="overflow:hidden;padding:0px 3px 0px 3px;vertical-align:bottom;text-align:center;">49</td> <td data-sheets-numberformat='{"1":2,"2":"0","3":1}' data-sheets-value='{"1":3,"3":59}' style="overflow:hidden;padding:0px 3px 0px 3px;vertical-align:bottom;text-align:center;">59</td> <td data-sheets-numberformat='{"1":2,"2":"0","3":1}' data-sheets-value='{"1":2,"2":"-"}' style="border-right:1px solid #000000;overflow:hidden;padding:0px 3px 0px 3px;vertical-align:bottom;text-align:center;">-</td> </tr> <tr style="height:20px;"> <td data-sheets-value='{"1":2,"2":"Heatstop PC"}' style="border-left:1px solid #000000;overflow:hidden;padding:0px 3px 0px 3px;vertical-align:bottom;font-weight:bold;">Heatstop PC</td> <td data-sheets-value='{"1":2,"2":"Dubbelwandig"}' style="overflow:hidden;padding:0px 3px 0px 3px;vertical-align:bottom;font-weight:bold;">Doppelschalig</td> <td data-sheets-value='{"1":2,"2":"Helder (T/H)"}' style="border-right:1px solid #000000;overflow:hidden;padding:0px 3px 0px 3px;vertical-align:bottom;font-weight:bold;">Klar (T/H)</td> <td data-sheets-numberformat='{"1":2,"2":"0.00","3":1}' data-sheets-value='{"1":3,"3":2.9}' style="overflow:hidden;padding:0px 3px 0px 3px;vertical-align:bottom;text-align:center;">2.90</td> <td data-sheets-numberformat='{"1":2,"2":"0","3":1}' data-sheets-value='{"1":3,"3":44}' style="overflow:hidden;padding:0px 3px 0px 3px;vertical-align:bottom;text-align:center;">44</td> <td data-sheets-numberformat='{"1":2,"2":"0","3":1}' data-sheets-value='{"1":3,"3":51}' style="overflow:hidden;padding:0px 3px 0px 3px;vertical-align:bottom;text-align:center;">51</td> <td data-sheets-numberformat='{"1":2,"2":"0","3":1}' data-sheets-value='{"1":3,"3":20}' style="border-right:1px solid #000000;overflow:hidden;padding:0px 3px 0px 3px;vertical-align:bottom;text-align:center;">20</td> </tr> <tr style="height:20px;"> <td style="border-left:1px solid #000000;overflow:hidden;padding:0px 3px 0px 3px;vertical-align:bottom;font-weight:bold;"></td> <td data-sheets-value='{"1":2,"2":"Dubbelwandig"}' style="overflow:hidden;padding:0px 3px 0px 3px;vertical-align:bottom;font-weight:bold;">Doppelschalig</td> <td data-sheets-value='{"1":2,"2":"Opaal (T/O)"}' style="border-right:1px solid #000000;overflow:hidden;padding:0px 3px 0px 3px;vertical-align:bottom;font-weight:bold;">Opal (T/O)</td> <td data-sheets-numberformat='{"1":2,"2":"0.00","3":1}' data-sheets-value='{"1":3,"3":2.9}' style="overflow:hidden;padding:0px 3px 0px 3px;vertical-align:bottom;text-align:center;">2.90</td> <td data-sheets-numberformat='{"1":2,"2":"0","3":1}' data-sheets-value='{"1":3,"3":41}' style="overflow:hidden;padding:0px 3px 0px 3px;vertical-align:bottom;text-align:center;">41</td> <td data-sheets-numberformat='{"1":2,"2":"0","3":1}' data-sheets-value='{"1":3,"3":45}' style="overflow:hidden;padding:0px 3px 0px 3px;vertical-align:bottom;text-align:center;">45</td> <td data-sheets-numberformat='{"1":2,"2":"0","3":1}' data-sheets-value='{"1":3,"3":20}' style="border-right:1px solid #000000;overflow:hidden;padding:0px 3px 0px 3px;vertical-align:bottom;text-align:center;">20</td> </tr> <tr style="height:20px;"> <td style="border-left:1px solid #000000;overflow:hidden;padding:0px 3px 0px 3px;vertical-align:bottom;font-weight:bold;"></td> <td data-sheets-value='{"1":2,"2":"Driewandig"}' style="overflow:hidden;padding:0px 3px 0px 3px;vertical-align:bott | skylux-160-ce-met-koepel-en-pvc-opstand-16-00-met-lm-motor-en-windvang-0900-x-1500-mm | 8586028220749 | 46872341217613
Rauch- und Wärmeabzug (RWA) | RWA-System | Skylux | Skylux 160° CE mit Kuppel und PVC-Aufsatzkranz 16/00 mit LM-Motor und Windfang 1000 x 1000 mm |  | 28330 | 5412970283300 | 3528.4 | Ja | 30-45 | 54.13 | 1000 x 1000 mm | 1000 | 1000 |  | PCV 16/00 (16 cm hoch & Dachöffnung = Tageslichtmaß) | Quadratisch | 5.17 W/m²K - 1.28 W/m²K | 87% - 32% | 90% - 32% | 20dB - 23dB | 160° CE (für Industrie) | Lichtkuppel | mit Windfang | E | Einzelmotor | Maximal ist eine vierschalige Lichtkuppel für dieses Produkt möglich | Ut-Wert LT-Wert g-Wert Rw-waarde EN 1873 : 2014 EN ISO 13468 EN 16153 EN 410 EN 410 EN ISO 140-3 Material Schalen Schalen (W/m²K) (%) (%) (dB) Acryl Einschalig Klar (H) 5.17 90 87 - PMMA Einschalig Opal (O) 5.17 83 76 - Doppelschalig Klar (H/H) 2.90 81 75 20 Doppelschalig Opal (O/O) 2.90 69 58 20 Dreischalig Klar (H/H/H) 1.70 73 65 22 Dreischalig Opal (O/H/O) 1.70 62 51 22 Vierschalig Klar (H/H/H/H) 1.28 64 54 23 Vierschalig Opal (H/H/O/H) 1.28 59 48 23 Polycarbonaat Einschalig Klar (A) 5.17 88 83 - PC Einschalig Opal (D) 5.17 58 60 - Doppelschalig Klar (A/H) 2.90 79 72 20 Doppelschalig Klar (A/A) 2.90 77 69 20 Doppelschalig Opal (A/O) 2.90 73 63 20 Doppelschalig Opal (A/D) 2.90 51 50 20 Dreischalig Klar (A/H/H) 1.70 71 63 22 Dreischalig Opal (A/O/O) 1.70 61 48 22 Vierschalig Klar (A/H/H/H) 1.28 64 52 23 Vierschalig Opal (A/H/O/H) 1.28 59 46 23 Polycarbonat Einschalig Heatstop opal (T) 5.17 49 59 - Heatstop PC Doppelschalig Klar (T/H) 2.90 44 51 20 Doppelschalig Opal (T/O) 2.90 41 45 20 Dreischalig Klar (T/H/H) 1.70 40 <td data-sheets-numberformat='{"1":2,"2":"0","3":1}' data-sheets-value='{"1":3,"3":44}' style="overflow:hidden;padding:0px 3px 0px | https://skylux.eu/de/products/skylux-160-ce-met-koepel-en-pvc-opstand-16-00-met-lm-motor-en-windvang-1000-x-1000-mm | https://skylux.eu/cdn/shop/files/Skylux-160deg-CE-met-koepel-en-pvc-opstand-1600-met-LM-motor-en-windvang-1000-x-1000-mm-RWA-systeem.jpg?v=1702980141&width=1600 | https://skylux.eu/cdn/shop/files/e5a82811-1bb0-48e4-a776-cacb59c7c092_e195a5fd-434b-4b11-86c5-24e0ecbc3115.jpg?v=1688551062&width=1600 | //skylux.eu/cdn/shop/files/D_MH_Montageanleitung_Skylux_160_CE_LM.pdf?v=1503750771917917123 | //skylux.eu/cdn/shop/files/D_TD_Technische_Daten_Skylux_Skylux_160_CE_Elektrisch.pdf?v=10489854405570094672 | <style type="text/css" id="isPasted"> <!--td { border: 1px solid #cccccc; } br { mso-data-placement: same-cell; } --> </style> <table border="1" cellpadding="0" cellspacing="0" dir="ltr" style="table-layout:fixed;font-size:10pt;font-family:Arial;border-collapse:collapse;border:none;"><tbody> <tr style="height:20px;"> <td style="overflow:hidden;padding:0px 3px 0px 3px;vertical-align:bottom;"></td> <td style="overflow:hidden;padding:0px 3px 0px 3px;vertical-align:bottom;"></td> <td style="overflow:hidden;padding:0px 3px 0px 3px;vertical-align:bottom;"></td> <td data-sheets-value='{"1":2,"2":"Ut-waarde"}' style="overflow:hidden;padding:0px 3px 0px 3px;vertical-align:bottom;font-weight:bold;text-align:center;">Ut-Wert</td> <td data-sheets-value='{"1":2,"2":"LT-waarde"}' style="overflow:hidden;padding:0px 3px 0px 3px;vertical-align:bottom;font-weight:bold;text-align:center;">LT-Wert</td> <td data-sheets-value='{"1":2,"2":"g-waarde"}' style="overflow:hidden;padding:0px 3px 0px 3px;vertical-align:bottom;font-weight:bold;text-align:center;">g-Wert</td> <td data-sheets-value='{"1":2,"2":"Rw-waarde "}' style="overflow:hidden;padding:0px 3px 0px 3px;vertical-align:bottom;font-weight:bold;text-align:center;">Rw-waarde </td> </tr> <tr style="height:20px;"> <td style="overflow:hidden;padding:0px 3px 0px 3px;vertical-align:bottom;"></td> <td style="overflow:hidden;padding:0px 3px 0px 3px;vertical-align:bottom;"></td> <td style="overflow:hidden;padding:0px 3px 0px 3px;vertical-align:bottom;"></td> <td data-sheets-numberformat='{"1":2,"2":"0.00","3":1}' data-sheets-value='{"1":2,"2":"EN 1873 : 2014"}' style="overflow:hidden;padding:0px 3px 0px 3px;vertical-align:bottom;text-align:center;">EN 1873 : 2014</td> <td data-sheets-numberformat='{"1":2,"2":"0","3":1}' data-sheets-value='{"1":2,"2":"EN ISO 13468 EN 16153 EN 410"}' style="overflow:hidden;padding:0px 3px 0px 3px;vertical-align:bottom;text-align:center;">EN ISO 13468 EN 16153 EN 410</td> <td data-sheets-numberformat='{"1":2,"2":"0","3":1}' data-sheets-value='{"1":2,"2":"EN 410"}' style="overflow:hidden;padding:0px 3px 0px 3px;vertical-align:bottom;text-align:center;">EN 410</td> <td data-sheets-value='{"1":2,"2":"EN ISO 140-3\t\t"}' style="overflow:hidden;padding:0px 3px 0px 3px;vertical-align:bottom;text-align:center;">EN ISO 140-3 </td> </tr> <tr style="height:20px;"> <td data-sheets-value='{"1":2,"2":"Materiaal"}' style="border-bottom:1px solid #000000;overflow:hidden;padding:0px 3px 0px 3px;vertical-align:bottom;background-color:#000000;font-weight:bold;color:#ffffff;">Material</td> <td data-sheets-value='{"1":2,"2":"Wanden"}' style="border-bottom:1px solid #000000;overflow:hidden;padding:0px 3px 0px 3px;vertical-align:bottom;background-color:#000000;font-weight:bold;color:#ffffff;">Schalen</td> <td data-sheets-value='{"1":2,"2":"Schalen"}' style="border-bottom:1px solid #000000;overflow:hidden;padding:0px 3px 0px 3px;vertical-align:bottom;background-color:#000000;font-weight:bold;color:#ffffff;">Schalen</td> <td data-sheets-numberformat='{"1":2,"2":"0.00","3":1}' data-sheets-value='{"1":2,"2":"(W/m²K)\t"}' style="border-bottom:1px solid #000000;overflow:hidden;padding:0px 3px 0px 3px;vertical-align:bottom;background-color:#000000;font-weight:bold;color:#ffffff;text-align:center;">(W/m²K) </td> <td data-sheets-numberformat='{"1":2,"2":"0","3":1}' data-sheets-value='{"1":2,"2":"(%)"}' style="border-bottom:1px solid #000000;overflow:hidden;padding:0px 3px 0px 3px;vertical-align:bottom;background-color:#000000;font-weight:bold;color:#ffffff;text-align:center;">(%)</td> <td data-sheets-numberformat='{"1":2,"2":"0","3":1}' data-sheets-value='{"1":2,"2":"(%)"}' style="border-bottom:1px solid #000000;overflow:hidden;padding:0px 3px 0px 3px;vertical-align:bottom;background-color:#000000;font-weight:bold;color:#ffffff;text-align:center;">(%)</td> <td data-sheets-value='{"1":2,"2":"(dB)"}' style="border-bottom:1px solid #000000;overflow:hidden;padding:0px 3px 0px 3px;vertical-align:bottom;background-color:#000000;font-weight:bold;color:#ffffff;text-align:center;">(dB)</td> </tr> <tr style="height:20px;"> <td data-sheets-value='{"1":2,"2":"Acrylaat"}' style="border-left:1px solid #000000;overflow:hidden;padding:0px 3px 0px 3px;vertical-align:bottom;font-weight:bold;">Acryl</td> <td data-sheets-value='{"1":2,"2":"Enkelwandig"}' style="overflow:hidden;padding:0px 3px 0px 3px;vertical-align:bottom;font-weight:bold;">Einschalig</td> <td data-sheets-value='{"1":2,"2":"Helder (H)"}' style="border-right:1px solid #000000;overflow:hidden;padding:0px 3px 0px 3px;vertical-align:bottom;font-weight:bold;">Klar (H)</td> <td data-sheets-numberformat='{"1":2,"2":"0.00","3":1}' data-sheets-value='{"1":3,"3":5.17}' style="overflow:hidden;padding:0px 3px 0px 3px;vertical-align:bottom;text-align:center;">5.17</td> <td data-sheets-numberformat='{"1":2,"2":"0","3":1}' data-sheets-value='{"1":3,"3":90}' style="overflow:hidden;padding:0px 3px 0px 3px;vertical-align:bottom;text-align:center;">90</td> <td data-sheets-numberformat='{"1":2,"2":"0","3":1}' data-sheets-value='{"1":3,"3":87}' style="overflow:hidden;padding:0px 3px 0px 3px;vertical-align:bottom;text-align:center;">87</td> <td data-sheets-numberformat='{"1":2,"2":"0","3":1}' data-sheets-value='{"1":2,"2":"-"}' style="border-right:1px solid #000000;overflow:hidden;padding:0px 3px 0px 3px;vertical-align:bottom;text-align:center;">-</td> </tr> <tr style="height:20px;"> <td data-sheets-value='{"1":2,"2":"PMMA"}' style="border-left:1px solid #000000;overflow:hidden;padding:0px 3px 0px 3px;vertical-align:bottom;font-weight:bold;">PMMA</td> <td data-sheets-value='{"1":2,"2":"Enkelwandig"}' style="overflow:hidden;padding:0px 3px 0px 3px;vertical-align:bottom;font-weight:bold;">Einschalig</td> <td data-sheets-value='{"1":2,"2":"Opaal (O)"}' style="border-right:1px solid #000000;overflow:hidden;padding:0px 3px 0px 3px;vertical-align:bottom;font-weight:bold;">Opal (O)</td> <td data-sheets-numberformat='{"1":2,"2":"0.00","3":1}' data-sheets-value='{"1":3,"3":5.17}' style="overflow:hidden;padding:0px 3px 0px 3px;vertical-align:bottom;text-align:center;">5.17</td> <td data-sheets-numberformat='{"1":2,"2":"0","3":1}' data-sheets-value='{"1":3,"3":83}' style="overflow:hidden;padding:0px 3px 0px 3px;vertical-align:bottom;text-align:center;">83</td> <td data-sheets-numberformat='{"1":2,"2":"0","3":1}' data-sheets-value='{"1":3,"3":76}' style="overflow:hidden;padding:0px 3px 0px 3px;vertical-align:bottom;text-align:center;">76</td> <td data-sheets-numberformat='{"1":2,"2":"0","3":1}' data-sheets-value='{"1":2,"2":"-"}' style="border-right:1px solid #000000;overflow:hidden;padding:0px 3px 0px 3px;vertical-align:bottom;text-align:center;">-</td> </tr> <tr style="height:20px;"> <td style="border-left:1px solid #000000;overflow:hidden;padding:0px 3px 0px 3px;vertical-align:bottom;font-weight:bold;"></td> <td data-sheets-value='{"1":2,"2":"Dubbelwandig"}' style="overflow:hidden;padding:0px 3px 0px 3px;vertical-align:bottom;font-weight:bold;">Doppelschalig</td> <td data-sheets-value='{"1":2,"2":"Helder (H/H)"}' style="border-right:1px solid #000000;overflow:hidden;padding:0px 3px 0px 3px;vertical-align:bottom;font-weight:bold;">Klar (H/H)</td> <td data-sheets-numberformat='{"1":2,"2":"0.00","3":1}' data-sheets-value='{"1":3,"3":2.9}' style="overflow:hidden;padding:0px 3px 0px 3px;vertical-align:bottom;text-align:center;">2.90</td> <td data-sheets-numberformat='{"1":2,"2":"0","3":1}' data-sheets-value='{"1":3,"3":81}' style="overflow:hidden;padding:0px 3px 0px 3px;vertical-align:bottom;text-align:center;">81</td> <td data-sheets-numberformat='{"1":2,"2":"0","3":1}' data-sheets-value='{"1":3,"3":75}' style="overflow:hidden;padding:0px 3px 0px 3px;vertical-align:bottom;text-align:center;">75</td> <td data-sheets-numberformat='{"1":2,"2":"0","3":1}' data-sheets-value='{"1":3,"3":20}' style="border-right:1px solid #000000;overflow:hidden;padding:0px 3px 0px 3px;vertical-align:bottom;text-align:center;">20</td> </tr> <tr style="height:20px;"> <td style="border-left:1px solid #000000;overflow:hidden;padding:0px 3px 0px 3px;vertical-align:bottom;font-weight:bold;"></td> <td data-sheets-value='{"1":2,"2":"Dubbelwandig"}' style="overflow:hidden;padding:0px 3px 0px 3px;vertical-align:bottom;font-weight:bold;">Doppelschalig</td> <td data-sheets-value='{"1":2,"2":"Opaal (O/O)"}' style="border-right:1px solid #000000;overflow:hidden;padding:0px 3px 0px 3px;vertical-align:bottom;font-weight:bold;">Opal (O/O)</td> <td data-sheets-numberformat='{"1":2,"2":"0.00","3":1}' data-sheets-value='{"1":3,"3":2.9}' style="overflow:hidden;padding:0px 3px 0px 3px;vertical-align:bottom;text-align:center;">2.90</td> <td data-sheets-numberformat='{"1":2,"2":"0","3":1}' data-sheets-value='{"1":3,"3":69}' style="overflow:hidden;padding:0px 3px 0px 3px;vertical-align:bottom;text-align:center;">69</td> <td data-sheets-numberformat='{"1":2,"2":"0","3":1}' data-sheets-value='{"1":3,"3":58}' style="overflow:hidden;padding:0px 3px 0px 3px;vertical-align:bottom;text-align:center;">58</td> <td data-sheets-numberformat='{"1":2,"2":"0","3":1}' data-sheets-value='{"1":3,"3":20}' style="border-right:1px solid #000000;overflow:hidden;padding:0px 3px 0px 3px;vertical-align:bottom;text-align:center;">20</td> </tr> <tr style="height:20px;"> <td style="border-left:1px solid #000000;overflow:hidden;padding:0px 3px 0px 3px;vertical-align:bottom;font-weight:bold;"></td> <td data-sheets-value='{"1":2,"2":"Driewandig"}' style="overflow:hidden;padding:0px 3px 0px 3px;vertical-align:bottom;font-weight:bold;">Dreischalig</td> <td data-sheets-value='{"1":2,"2":"Helder (H/H/H)"}' style="border-right:1px solid #000000;overflow:hidden;padding:0px 3px 0px 3px;vertical-align:bottom;font-weight:bold;">Klar (H/H/H)</td> <td data-sheets-numberformat='{"1":2,"2":"0.00","3":1}' data-sheets-value='{"1":3,"3":1.7}' style="overflow:hidden;padding:0px 3px 0px 3px;vertical-align:bottom;text-align:center;">1.70</td> <td data-sheets-numberformat='{"1":2,"2":"0","3":1}' data-sheets-value='{"1":3,"3":73}' style="overflow:hidden;padding:0px 3px 0px 3px;vertical-align:bottom;text-align:center;">73</td> <td data-sheets-numberformat='{"1":2,"2":"0","3":1}' data-sheets-value='{"1":3,"3":65}' style="overflow:hidden;padding:0px 3px 0px 3px;vertical-align:bottom;text-align:center;">65</td> <td data-sheets-numberformat='{"1":2,"2":"0","3":1}' data-sheets-value='{"1":3,"3":22}' style="border-right:1px solid #000000;overflow:hidden;padding:0px 3px 0px 3px;vertical-align:bottom;text-align:center;">22</td> </tr> <tr style="height:20px;"> <td style="border-left:1px solid #000000;overflow:hidden;padding:0px 3px 0px 3px;vertical-align:bottom;font-weight:bold;"></td> <td data-sheets-value='{"1":2,"2":"Driewandig"}' style="overflow:hidden;padding:0px 3px 0px 3px;vertical-align:bottom;font-weight:bold;">Dreischalig</td> <td data-sheets-value='{"1":2,"2":"Opaal (O/H/O)"}' style="border-right:1px solid #000000;overflow:hidden;padding:0px 3px 0px 3px;vertical-align:bottom;font-weight:bold;">Opal (O/H/O)</td> <td data-sheets-numberformat='{"1":2,"2":"0.00","3":1}' data-sheets-value='{"1":3,"3":1.7}' style="overflow:hidden;padding:0px 3px 0px 3px;vertical-align:bottom;text-align:center;">1.70</td> <td data-sheets-numberformat='{"1":2,"2":"0","3":1}' data-sheets-value='{"1":3,"3":62}' style="overflow:hidden;padding:0px 3px 0px 3px;vertical-align:bottom;text-align:center;">62</td> <td data-sheets-numberformat='{"1":2,"2":"0","3":1}' data-sheets-value='{"1":3,"3":51}' style="overflow:hidden;padding:0px 3px 0px 3px;vertical-align:bottom;text-align:center;">51</td> <td data-sheets-numberformat='{"1":2,"2":"0","3":1}' data-sheets-value='{"1":3,"3":22}' style="border-right:1px solid #000000;overflow:hidden;padding:0px 3px 0px 3px;vertical-align:bottom;text-align:center;">22</td> </tr> <tr style="height:20px;"> <td style="border-left:1px solid #000000;overflow:hidden;padding:0px 3px 0px 3px;vertical-align:bottom;font-weight:bold;"></td> <td data-sheets-value='{"1":2,"2":"Vierwandig"}' style="overflow:hidden;padding:0px 3px 0px 3px;vertical-align:bottom;font-weight:bold;">Vierschalig</td> <td data-sheets-value='{"1":2,"2":"Helder (H/H/H/H)"}' style="border-right:1px solid #000000;overflow:hidden;padding:0px 3px 0px 3px;vertical-align:bottom;font-weight:bold;">Klar (H/H/H/H)</td> <td data-sheets-numberformat='{"1":2,"2":"0.00","3":1}' data-sheets-value='{"1":3,"3":1.28}' style="overflow:hidden;padding:0px 3px 0px 3px;vertical-align:bottom;text-align:center;">1.28</td> <td data-sheets-numberformat='{"1":2,"2":"0","3":1}' data-sheets-value='{"1":3,"3":64}' style="overflow:hidden;padding:0px 3px 0px 3px;vertical-align:bottom;text-align:center;">64</td> <td data-sheets-numberformat='{"1":2,"2":"0","3":1}' data-sheets-value='{"1":3,"3":54}' style="overflow:hidden;padding:0px 3px 0px 3px;vertical-align:bottom;text-align:center;">54</td> <td data-sheets-numberformat='{"1":2,"2":"0","3":1}' data-sheets-value='{"1":3,"3":23}' style="border-right:1px solid #000000;overflow:hidden;padding:0px 3px 0px 3px;vertical-align:bottom;text-align:center;">23</td> </tr> <tr style="height:20px;"> <td style="border-bottom:1px solid #000000;border-left:1px solid #000000;overflow:hidden;padding:0px 3px 0px 3px;vertical-align:bottom;"></td> <td data-sheets-value='{"1":2,"2":"Vierwandig"}' style="border-bottom:1px solid #000000;overflow:hidden;padding:0px 3px 0px 3px;vertical-align:bottom;font-weight:bold;">Vierschalig</td> <td data-sheets-value='{"1":2,"2":"Opaal (H/H/O/H)"}' style="border-right:1px solid #000000;border-bottom:1px solid #000000;overflow:hidden;padding:0px 3px 0px 3px;vertical-align:bottom;font-weight:bold;">Opal (H/H/O/H)</td> <td data-sheets-numberformat='{"1":2,"2":"0.00","3":1}' data-sheets-value='{"1":3,"3":1.28}' style="border-bottom:1px solid #000000;overflow:hidden;padding:0px 3px 0px 3px;vertical-align:bottom;text-align:center;">1.28</td> <td data-sheets-numberformat='{"1":2,"2":"0","3":1}' data-sheets-value='{"1":3,"3":59}' style="border-bottom:1px solid #000000;overflow:hidden;padding:0px 3px 0px 3px;vertical-align:bottom;text-align:center;">59</td> <td data-sheets-numberformat='{"1":2,"2":"0","3":1}' data-sheets-value='{"1":3,"3":48}' style="border-bottom:1px solid #000000;overflow:hidden;padding:0px 3px 0px 3px;vertical-align:bottom;text-align:center;">48</td> <td data-sheets-numberformat='{"1":2,"2":"0","3":1}' data-sheets-value='{"1":3,"3":23}' style="border-right:1px solid #000000;border-bottom:1px solid #000000;overflow:hidden;padding:0px 3px 0px 3px;vertical-align:bottom;text-align:center;">23</td> </tr> <tr style="height:20px;"> <td data-sheets-value='{"1":2,"2":"Polycarbonaat "}' style="border-left:1px solid #000000;overflow:hidden;padding:0px 3px 0px 3px;vertical-align:bottom;font-weight:bold;">Polycarbonaat </td> <td data-sheets-value='{"1":2,"2":"Enkelwandig"}' style="overflow:hidden;padding:0px 3px 0px 3px;vertical-align:bottom;font-weight:bold;">Einschalig</td> <td data-sheets-value='{"1":2,"2":"Helder (A)"}' style="border-right:1px solid #000000;overflow:hidden;padding:0px 3px 0px 3px;vertical-align:bottom;font-weight:bold;">Klar (A)</td> <td data-sheets-numberformat='{"1":2,"2":"0.00","3":1}' data-sheets-value='{"1":3,"3":5.17}' style="overflow:hidden;padding:0px 3px 0px 3px;vertical-align:bottom;text-align:center;">5.17</td> <td data-sheets-numberformat='{"1":2,"2":"0","3":1}' data-sheets-value='{"1":3,"3":88}' style="overflow:hidden;padding:0px 3px 0px 3px;vertical-align:bottom;text-align:center;">88</td> <td data-sheets-numberformat='{"1":2,"2":"0","3":1}' data-sheets-value='{"1":3,"3":83}' style="overflow:hidden;padding:0px 3px 0px 3px;vertical-align:bottom;text-align:center;">83</td> <td data-sheets-numberformat='{"1":2,"2":"0","3":1}' data-sheets-value='{"1":2,"2":"-"}' style="border-right:1px solid #000000;overflow:hidden;padding:0px 3px 0px 3px;vertical-align:bottom;text-align:center;">-</td> </tr> <tr style="height:20px;"> <td data-sheets-value='{"1":2,"2":"PC"}' style="border-left:1px solid #000000;overflow:hidden;padding:0px 3px 0px 3px;vertical-align:bottom;font-weight:bold;">PC</td> <td data-sheets-value='{"1":2,"2":"Enkelwandig"}' style="overflow:hidden;padding:0px 3px 0px 3px;vertical-align:bottom;font-weight:bold;">Einschalig</td> <td data-sheets-value='{"1":2,"2":"Opaal (D)"}' style="border-right:1px solid #000000;overflow:hidden;padding:0px 3px 0px 3px;vertical-align:bottom;font-weight:bold;">Opal (D)</td> <td data-sheets-numberformat='{"1":2,"2":"0.00","3":1}' data-sheets-value='{"1":3,"3":5.17}' style="overflow:hidden;padding:0px 3px 0px 3px;vertical-align:bottom;text-align:center;">5.17</td> <td data-sheets-numberformat='{"1":2,"2":"0","3":1}' data-sheets-value='{"1":3,"3":58}' style="overflow:hidden;padding:0px 3px 0px 3px;vertical-align:bottom;text-align:center;">58</td> <td data-sheets-numberformat='{"1":2,"2":"0","3":1}' data-sheets-value='{"1":3,"3":60}' style="overflow:hidden;padding:0px 3px 0px 3px;vertical-align:bottom;text-align:center;">60</td> <td data-sheets-numberformat='{"1":2,"2":"0","3":1}' data-sheets-value='{"1":2,"2":"-"}' style="border-right:1px solid #000000;overflow:hidden;padding:0px 3px 0px 3px;vertical-align:bottom;text-align:center;">-</td> </tr> <tr style="height:20px;"> <td style="border-left:1px solid #000000;overflow:hidden;padding:0px 3px 0px 3px;vertical-align:bottom;font-weight:bold;"></td> <td data-sheets-value='{"1":2,"2":"Dubbelwandig"}' style="overflow:hidden;padding:0px 3px 0px 3px;vertical-align:bottom;font-weight:bold;">Doppelschalig</td> <td data-sheets-value='{"1":2,"2":"Helder (A/H)"}' style="border-right:1px solid #000000;overflow:hidden;padding:0px 3px 0px 3px;vertical-align:bottom;font-weight:bold;">Klar (A/H)</td> <td data-sheets-numberformat='{"1":2,"2":"0.00","3":1}' data-sheets-value='{"1":3,"3":2.9}' style="overflow:hidden;padding:0px 3px 0px 3px;vertical-align:bottom;text-align:center;">2.90</td> <td data-sheets-numberformat='{"1":2,"2":"0","3":1}' data-sheets-value='{"1":3,"3":79}' style="overflow:hidden;padding:0px 3px 0px 3px;vertical-align:bottom;text-align:center;">79</td> <td data-sheets-numberformat='{"1":2,"2":"0","3":1}' data-sheets-value='{"1":3,"3":72}' style="overflow:hidden;padding:0px 3px 0px 3px;vertical-align:bottom;text-align:center;">72</td> <td data-sheets-numberformat='{"1":2,"2":"0","3":1}' data-sheets-value='{"1":3,"3":20}' style="border-right:1px solid #000000;overflow:hidden;padding:0px 3px 0px 3px;vertical-align:bottom;text-align:center;">20</td> </tr> <tr style="height:20px;"> <td style="border-left:1px solid #000000;overflow:hidden;padding:0px 3px 0px 3px;vertical-align:bottom;font-weight:bold;"></td> <td data-sheets-value='{"1":2,"2":"Dubbelwandig"}' style="overflow:hidden;padding:0px 3px 0px 3px;vertical-align:bottom;font-weight:bold;">Doppelschalig</td> <td data-sheets-value='{"1":2,"2":"Helder (A/A)"}' style="border-right:1px solid #000000;overflow:hidden;padding:0px 3px 0px 3px;vertical-align:bottom;font-weight:bold;">Klar (A/A)</td> <td data-sheets-numberformat='{"1":2,"2":"0.00","3":1}' data-sheets-value='{"1":3,"3":2.9}' style="overflow:hidden;padding:0px 3px 0px 3px;vertical-align:bottom;text-align:center;">2.90</td> <td data-sheets-numberformat='{"1":2,"2":"0","3":1}' data-sheets-value='{"1":3,"3":77}' style="overflow:hidden;padding:0px 3px 0px 3px;vertical-align:bottom;text-align:center;">77</td> <td data-sheets-numberformat='{"1":2,"2":"0","3":1}' data-sheets-value='{"1":3,"3":69}' style="overflow:hidden;padding:0px 3px 0px 3px;vertical-align:bottom;text-align:center;">69</td> <td data-sheets-numberformat='{"1":2,"2":"0","3":1}' data-sheets-value='{"1":3,"3":20}' style="border-right:1px solid #000000;overflow:hidden;padding:0px 3px 0px 3px;vertical-align:bottom;text-align:center;">20</td> </tr> <tr style="height:20px;"> <td style="border-left:1px solid #000000;overflow:hidden;padding:0px 3px 0px 3px;vertical-align:bottom;font-weight:bold;"></td> <td data-sheets-value='{"1":2,"2":"Dubbelwandig"}' style="overflow:hidden;padding:0px 3px 0px 3px;vertical-align:bottom;font-weight:bold;">Doppelschalig</td> <td data-sheets-value='{"1":2,"2":"Opaal (A/O)"}' style="border-right:1px solid #000000;overflow:hidden;padding:0px 3px 0px 3px;vertical-align:bottom;font-weight:bold;">Opal (A/O)</td> <td data-sheets-numberformat='{"1":2,"2":"0.00","3":1}' data-sheets-value='{"1":3,"3":2.9}' style="overflow:hidden;padding:0px 3px 0px 3px;vertical-align:bottom;text-align:center;">2.90</td> <td data-sheets-numberformat='{"1":2,"2":"0","3":1}' data-sheets-value='{"1":3,"3":73}' style="overflow:hidden;padding:0px 3px 0px 3px;vertical-align:bottom;text-align:center;">73</td> <td data-sheets-numberformat='{"1":2,"2":"0","3":1}' data-sheets-value='{"1":3,"3":63}' style="overflow:hidden;padding:0px 3px 0px 3px;vertical-align:bottom;text-align:center;">63</td> <td data-sheets-numberformat='{"1":2,"2":"0","3":1}' data-sheets-value='{"1":3,"3":20}' style="border-right:1px solid #000000;overflow:hidden;padding:0px 3px 0px 3px;vertical-align:bottom;text-align:center;">20</td> </tr> <tr style="height:20px;"> <td style="border-left:1px solid #000000;overflow:hidden;padding:0px 3px 0px 3px;vertical-align:bottom;font-weight:bold;"></td> <td data-sheets-value='{"1":2,"2":"Dubbelwandig"}' style="overflow:hidden;padding:0px 3px 0px 3px;vertical-align:bottom;font-weight:bold;">Doppelschalig</td> <td data-sheets-value='{"1":2,"2":"Opaal (A/D)"}' style="border-right:1px solid #000000;overflow:hidden;padding:0px 3px 0px 3px;vertical-align:bottom;font-weight:bold;">Opal (A/D)</td> <td data-sheets-numberformat='{"1":2,"2":"0.00","3":1}' data-sheets-value='{"1":3,"3":2.9}' style="overflow:hidden;padding:0px 3px 0px 3px;vertical-align:bottom;text-align:center;">2.90</td> <td data-sheets-numberformat='{"1":2,"2":"0","3":1}' data-sheets-value='{"1":3,"3":51}' style="overflow:hidden;padding:0px 3px 0px 3px;vertical-align:bottom;text-align:center;">51</td> <td data-sheets-numberformat='{"1":2,"2":"0","3":1}' data-sheets-value='{"1":3,"3":50}' style="overflow:hidden;padding:0px 3px 0px 3px;vertical-align:bottom;text-align:center;">50</td> <td data-sheets-numberformat='{"1":2,"2":"0","3":1}' data-sheets-value='{"1":3,"3":20}' style="border-right:1px solid #000000;overflow:hidden;padding:0px 3px 0px 3px;vertical-align:bottom;text-align:center;">20</td> </tr> <tr style="height:20px;"> <td style="border-left:1px solid #000000;overflow:hidden;padding:0px 3px 0px 3px;vertical-align:bottom;font-weight:bold;"></td> <td data-sheets-value='{"1":2,"2":"Driewandig"}' style="overflow:hidden;padding:0px 3px 0px 3px;vertical-align:bottom;font-weight:bold;">Dreischalig</td> <td data-sheets-value='{"1":2,"2":"Helder (A/H/H)"}' style="border-right:1px solid #000000;overflow:hidden;padding:0px 3px 0px 3px;vertical-align:bottom;font-weight:bold;">Klar (A/H/H)</td> <td data-sheets-numberformat='{"1":2,"2":"0.00","3":1}' data-sheets-value='{"1":3,"3":1.7}' style="overflow:hidden;padding:0px 3px 0px 3px;vertical-align:bottom;text-align:center;">1.70</td> <td data-sheets-numberformat='{"1":2,"2":"0","3":1}' data-sheets-value='{"1":3,"3":71}' style="overflow:hidden;padding:0px 3px 0px 3px;vertical-align:bottom;text-align:center;">71</td> <td data-sheets-numberformat='{"1":2,"2":"0","3":1}' data-sheets-value='{"1":3,"3":63}' style="overflow:hidden;padding:0px 3px 0px 3px;vertical-align:bottom;text-align:center;">63</td> <td data-sheets-numberformat='{"1":2,"2":"0","3":1}' data-sheets-value='{"1":3,"3":22}' style="border-right:1px solid #000000;overflow:hidden;padding:0px 3px 0px 3px;vertical-align:bottom;text-align:center;">22</td> </tr> <tr style="height:20px;"> <td style="border-left:1px solid #000000;overflow:hidden;padding:0px 3px 0px 3px;vertical-align:bottom;font-weight:bold;"></td> <td data-sheets-value='{"1":2,"2":"Driewandig"}' style="overflow:hidden;padding:0px 3px 0px 3px;vertical-align:bottom;font-weight:bold;">Dreischalig</td> <td data-sheets-value='{"1":2,"2":"Opaal (A/O/O)"}' style="border-right:1px solid #000000;overflow:hidden;padding:0px 3px 0px 3px;vertical-align:bottom;font-weight:bold;">Opal (A/O/O)</td> <td data-sheets-numberformat='{"1":2,"2":"0.00","3":1}' data-sheets-value='{"1":3,"3":1.7}' style="overflow:hidden;padding:0px 3px 0px 3px;vertical-align:bottom;text-align:center;">1.70</td> <td data-sheets-numberformat='{"1":2,"2":"0","3":1}' data-sheets-value='{"1":3,"3":61}' style="overflow:hidden;padding:0px 3px 0px 3px;vertical-align:bottom;text-align:center;">61</td> <td data-sheets-numberformat='{"1":2,"2":"0","3":1}' data-sheets-value='{"1":3,"3":48}' style="overflow:hidden;padding:0px 3px 0px 3px;vertical-align:bottom;text-align:center;">48</td> <td data-sheets-numberformat='{"1":2,"2":"0","3":1}' data-sheets-value='{"1":3,"3":22}' style="border-right:1px solid #000000;overflow:hidden;padding:0px 3px 0px 3px;vertical-align:bottom;text-align:center;">22</td> </tr> <tr style="height:20px;"> <td style="border-left:1px solid #000000;overflow:hidden;padding:0px 3px 0px 3px;vertical-align:bottom;font-weight:bold;"></td> <td data-sheets-value='{"1":2,"2":"Vierwandig"}' style="overflow:hidden;padding:0px 3px 0px 3px;vertical-align:bottom;font-weight:bold;">Vierschalig</td> <td data-sheets-value='{"1":2,"2":"Helder (A/H/H/H)"}' style="border-right:1px solid #000000;overflow:hidden;padding:0px 3px 0px 3px;vertical-align:bottom;font-weight:bold;">Klar (A/H/H/H)</td> <td data-sheets-numberformat='{"1":2,"2":"0.00","3":1}' data-sheets-value='{"1":3,"3":1.28}' style="overflow:hidden;padding:0px 3px 0px 3px;vertical-align:bottom;text-align:center;">1.28</td> <td data-sheets-numberformat='{"1":2,"2":"0","3":1}' data-sheets-value='{"1":3,"3":64}' style="overflow:hidden;padding:0px 3px 0px 3px;vertical-align:bottom;text-align:center;">64</td> <td data-sheets-numberformat='{"1":2,"2":"0","3":1}' data-sheets-value='{"1":3,"3":52}' style="overflow:hidden;padding:0px 3px 0px 3px;vertical-align:bottom;text-align:center;">52</td> <td data-sheets-numberformat='{"1":2,"2":"0","3":1}' data-sheets-value='{"1":3,"3":23}' style="border-right:1px solid #000000;overflow:hidden;padding:0px 3px 0px 3px;vertical-align:bottom;text-align:center;">23</td> </tr> <tr style="height:20px;"> <td style="border-bottom:1px solid #000000;border-left:1px solid #000000;overflow:hidden;padding:0px 3px 0px 3px;vertical-align:bottom;"></td> <td data-sheets-value='{"1":2,"2":"Vierwandig"}' style="border-bottom:1px solid #000000;overflow:hidden;padding:0px 3px 0px 3px;vertical-align:bottom;font-weight:bold;">Vierschalig</td> <td data-sheets-value='{"1":2,"2":"Opaal (A/H/O/H)"}' style="border-right:1px solid #000000;border-bottom:1px solid #000000;overflow:hidden;padding:0px 3px 0px 3px;vertical-align:bottom;font-weight:bold;">Opal (A/H/O/H)</td> <td data-sheets-numberformat='{"1":2,"2":"0.00","3":1}' data-sheets-value='{"1":3,"3":1.28}' style="border-bottom:1px solid #000000;overflow:hidden;padding:0px 3px 0px 3px;vertical-align:bottom;text-align:center;">1.28</td> <td data-sheets-numberformat='{"1":2,"2":"0","3":1}' data-sheets-value='{"1":3,"3":59}' style="border-bottom:1px solid #000000;overflow:hidden;padding:0px 3px 0px 3px;vertical-align:bottom;text-align:center;">59</td> <td data-sheets-numberformat='{"1":2,"2":"0","3":1}' data-sheets-value='{"1":3,"3":46}' style="border-bottom:1px solid #000000;overflow:hidden;padding:0px 3px 0px 3px;vertical-align:bottom;text-align:center;">46</td> <td data-sheets-numberformat='{"1":2,"2":"0","3":1}' data-sheets-value='{"1":3,"3":23}' style="border-right:1px solid #000000;border-bottom:1px solid #000000;overflow:hidden;padding:0px 3px 0px 3px;vertical-align:bottom;text-align:center;">23</td> </tr> <tr style="height:20px;"> <td data-sheets-value='{"1":2,"2":"Polycarbonaat"}' style="border-left:1px solid #000000;overflow:hidden;padding:0px 3px 0px 3px;vertical-align:bottom;font-weight:bold;">Polycarbonat</td> <td data-sheets-value='{"1":2,"2":"Enkelwandig"}' style="overflow:hidden;padding:0px 3px 0px 3px;vertical-align:bottom;font-weight:bold;">Einschalig</td> <td data-sheets-value='{"1":2,"2":"Heatstop Opaal (T)"}' style="border-right:1px solid #000000;overflow:hidden;padding:0px 3px 0px 3px;vertical-align:bottom;font-weight:bold;">Heatstop opal (T)</td> <td data-sheets-numberformat='{"1":2,"2":"0.00","3":1}' data-sheets-value='{"1":3,"3":5.17}' style="overflow:hidden;padding:0px 3px 0px 3px;vertical-align:bottom;text-align:center;">5.17</td> <td data-sheets-numberformat='{"1":2,"2":"0","3":1}' data-sheets-value='{"1":3,"3":49}' style="overflow:hidden;padding:0px 3px 0px 3px;vertical-align:bottom;text-align:center;">49</td> <td data-sheets-numberformat='{"1":2,"2":"0","3":1}' data-sheets-value='{"1":3,"3":59}' style="overflow:hidden;padding:0px 3px 0px 3px;vertical-align:bottom;text-align:center;">59</td> <td data-sheets-numberformat='{"1":2,"2":"0","3":1}' data-sheets-value='{"1":2,"2":"-"}' style="border-right:1px solid #000000;overflow:hidden;padding:0px 3px 0px 3px;vertical-align:bottom;text-align:center;">-</td> </tr> <tr style="height:20px;"> <td data-sheets-value='{"1":2,"2":"Heatstop PC"}' style="border-left:1px solid #000000;overflow:hidden;padding:0px 3px 0px 3px;vertical-align:bottom;font-weight:bold;">Heatstop PC</td> <td data-sheets-value='{"1":2,"2":"Dubbelwandig"}' style="overflow:hidden;padding:0px 3px 0px 3px;vertical-align:bottom;font-weight:bold;">Doppelschalig</td> <td data-sheets-value='{"1":2,"2":"Helder (T/H)"}' style="border-right:1px solid #000000;overflow:hidden;padding:0px 3px 0px 3px;vertical-align:bottom;font-weight:bold;">Klar (T/H)</td> <td data-sheets-numberformat='{"1":2,"2":"0.00","3":1}' data-sheets-value='{"1":3,"3":2.9}' style="overflow:hidden;padding:0px 3px 0px 3px;vertical-align:bottom;text-align:center;">2.90</td> <td data-sheets-numberformat='{"1":2,"2":"0","3":1}' data-sheets-value='{"1":3,"3":44}' style="overflow:hidden;padding:0px 3px 0px 3px;vertical-align:bottom;text-align:center;">44</td> <td data-sheets-numberformat='{"1":2,"2":"0","3":1}' data-sheets-value='{"1":3,"3":51}' style="overflow:hidden;padding:0px 3px 0px 3px;vertical-align:bottom;text-align:center;">51</td> <td data-sheets-numberformat='{"1":2,"2":"0","3":1}' data-sheets-value='{"1":3,"3":20}' style="border-right:1px solid #000000;overflow:hidden;padding:0px 3px 0px 3px;vertical-align:bottom;text-align:center;">20</td> </tr> <tr style="height:20px;"> <td style="border-left:1px solid #000000;overflow:hidden;padding:0px 3px 0px 3px;vertical-align:bottom;font-weight:bold;"></td> <td data-sheets-value='{"1":2,"2":"Dubbelwandig"}' style="overflow:hidden;padding:0px 3px 0px 3px;vertical-align:bottom;font-weight:bold;">Doppelschalig</td> <td data-sheets-value='{"1":2,"2":"Opaal (T/O)"}' style="border-right:1px solid #000000;overflow:hidden;padding:0px 3px 0px 3px;vertical-align:bottom;font-weight:bold;">Opal (T/O)</td> <td data-sheets-numberformat='{"1":2,"2":"0.00","3":1}' data-sheets-value='{"1":3,"3":2.9}' style="overflow:hidden;padding:0px 3px 0px 3px;vertical-align:bottom;text-align:center;">2.90</td> <td data-sheets-numberformat='{"1":2,"2":"0","3":1}' data-sheets-value='{"1":3,"3":41}' style="overflow:hidden;padding:0px 3px 0px 3px;vertical-align:bottom;text-align:center;">41</td> <td data-sheets-numberformat='{"1":2,"2":"0","3":1}' data-sheets-value='{"1":3,"3":45}' style="overflow:hidden;padding:0px 3px 0px 3px;vertical-align:bottom;text-align:center;">45</td> <td data-sheets-numberformat='{"1":2,"2":"0","3":1}' data-sheets-value='{"1":3,"3":20}' style="border-right:1px solid #000000;overflow:hidden;padding:0px 3px 0px 3px;vertical-align:bottom;text-align:center;">20</td> </tr> <tr style="height:20px;"> <td style="border-left:1px solid #000000;overflow:hidden;padding:0px 3px 0px 3px;vertical-align:bottom;font-weight:bold;"></td> <td data-sheets-value='{"1":2,"2":"Driewandig"}' style="overflow:hidden;padding:0px 3px 0px 3px;vertical-align:bott | skylux-160-ce-met-koepel-en-pvc-opstand-16-00-met-lm-motor-en-windvang-1000-x-1000-mm | 8586028253517 | 46872341250381
Rauch- und Wärmeabzug (RWA) | RWA-System | Skylux | Skylux 160° CE mit Kuppel und PVC-Aufsatzkranz 16/00 mit LM-Motor und Windfang 1000 x 1300 mm |  | 50374 | 5412970503743 | 3789.75 | Ja | 30-45 | 58.57 | 1000 x 1300 mm | 1300 | 1000 |  | PCV 16/00 (16 cm hoch & Dachöffnung = Tageslichtmaß) | Rechteckig | 5.17 W/m²K - 1.28 W/m²K | 87% - 32% | 90% - 32% | 20dB - 23dB | 160° CE (für Industrie) | Lichtkuppel | mit Windfang | E | Einzelmotor | Maximal ist eine vierschalige Lichtkuppel für dieses Produkt möglich | Ut-Wert LT-Wert g-Wert Rw-waarde EN 1873 : 2014 EN ISO 13468 EN 16153 EN 410 EN 410 EN ISO 140-3 Material Schalen Schalen (W/m²K) (%) (%) (dB) Acryl Einschalig Klar (H) 5.17 90 87 - PMMA Einschalig Opal (O) 5.17 83 76 - Doppelschalig Klar (H/H) 2.90 81 75 20 Doppelschalig Opal (O/O) 2.90 69 58 20 Dreischalig Klar (H/H/H) 1.70 73 65 22 Dreischalig Opal (O/H/O) 1.70 62 51 22 Vierschalig Klar (H/H/H/H) 1.28 64 54 23 Vierschalig Opal (H/H/O/H) 1.28 59 48 23 Polycarbonaat Einschalig Klar (A) 5.17 88 83 - PC Einschalig Opal (D) 5.17 58 60 - Doppelschalig Klar (A/H) 2.90 79 72 20 Doppelschalig Klar (A/A) 2.90 77 69 20 Doppelschalig Opal (A/O) 2.90 73 63 20 Doppelschalig Opal (A/D) 2.90 51 50 20 Dreischalig Klar (A/H/H) 1.70 71 63 22 Dreischalig Opal (A/O/O) 1.70 61 48 22 Vierschalig Klar (A/H/H/H) 1.28 64 52 23 Vierschalig Opal (A/H/O/H) 1.28 59 46 23 Polycarbonat Einschalig Heatstop opal (T) 5.17 49 59 - Heatstop PC Doppelschalig Klar (T/H) 2.90 44 51 20 Doppelschalig Opal (T/O) 2.90 41 45 20 Dreischalig Klar (T/H/H) 1.70 40 <td data-sheets-numberformat='{"1":2,"2":"0","3":1}' data-sheets-value='{"1":3,"3":44}' style="overflow:hidden;padding:0px 3px 0px | https://skylux.eu/de/products/skylux-160-ce-met-koepel-en-pvc-opstand-16-00-met-lm-motor-en-windvang-1000-x-1300-mm | https://skylux.eu/cdn/shop/files/Skylux-160deg-CE-met-koepel-en-pvc-opstand-1600-met-LM-motor-en-windvang-1000-x-1300-mm-RWA-systeem.jpg?v=1702980147&width=1600 | https://skylux.eu/cdn/shop/files/e5a82811-1bb0-48e4-a776-cacb59c7c092_bac788bc-d179-466f-85cb-92e79bb1eec7.jpg?v=1688551063&width=1600 | //skylux.eu/cdn/shop/files/D_MH_Montageanleitung_Skylux_160_CE_LM.pdf?v=1503750771917917123 | //skylux.eu/cdn/shop/files/D_TD_Technische_Daten_Skylux_Skylux_160_CE_Elektrisch.pdf?v=10489854405570094672 | <style type="text/css" id="isPasted"> <!--td { border: 1px solid #cccccc; } br { mso-data-placement: same-cell; } --> </style> <table border="1" cellpadding="0" cellspacing="0" dir="ltr" style="table-layout:fixed;font-size:10pt;font-family:Arial;border-collapse:collapse;border:none;"><tbody> <tr style="height:20px;"> <td style="overflow:hidden;padding:0px 3px 0px 3px;vertical-align:bottom;"></td> <td style="overflow:hidden;padding:0px 3px 0px 3px;vertical-align:bottom;"></td> <td style="overflow:hidden;padding:0px 3px 0px 3px;vertical-align:bottom;"></td> <td data-sheets-value='{"1":2,"2":"Ut-waarde"}' style="overflow:hidden;padding:0px 3px 0px 3px;vertical-align:bottom;font-weight:bold;text-align:center;">Ut-Wert</td> <td data-sheets-value='{"1":2,"2":"LT-waarde"}' style="overflow:hidden;padding:0px 3px 0px 3px;vertical-align:bottom;font-weight:bold;text-align:center;">LT-Wert</td> <td data-sheets-value='{"1":2,"2":"g-waarde"}' style="overflow:hidden;padding:0px 3px 0px 3px;vertical-align:bottom;font-weight:bold;text-align:center;">g-Wert</td> <td data-sheets-value='{"1":2,"2":"Rw-waarde "}' style="overflow:hidden;padding:0px 3px 0px 3px;vertical-align:bottom;font-weight:bold;text-align:center;">Rw-waarde </td> </tr> <tr style="height:20px;"> <td style="overflow:hidden;padding:0px 3px 0px 3px;vertical-align:bottom;"></td> <td style="overflow:hidden;padding:0px 3px 0px 3px;vertical-align:bottom;"></td> <td style="overflow:hidden;padding:0px 3px 0px 3px;vertical-align:bottom;"></td> <td data-sheets-numberformat='{"1":2,"2":"0.00","3":1}' data-sheets-value='{"1":2,"2":"EN 1873 : 2014"}' style="overflow:hidden;padding:0px 3px 0px 3px;vertical-align:bottom;text-align:center;">EN 1873 : 2014</td> <td data-sheets-numberformat='{"1":2,"2":"0","3":1}' data-sheets-value='{"1":2,"2":"EN ISO 13468 EN 16153 EN 410"}' style="overflow:hidden;padding:0px 3px 0px 3px;vertical-align:bottom;text-align:center;">EN ISO 13468 EN 16153 EN 410</td> <td data-sheets-numberformat='{"1":2,"2":"0","3":1}' data-sheets-value='{"1":2,"2":"EN 410"}' style="overflow:hidden;padding:0px 3px 0px 3px;vertical-align:bottom;text-align:center;">EN 410</td> <td data-sheets-value='{"1":2,"2":"EN ISO 140-3\t\t"}' style="overflow:hidden;padding:0px 3px 0px 3px;vertical-align:bottom;text-align:center;">EN ISO 140-3 </td> </tr> <tr style="height:20px;"> <td data-sheets-value='{"1":2,"2":"Materiaal"}' style="border-bottom:1px solid #000000;overflow:hidden;padding:0px 3px 0px 3px;vertical-align:bottom;background-color:#000000;font-weight:bold;color:#ffffff;">Material</td> <td data-sheets-value='{"1":2,"2":"Wanden"}' style="border-bottom:1px solid #000000;overflow:hidden;padding:0px 3px 0px 3px;vertical-align:bottom;background-color:#000000;font-weight:bold;color:#ffffff;">Schalen</td> <td data-sheets-value='{"1":2,"2":"Schalen"}' style="border-bottom:1px solid #000000;overflow:hidden;padding:0px 3px 0px 3px;vertical-align:bottom;background-color:#000000;font-weight:bold;color:#ffffff;">Schalen</td> <td data-sheets-numberformat='{"1":2,"2":"0.00","3":1}' data-sheets-value='{"1":2,"2":"(W/m²K)\t"}' style="border-bottom:1px solid #000000;overflow:hidden;padding:0px 3px 0px 3px;vertical-align:bottom;background-color:#000000;font-weight:bold;color:#ffffff;text-align:center;">(W/m²K) </td> <td data-sheets-numberformat='{"1":2,"2":"0","3":1}' data-sheets-value='{"1":2,"2":"(%)"}' style="border-bottom:1px solid #000000;overflow:hidden;padding:0px 3px 0px 3px;vertical-align:bottom;background-color:#000000;font-weight:bold;color:#ffffff;text-align:center;">(%)</td> <td data-sheets-numberformat='{"1":2,"2":"0","3":1}' data-sheets-value='{"1":2,"2":"(%)"}' style="border-bottom:1px solid #000000;overflow:hidden;padding:0px 3px 0px 3px;vertical-align:bottom;background-color:#000000;font-weight:bold;color:#ffffff;text-align:center;">(%)</td> <td data-sheets-value='{"1":2,"2":"(dB)"}' style="border-bottom:1px solid #000000;overflow:hidden;padding:0px 3px 0px 3px;vertical-align:bottom;background-color:#000000;font-weight:bold;color:#ffffff;text-align:center;">(dB)</td> </tr> <tr style="height:20px;"> <td data-sheets-value='{"1":2,"2":"Acrylaat"}' style="border-left:1px solid #000000;overflow:hidden;padding:0px 3px 0px 3px;vertical-align:bottom;font-weight:bold;">Acryl</td> <td data-sheets-value='{"1":2,"2":"Enkelwandig"}' style="overflow:hidden;padding:0px 3px 0px 3px;vertical-align:bottom;font-weight:bold;">Einschalig</td> <td data-sheets-value='{"1":2,"2":"Helder (H)"}' style="border-right:1px solid #000000;overflow:hidden;padding:0px 3px 0px 3px;vertical-align:bottom;font-weight:bold;">Klar (H)</td> <td data-sheets-numberformat='{"1":2,"2":"0.00","3":1}' data-sheets-value='{"1":3,"3":5.17}' style="overflow:hidden;padding:0px 3px 0px 3px;vertical-align:bottom;text-align:center;">5.17</td> <td data-sheets-numberformat='{"1":2,"2":"0","3":1}' data-sheets-value='{"1":3,"3":90}' style="overflow:hidden;padding:0px 3px 0px 3px;vertical-align:bottom;text-align:center;">90</td> <td data-sheets-numberformat='{"1":2,"2":"0","3":1}' data-sheets-value='{"1":3,"3":87}' style="overflow:hidden;padding:0px 3px 0px 3px;vertical-align:bottom;text-align:center;">87</td> <td data-sheets-numberformat='{"1":2,"2":"0","3":1}' data-sheets-value='{"1":2,"2":"-"}' style="border-right:1px solid #000000;overflow:hidden;padding:0px 3px 0px 3px;vertical-align:bottom;text-align:center;">-</td> </tr> <tr style="height:20px;"> <td data-sheets-value='{"1":2,"2":"PMMA"}' style="border-left:1px solid #000000;overflow:hidden;padding:0px 3px 0px 3px;vertical-align:bottom;font-weight:bold;">PMMA</td> <td data-sheets-value='{"1":2,"2":"Enkelwandig"}' style="overflow:hidden;padding:0px 3px 0px 3px;vertical-align:bottom;font-weight:bold;">Einschalig</td> <td data-sheets-value='{"1":2,"2":"Opaal (O)"}' style="border-right:1px solid #000000;overflow:hidden;padding:0px 3px 0px 3px;vertical-align:bottom;font-weight:bold;">Opal (O)</td> <td data-sheets-numberformat='{"1":2,"2":"0.00","3":1}' data-sheets-value='{"1":3,"3":5.17}' style="overflow:hidden;padding:0px 3px 0px 3px;vertical-align:bottom;text-align:center;">5.17</td> <td data-sheets-numberformat='{"1":2,"2":"0","3":1}' data-sheets-value='{"1":3,"3":83}' style="overflow:hidden;padding:0px 3px 0px 3px;vertical-align:bottom;text-align:center;">83</td> <td data-sheets-numberformat='{"1":2,"2":"0","3":1}' data-sheets-value='{"1":3,"3":76}' style="overflow:hidden;padding:0px 3px 0px 3px;vertical-align:bottom;text-align:center;">76</td> <td data-sheets-numberformat='{"1":2,"2":"0","3":1}' data-sheets-value='{"1":2,"2":"-"}' style="border-right:1px solid #000000;overflow:hidden;padding:0px 3px 0px 3px;vertical-align:bottom;text-align:center;">-</td> </tr> <tr style="height:20px;"> <td style="border-left:1px solid #000000;overflow:hidden;padding:0px 3px 0px 3px;vertical-align:bottom;font-weight:bold;"></td> <td data-sheets-value='{"1":2,"2":"Dubbelwandig"}' style="overflow:hidden;padding:0px 3px 0px 3px;vertical-align:bottom;font-weight:bold;">Doppelschalig</td> <td data-sheets-value='{"1":2,"2":"Helder (H/H)"}' style="border-right:1px solid #000000;overflow:hidden;padding:0px 3px 0px 3px;vertical-align:bottom;font-weight:bold;">Klar (H/H)</td> <td data-sheets-numberformat='{"1":2,"2":"0.00","3":1}' data-sheets-value='{"1":3,"3":2.9}' style="overflow:hidden;padding:0px 3px 0px 3px;vertical-align:bottom;text-align:center;">2.90</td> <td data-sheets-numberformat='{"1":2,"2":"0","3":1}' data-sheets-value='{"1":3,"3":81}' style="overflow:hidden;padding:0px 3px 0px 3px;vertical-align:bottom;text-align:center;">81</td> <td data-sheets-numberformat='{"1":2,"2":"0","3":1}' data-sheets-value='{"1":3,"3":75}' style="overflow:hidden;padding:0px 3px 0px 3px;vertical-align:bottom;text-align:center;">75</td> <td data-sheets-numberformat='{"1":2,"2":"0","3":1}' data-sheets-value='{"1":3,"3":20}' style="border-right:1px solid #000000;overflow:hidden;padding:0px 3px 0px 3px;vertical-align:bottom;text-align:center;">20</td> </tr> <tr style="height:20px;"> <td style="border-left:1px solid #000000;overflow:hidden;padding:0px 3px 0px 3px;vertical-align:bottom;font-weight:bold;"></td> <td data-sheets-value='{"1":2,"2":"Dubbelwandig"}' style="overflow:hidden;padding:0px 3px 0px 3px;vertical-align:bottom;font-weight:bold;">Doppelschalig</td> <td data-sheets-value='{"1":2,"2":"Opaal (O/O)"}' style="border-right:1px solid #000000;overflow:hidden;padding:0px 3px 0px 3px;vertical-align:bottom;font-weight:bold;">Opal (O/O)</td> <td data-sheets-numberformat='{"1":2,"2":"0.00","3":1}' data-sheets-value='{"1":3,"3":2.9}' style="overflow:hidden;padding:0px 3px 0px 3px;vertical-align:bottom;text-align:center;">2.90</td> <td data-sheets-numberformat='{"1":2,"2":"0","3":1}' data-sheets-value='{"1":3,"3":69}' style="overflow:hidden;padding:0px 3px 0px 3px;vertical-align:bottom;text-align:center;">69</td> <td data-sheets-numberformat='{"1":2,"2":"0","3":1}' data-sheets-value='{"1":3,"3":58}' style="overflow:hidden;padding:0px 3px 0px 3px;vertical-align:bottom;text-align:center;">58</td> <td data-sheets-numberformat='{"1":2,"2":"0","3":1}' data-sheets-value='{"1":3,"3":20}' style="border-right:1px solid #000000;overflow:hidden;padding:0px 3px 0px 3px;vertical-align:bottom;text-align:center;">20</td> </tr> <tr style="height:20px;"> <td style="border-left:1px solid #000000;overflow:hidden;padding:0px 3px 0px 3px;vertical-align:bottom;font-weight:bold;"></td> <td data-sheets-value='{"1":2,"2":"Driewandig"}' style="overflow:hidden;padding:0px 3px 0px 3px;vertical-align:bottom;font-weight:bold;">Dreischalig</td> <td data-sheets-value='{"1":2,"2":"Helder (H/H/H)"}' style="border-right:1px solid #000000;overflow:hidden;padding:0px 3px 0px 3px;vertical-align:bottom;font-weight:bold;">Klar (H/H/H)</td> <td data-sheets-numberformat='{"1":2,"2":"0.00","3":1}' data-sheets-value='{"1":3,"3":1.7}' style="overflow:hidden;padding:0px 3px 0px 3px;vertical-align:bottom;text-align:center;">1.70</td> <td data-sheets-numberformat='{"1":2,"2":"0","3":1}' data-sheets-value='{"1":3,"3":73}' style="overflow:hidden;padding:0px 3px 0px 3px;vertical-align:bottom;text-align:center;">73</td> <td data-sheets-numberformat='{"1":2,"2":"0","3":1}' data-sheets-value='{"1":3,"3":65}' style="overflow:hidden;padding:0px 3px 0px 3px;vertical-align:bottom;text-align:center;">65</td> <td data-sheets-numberformat='{"1":2,"2":"0","3":1}' data-sheets-value='{"1":3,"3":22}' style="border-right:1px solid #000000;overflow:hidden;padding:0px 3px 0px 3px;vertical-align:bottom;text-align:center;">22</td> </tr> <tr style="height:20px;"> <td style="border-left:1px solid #000000;overflow:hidden;padding:0px 3px 0px 3px;vertical-align:bottom;font-weight:bold;"></td> <td data-sheets-value='{"1":2,"2":"Driewandig"}' style="overflow:hidden;padding:0px 3px 0px 3px;vertical-align:bottom;font-weight:bold;">Dreischalig</td> <td data-sheets-value='{"1":2,"2":"Opaal (O/H/O)"}' style="border-right:1px solid #000000;overflow:hidden;padding:0px 3px 0px 3px;vertical-align:bottom;font-weight:bold;">Opal (O/H/O)</td> <td data-sheets-numberformat='{"1":2,"2":"0.00","3":1}' data-sheets-value='{"1":3,"3":1.7}' style="overflow:hidden;padding:0px 3px 0px 3px;vertical-align:bottom;text-align:center;">1.70</td> <td data-sheets-numberformat='{"1":2,"2":"0","3":1}' data-sheets-value='{"1":3,"3":62}' style="overflow:hidden;padding:0px 3px 0px 3px;vertical-align:bottom;text-align:center;">62</td> <td data-sheets-numberformat='{"1":2,"2":"0","3":1}' data-sheets-value='{"1":3,"3":51}' style="overflow:hidden;padding:0px 3px 0px 3px;vertical-align:bottom;text-align:center;">51</td> <td data-sheets-numberformat='{"1":2,"2":"0","3":1}' data-sheets-value='{"1":3,"3":22}' style="border-right:1px solid #000000;overflow:hidden;padding:0px 3px 0px 3px;vertical-align:bottom;text-align:center;">22</td> </tr> <tr style="height:20px;"> <td style="border-left:1px solid #000000;overflow:hidden;padding:0px 3px 0px 3px;vertical-align:bottom;font-weight:bold;"></td> <td data-sheets-value='{"1":2,"2":"Vierwandig"}' style="overflow:hidden;padding:0px 3px 0px 3px;vertical-align:bottom;font-weight:bold;">Vierschalig</td> <td data-sheets-value='{"1":2,"2":"Helder (H/H/H/H)"}' style="border-right:1px solid #000000;overflow:hidden;padding:0px 3px 0px 3px;vertical-align:bottom;font-weight:bold;">Klar (H/H/H/H)</td> <td data-sheets-numberformat='{"1":2,"2":"0.00","3":1}' data-sheets-value='{"1":3,"3":1.28}' style="overflow:hidden;padding:0px 3px 0px 3px;vertical-align:bottom;text-align:center;">1.28</td> <td data-sheets-numberformat='{"1":2,"2":"0","3":1}' data-sheets-value='{"1":3,"3":64}' style="overflow:hidden;padding:0px 3px 0px 3px;vertical-align:bottom;text-align:center;">64</td> <td data-sheets-numberformat='{"1":2,"2":"0","3":1}' data-sheets-value='{"1":3,"3":54}' style="overflow:hidden;padding:0px 3px 0px 3px;vertical-align:bottom;text-align:center;">54</td> <td data-sheets-numberformat='{"1":2,"2":"0","3":1}' data-sheets-value='{"1":3,"3":23}' style="border-right:1px solid #000000;overflow:hidden;padding:0px 3px 0px 3px;vertical-align:bottom;text-align:center;">23</td> </tr> <tr style="height:20px;"> <td style="border-bottom:1px solid #000000;border-left:1px solid #000000;overflow:hidden;padding:0px 3px 0px 3px;vertical-align:bottom;"></td> <td data-sheets-value='{"1":2,"2":"Vierwandig"}' style="border-bottom:1px solid #000000;overflow:hidden;padding:0px 3px 0px 3px;vertical-align:bottom;font-weight:bold;">Vierschalig</td> <td data-sheets-value='{"1":2,"2":"Opaal (H/H/O/H)"}' style="border-right:1px solid #000000;border-bottom:1px solid #000000;overflow:hidden;padding:0px 3px 0px 3px;vertical-align:bottom;font-weight:bold;">Opal (H/H/O/H)</td> <td data-sheets-numberformat='{"1":2,"2":"0.00","3":1}' data-sheets-value='{"1":3,"3":1.28}' style="border-bottom:1px solid #000000;overflow:hidden;padding:0px 3px 0px 3px;vertical-align:bottom;text-align:center;">1.28</td> <td data-sheets-numberformat='{"1":2,"2":"0","3":1}' data-sheets-value='{"1":3,"3":59}' style="border-bottom:1px solid #000000;overflow:hidden;padding:0px 3px 0px 3px;vertical-align:bottom;text-align:center;">59</td> <td data-sheets-numberformat='{"1":2,"2":"0","3":1}' data-sheets-value='{"1":3,"3":48}' style="border-bottom:1px solid #000000;overflow:hidden;padding:0px 3px 0px 3px;vertical-align:bottom;text-align:center;">48</td> <td data-sheets-numberformat='{"1":2,"2":"0","3":1}' data-sheets-value='{"1":3,"3":23}' style="border-right:1px solid #000000;border-bottom:1px solid #000000;overflow:hidden;padding:0px 3px 0px 3px;vertical-align:bottom;text-align:center;">23</td> </tr> <tr style="height:20px;"> <td data-sheets-value='{"1":2,"2":"Polycarbonaat "}' style="border-left:1px solid #000000;overflow:hidden;padding:0px 3px 0px 3px;vertical-align:bottom;font-weight:bold;">Polycarbonaat </td> <td data-sheets-value='{"1":2,"2":"Enkelwandig"}' style="overflow:hidden;padding:0px 3px 0px 3px;vertical-align:bottom;font-weight:bold;">Einschalig</td> <td data-sheets-value='{"1":2,"2":"Helder (A)"}' style="border-right:1px solid #000000;overflow:hidden;padding:0px 3px 0px 3px;vertical-align:bottom;font-weight:bold;">Klar (A)</td> <td data-sheets-numberformat='{"1":2,"2":"0.00","3":1}' data-sheets-value='{"1":3,"3":5.17}' style="overflow:hidden;padding:0px 3px 0px 3px;vertical-align:bottom;text-align:center;">5.17</td> <td data-sheets-numberformat='{"1":2,"2":"0","3":1}' data-sheets-value='{"1":3,"3":88}' style="overflow:hidden;padding:0px 3px 0px 3px;vertical-align:bottom;text-align:center;">88</td> <td data-sheets-numberformat='{"1":2,"2":"0","3":1}' data-sheets-value='{"1":3,"3":83}' style="overflow:hidden;padding:0px 3px 0px 3px;vertical-align:bottom;text-align:center;">83</td> <td data-sheets-numberformat='{"1":2,"2":"0","3":1}' data-sheets-value='{"1":2,"2":"-"}' style="border-right:1px solid #000000;overflow:hidden;padding:0px 3px 0px 3px;vertical-align:bottom;text-align:center;">-</td> </tr> <tr style="height:20px;"> <td data-sheets-value='{"1":2,"2":"PC"}' style="border-left:1px solid #000000;overflow:hidden;padding:0px 3px 0px 3px;vertical-align:bottom;font-weight:bold;">PC</td> <td data-sheets-value='{"1":2,"2":"Enkelwandig"}' style="overflow:hidden;padding:0px 3px 0px 3px;vertical-align:bottom;font-weight:bold;">Einschalig</td> <td data-sheets-value='{"1":2,"2":"Opaal (D)"}' style="border-right:1px solid #000000;overflow:hidden;padding:0px 3px 0px 3px;vertical-align:bottom;font-weight:bold;">Opal (D)</td> <td data-sheets-numberformat='{"1":2,"2":"0.00","3":1}' data-sheets-value='{"1":3,"3":5.17}' style="overflow:hidden;padding:0px 3px 0px 3px;vertical-align:bottom;text-align:center;">5.17</td> <td data-sheets-numberformat='{"1":2,"2":"0","3":1}' data-sheets-value='{"1":3,"3":58}' style="overflow:hidden;padding:0px 3px 0px 3px;vertical-align:bottom;text-align:center;">58</td> <td data-sheets-numberformat='{"1":2,"2":"0","3":1}' data-sheets-value='{"1":3,"3":60}' style="overflow:hidden;padding:0px 3px 0px 3px;vertical-align:bottom;text-align:center;">60</td> <td data-sheets-numberformat='{"1":2,"2":"0","3":1}' data-sheets-value='{"1":2,"2":"-"}' style="border-right:1px solid #000000;overflow:hidden;padding:0px 3px 0px 3px;vertical-align:bottom;text-align:center;">-</td> </tr> <tr style="height:20px;"> <td style="border-left:1px solid #000000;overflow:hidden;padding:0px 3px 0px 3px;vertical-align:bottom;font-weight:bold;"></td> <td data-sheets-value='{"1":2,"2":"Dubbelwandig"}' style="overflow:hidden;padding:0px 3px 0px 3px;vertical-align:bottom;font-weight:bold;">Doppelschalig</td> <td data-sheets-value='{"1":2,"2":"Helder (A/H)"}' style="border-right:1px solid #000000;overflow:hidden;padding:0px 3px 0px 3px;vertical-align:bottom;font-weight:bold;">Klar (A/H)</td> <td data-sheets-numberformat='{"1":2,"2":"0.00","3":1}' data-sheets-value='{"1":3,"3":2.9}' style="overflow:hidden;padding:0px 3px 0px 3px;vertical-align:bottom;text-align:center;">2.90</td> <td data-sheets-numberformat='{"1":2,"2":"0","3":1}' data-sheets-value='{"1":3,"3":79}' style="overflow:hidden;padding:0px 3px 0px 3px;vertical-align:bottom;text-align:center;">79</td> <td data-sheets-numberformat='{"1":2,"2":"0","3":1}' data-sheets-value='{"1":3,"3":72}' style="overflow:hidden;padding:0px 3px 0px 3px;vertical-align:bottom;text-align:center;">72</td> <td data-sheets-numberformat='{"1":2,"2":"0","3":1}' data-sheets-value='{"1":3,"3":20}' style="border-right:1px solid #000000;overflow:hidden;padding:0px 3px 0px 3px;vertical-align:bottom;text-align:center;">20</td> </tr> <tr style="height:20px;"> <td style="border-left:1px solid #000000;overflow:hidden;padding:0px 3px 0px 3px;vertical-align:bottom;font-weight:bold;"></td> <td data-sheets-value='{"1":2,"2":"Dubbelwandig"}' style="overflow:hidden;padding:0px 3px 0px 3px;vertical-align:bottom;font-weight:bold;">Doppelschalig</td> <td data-sheets-value='{"1":2,"2":"Helder (A/A)"}' style="border-right:1px solid #000000;overflow:hidden;padding:0px 3px 0px 3px;vertical-align:bottom;font-weight:bold;">Klar (A/A)</td> <td data-sheets-numberformat='{"1":2,"2":"0.00","3":1}' data-sheets-value='{"1":3,"3":2.9}' style="overflow:hidden;padding:0px 3px 0px 3px;vertical-align:bottom;text-align:center;">2.90</td> <td data-sheets-numberformat='{"1":2,"2":"0","3":1}' data-sheets-value='{"1":3,"3":77}' style="overflow:hidden;padding:0px 3px 0px 3px;vertical-align:bottom;text-align:center;">77</td> <td data-sheets-numberformat='{"1":2,"2":"0","3":1}' data-sheets-value='{"1":3,"3":69}' style="overflow:hidden;padding:0px 3px 0px 3px;vertical-align:bottom;text-align:center;">69</td> <td data-sheets-numberformat='{"1":2,"2":"0","3":1}' data-sheets-value='{"1":3,"3":20}' style="border-right:1px solid #000000;overflow:hidden;padding:0px 3px 0px 3px;vertical-align:bottom;text-align:center;">20</td> </tr> <tr style="height:20px;"> <td style="border-left:1px solid #000000;overflow:hidden;padding:0px 3px 0px 3px;vertical-align:bottom;font-weight:bold;"></td> <td data-sheets-value='{"1":2,"2":"Dubbelwandig"}' style="overflow:hidden;padding:0px 3px 0px 3px;vertical-align:bottom;font-weight:bold;">Doppelschalig</td> <td data-sheets-value='{"1":2,"2":"Opaal (A/O)"}' style="border-right:1px solid #000000;overflow:hidden;padding:0px 3px 0px 3px;vertical-align:bottom;font-weight:bold;">Opal (A/O)</td> <td data-sheets-numberformat='{"1":2,"2":"0.00","3":1}' data-sheets-value='{"1":3,"3":2.9}' style="overflow:hidden;padding:0px 3px 0px 3px;vertical-align:bottom;text-align:center;">2.90</td> <td data-sheets-numberformat='{"1":2,"2":"0","3":1}' data-sheets-value='{"1":3,"3":73}' style="overflow:hidden;padding:0px 3px 0px 3px;vertical-align:bottom;text-align:center;">73</td> <td data-sheets-numberformat='{"1":2,"2":"0","3":1}' data-sheets-value='{"1":3,"3":63}' style="overflow:hidden;padding:0px 3px 0px 3px;vertical-align:bottom;text-align:center;">63</td> <td data-sheets-numberformat='{"1":2,"2":"0","3":1}' data-sheets-value='{"1":3,"3":20}' style="border-right:1px solid #000000;overflow:hidden;padding:0px 3px 0px 3px;vertical-align:bottom;text-align:center;">20</td> </tr> <tr style="height:20px;"> <td style="border-left:1px solid #000000;overflow:hidden;padding:0px 3px 0px 3px;vertical-align:bottom;font-weight:bold;"></td> <td data-sheets-value='{"1":2,"2":"Dubbelwandig"}' style="overflow:hidden;padding:0px 3px 0px 3px;vertical-align:bottom;font-weight:bold;">Doppelschalig</td> <td data-sheets-value='{"1":2,"2":"Opaal (A/D)"}' style="border-right:1px solid #000000;overflow:hidden;padding:0px 3px 0px 3px;vertical-align:bottom;font-weight:bold;">Opal (A/D)</td> <td data-sheets-numberformat='{"1":2,"2":"0.00","3":1}' data-sheets-value='{"1":3,"3":2.9}' style="overflow:hidden;padding:0px 3px 0px 3px;vertical-align:bottom;text-align:center;">2.90</td> <td data-sheets-numberformat='{"1":2,"2":"0","3":1}' data-sheets-value='{"1":3,"3":51}' style="overflow:hidden;padding:0px 3px 0px 3px;vertical-align:bottom;text-align:center;">51</td> <td data-sheets-numberformat='{"1":2,"2":"0","3":1}' data-sheets-value='{"1":3,"3":50}' style="overflow:hidden;padding:0px 3px 0px 3px;vertical-align:bottom;text-align:center;">50</td> <td data-sheets-numberformat='{"1":2,"2":"0","3":1}' data-sheets-value='{"1":3,"3":20}' style="border-right:1px solid #000000;overflow:hidden;padding:0px 3px 0px 3px;vertical-align:bottom;text-align:center;">20</td> </tr> <tr style="height:20px;"> <td style="border-left:1px solid #000000;overflow:hidden;padding:0px 3px 0px 3px;vertical-align:bottom;font-weight:bold;"></td> <td data-sheets-value='{"1":2,"2":"Driewandig"}' style="overflow:hidden;padding:0px 3px 0px 3px;vertical-align:bottom;font-weight:bold;">Dreischalig</td> <td data-sheets-value='{"1":2,"2":"Helder (A/H/H)"}' style="border-right:1px solid #000000;overflow:hidden;padding:0px 3px 0px 3px;vertical-align:bottom;font-weight:bold;">Klar (A/H/H)</td> <td data-sheets-numberformat='{"1":2,"2":"0.00","3":1}' data-sheets-value='{"1":3,"3":1.7}' style="overflow:hidden;padding:0px 3px 0px 3px;vertical-align:bottom;text-align:center;">1.70</td> <td data-sheets-numberformat='{"1":2,"2":"0","3":1}' data-sheets-value='{"1":3,"3":71}' style="overflow:hidden;padding:0px 3px 0px 3px;vertical-align:bottom;text-align:center;">71</td> <td data-sheets-numberformat='{"1":2,"2":"0","3":1}' data-sheets-value='{"1":3,"3":63}' style="overflow:hidden;padding:0px 3px 0px 3px;vertical-align:bottom;text-align:center;">63</td> <td data-sheets-numberformat='{"1":2,"2":"0","3":1}' data-sheets-value='{"1":3,"3":22}' style="border-right:1px solid #000000;overflow:hidden;padding:0px 3px 0px 3px;vertical-align:bottom;text-align:center;">22</td> </tr> <tr style="height:20px;"> <td style="border-left:1px solid #000000;overflow:hidden;padding:0px 3px 0px 3px;vertical-align:bottom;font-weight:bold;"></td> <td data-sheets-value='{"1":2,"2":"Driewandig"}' style="overflow:hidden;padding:0px 3px 0px 3px;vertical-align:bottom;font-weight:bold;">Dreischalig</td> <td data-sheets-value='{"1":2,"2":"Opaal (A/O/O)"}' style="border-right:1px solid #000000;overflow:hidden;padding:0px 3px 0px 3px;vertical-align:bottom;font-weight:bold;">Opal (A/O/O)</td> <td data-sheets-numberformat='{"1":2,"2":"0.00","3":1}' data-sheets-value='{"1":3,"3":1.7}' style="overflow:hidden;padding:0px 3px 0px 3px;vertical-align:bottom;text-align:center;">1.70</td> <td data-sheets-numberformat='{"1":2,"2":"0","3":1}' data-sheets-value='{"1":3,"3":61}' style="overflow:hidden;padding:0px 3px 0px 3px;vertical-align:bottom;text-align:center;">61</td> <td data-sheets-numberformat='{"1":2,"2":"0","3":1}' data-sheets-value='{"1":3,"3":48}' style="overflow:hidden;padding:0px 3px 0px 3px;vertical-align:bottom;text-align:center;">48</td> <td data-sheets-numberformat='{"1":2,"2":"0","3":1}' data-sheets-value='{"1":3,"3":22}' style="border-right:1px solid #000000;overflow:hidden;padding:0px 3px 0px 3px;vertical-align:bottom;text-align:center;">22</td> </tr> <tr style="height:20px;"> <td style="border-left:1px solid #000000;overflow:hidden;padding:0px 3px 0px 3px;vertical-align:bottom;font-weight:bold;"></td> <td data-sheets-value='{"1":2,"2":"Vierwandig"}' style="overflow:hidden;padding:0px 3px 0px 3px;vertical-align:bottom;font-weight:bold;">Vierschalig</td> <td data-sheets-value='{"1":2,"2":"Helder (A/H/H/H)"}' style="border-right:1px solid #000000;overflow:hidden;padding:0px 3px 0px 3px;vertical-align:bottom;font-weight:bold;">Klar (A/H/H/H)</td> <td data-sheets-numberformat='{"1":2,"2":"0.00","3":1}' data-sheets-value='{"1":3,"3":1.28}' style="overflow:hidden;padding:0px 3px 0px 3px;vertical-align:bottom;text-align:center;">1.28</td> <td data-sheets-numberformat='{"1":2,"2":"0","3":1}' data-sheets-value='{"1":3,"3":64}' style="overflow:hidden;padding:0px 3px 0px 3px;vertical-align:bottom;text-align:center;">64</td> <td data-sheets-numberformat='{"1":2,"2":"0","3":1}' data-sheets-value='{"1":3,"3":52}' style="overflow:hidden;padding:0px 3px 0px 3px;vertical-align:bottom;text-align:center;">52</td> <td data-sheets-numberformat='{"1":2,"2":"0","3":1}' data-sheets-value='{"1":3,"3":23}' style="border-right:1px solid #000000;overflow:hidden;padding:0px 3px 0px 3px;vertical-align:bottom;text-align:center;">23</td> </tr> <tr style="height:20px;"> <td style="border-bottom:1px solid #000000;border-left:1px solid #000000;overflow:hidden;padding:0px 3px 0px 3px;vertical-align:bottom;"></td> <td data-sheets-value='{"1":2,"2":"Vierwandig"}' style="border-bottom:1px solid #000000;overflow:hidden;padding:0px 3px 0px 3px;vertical-align:bottom;font-weight:bold;">Vierschalig</td> <td data-sheets-value='{"1":2,"2":"Opaal (A/H/O/H)"}' style="border-right:1px solid #000000;border-bottom:1px solid #000000;overflow:hidden;padding:0px 3px 0px 3px;vertical-align:bottom;font-weight:bold;">Opal (A/H/O/H)</td> <td data-sheets-numberformat='{"1":2,"2":"0.00","3":1}' data-sheets-value='{"1":3,"3":1.28}' style="border-bottom:1px solid #000000;overflow:hidden;padding:0px 3px 0px 3px;vertical-align:bottom;text-align:center;">1.28</td> <td data-sheets-numberformat='{"1":2,"2":"0","3":1}' data-sheets-value='{"1":3,"3":59}' style="border-bottom:1px solid #000000;overflow:hidden;padding:0px 3px 0px 3px;vertical-align:bottom;text-align:center;">59</td> <td data-sheets-numberformat='{"1":2,"2":"0","3":1}' data-sheets-value='{"1":3,"3":46}' style="border-bottom:1px solid #000000;overflow:hidden;padding:0px 3px 0px 3px;vertical-align:bottom;text-align:center;">46</td> <td data-sheets-numberformat='{"1":2,"2":"0","3":1}' data-sheets-value='{"1":3,"3":23}' style="border-right:1px solid #000000;border-bottom:1px solid #000000;overflow:hidden;padding:0px 3px 0px 3px;vertical-align:bottom;text-align:center;">23</td> </tr> <tr style="height:20px;"> <td data-sheets-value='{"1":2,"2":"Polycarbonaat"}' style="border-left:1px solid #000000;overflow:hidden;padding:0px 3px 0px 3px;vertical-align:bottom;font-weight:bold;">Polycarbonat</td> <td data-sheets-value='{"1":2,"2":"Enkelwandig"}' style="overflow:hidden;padding:0px 3px 0px 3px;vertical-align:bottom;font-weight:bold;">Einschalig</td> <td data-sheets-value='{"1":2,"2":"Heatstop Opaal (T)"}' style="border-right:1px solid #000000;overflow:hidden;padding:0px 3px 0px 3px;vertical-align:bottom;font-weight:bold;">Heatstop opal (T)</td> <td data-sheets-numberformat='{"1":2,"2":"0.00","3":1}' data-sheets-value='{"1":3,"3":5.17}' style="overflow:hidden;padding:0px 3px 0px 3px;vertical-align:bottom;text-align:center;">5.17</td> <td data-sheets-numberformat='{"1":2,"2":"0","3":1}' data-sheets-value='{"1":3,"3":49}' style="overflow:hidden;padding:0px 3px 0px 3px;vertical-align:bottom;text-align:center;">49</td> <td data-sheets-numberformat='{"1":2,"2":"0","3":1}' data-sheets-value='{"1":3,"3":59}' style="overflow:hidden;padding:0px 3px 0px 3px;vertical-align:bottom;text-align:center;">59</td> <td data-sheets-numberformat='{"1":2,"2":"0","3":1}' data-sheets-value='{"1":2,"2":"-"}' style="border-right:1px solid #000000;overflow:hidden;padding:0px 3px 0px 3px;vertical-align:bottom;text-align:center;">-</td> </tr> <tr style="height:20px;"> <td data-sheets-value='{"1":2,"2":"Heatstop PC"}' style="border-left:1px solid #000000;overflow:hidden;padding:0px 3px 0px 3px;vertical-align:bottom;font-weight:bold;">Heatstop PC</td> <td data-sheets-value='{"1":2,"2":"Dubbelwandig"}' style="overflow:hidden;padding:0px 3px 0px 3px;vertical-align:bottom;font-weight:bold;">Doppelschalig</td> <td data-sheets-value='{"1":2,"2":"Helder (T/H)"}' style="border-right:1px solid #000000;overflow:hidden;padding:0px 3px 0px 3px;vertical-align:bottom;font-weight:bold;">Klar (T/H)</td> <td data-sheets-numberformat='{"1":2,"2":"0.00","3":1}' data-sheets-value='{"1":3,"3":2.9}' style="overflow:hidden;padding:0px 3px 0px 3px;vertical-align:bottom;text-align:center;">2.90</td> <td data-sheets-numberformat='{"1":2,"2":"0","3":1}' data-sheets-value='{"1":3,"3":44}' style="overflow:hidden;padding:0px 3px 0px 3px;vertical-align:bottom;text-align:center;">44</td> <td data-sheets-numberformat='{"1":2,"2":"0","3":1}' data-sheets-value='{"1":3,"3":51}' style="overflow:hidden;padding:0px 3px 0px 3px;vertical-align:bottom;text-align:center;">51</td> <td data-sheets-numberformat='{"1":2,"2":"0","3":1}' data-sheets-value='{"1":3,"3":20}' style="border-right:1px solid #000000;overflow:hidden;padding:0px 3px 0px 3px;vertical-align:bottom;text-align:center;">20</td> </tr> <tr style="height:20px;"> <td style="border-left:1px solid #000000;overflow:hidden;padding:0px 3px 0px 3px;vertical-align:bottom;font-weight:bold;"></td> <td data-sheets-value='{"1":2,"2":"Dubbelwandig"}' style="overflow:hidden;padding:0px 3px 0px 3px;vertical-align:bottom;font-weight:bold;">Doppelschalig</td> <td data-sheets-value='{"1":2,"2":"Opaal (T/O)"}' style="border-right:1px solid #000000;overflow:hidden;padding:0px 3px 0px 3px;vertical-align:bottom;font-weight:bold;">Opal (T/O)</td> <td data-sheets-numberformat='{"1":2,"2":"0.00","3":1}' data-sheets-value='{"1":3,"3":2.9}' style="overflow:hidden;padding:0px 3px 0px 3px;vertical-align:bottom;text-align:center;">2.90</td> <td data-sheets-numberformat='{"1":2,"2":"0","3":1}' data-sheets-value='{"1":3,"3":41}' style="overflow:hidden;padding:0px 3px 0px 3px;vertical-align:bottom;text-align:center;">41</td> <td data-sheets-numberformat='{"1":2,"2":"0","3":1}' data-sheets-value='{"1":3,"3":45}' style="overflow:hidden;padding:0px 3px 0px 3px;vertical-align:bottom;text-align:center;">45</td> <td data-sheets-numberformat='{"1":2,"2":"0","3":1}' data-sheets-value='{"1":3,"3":20}' style="border-right:1px solid #000000;overflow:hidden;padding:0px 3px 0px 3px;vertical-align:bottom;text-align:center;">20</td> </tr> <tr style="height:20px;"> <td style="border-left:1px solid #000000;overflow:hidden;padding:0px 3px 0px 3px;vertical-align:bottom;font-weight:bold;"></td> <td data-sheets-value='{"1":2,"2":"Driewandig"}' style="overflow:hidden;padding:0px 3px 0px 3px;vertical-align:bott | skylux-160-ce-met-koepel-en-pvc-opstand-16-00-met-lm-motor-en-windvang-1000-x-1300-mm | 8586028286285 | 46872341315917
Rauch- und Wärmeabzug (RWA) | RWA-System | Skylux | Skylux 160° CE mit Kuppel und PVC-Aufsatzkranz 16/00 mit LM-Motor und Windfang 1000 x 1500 mm |  | 29707 | 5412970297079 | 3941 | Ja | 30-45 | 60.42 | 1000 x 1500 mm | 1500 | 1000 |  | PCV 16/00 (16 cm hoch & Dachöffnung = Tageslichtmaß) | Rechteckig | 5.17 W/m²K - 1.28 W/m²K | 87% - 32% | 90% - 32% | 20dB - 23dB | 160° CE (für Industrie) | Lichtkuppel | mit Windfang | E | Einzelmotor | Maximal ist eine vierschalige Lichtkuppel für dieses Produkt möglich | Ut-Wert LT-Wert g-Wert Rw-waarde EN 1873 : 2014 EN ISO 13468 EN 16153 EN 410 EN 410 EN ISO 140-3 Material Schalen Schalen (W/m²K) (%) (%) (dB) Acryl Einschalig Klar (H) 5.17 90 87 - PMMA Einschalig Opal (O) 5.17 83 76 - Doppelschalig Klar (H/H) 2.90 81 75 20 Doppelschalig Opal (O/O) 2.90 69 58 20 Dreischalig Klar (H/H/H) 1.70 73 65 22 Dreischalig Opal (O/H/O) 1.70 62 51 22 Vierschalig Klar (H/H/H/H) 1.28 64 54 23 Vierschalig Opal (H/H/O/H) 1.28 59 48 23 Polycarbonaat Einschalig Klar (A) 5.17 88 83 - PC Einschalig Opal (D) 5.17 58 60 - Doppelschalig Klar (A/H) 2.90 79 72 20 Doppelschalig Klar (A/A) 2.90 77 69 20 Doppelschalig Opal (A/O) 2.90 73 63 20 Doppelschalig Opal (A/D) 2.90 51 50 20 Dreischalig Klar (A/H/H) 1.70 71 63 22 Dreischalig Opal (A/O/O) 1.70 61 48 22 Vierschalig Klar (A/H/H/H) 1.28 64 52 23 Vierschalig Opal (A/H/O/H) 1.28 59 46 23 Polycarbonat Einschalig Heatstop opal (T) 5.17 49 59 - Heatstop PC Doppelschalig Klar (T/H) 2.90 44 51 20 Doppelschalig Opal (T/O) 2.90 41 45 20 Dreischalig Klar (T/H/H) 1.70 40 <td data-sheets-numberformat='{"1":2,"2":"0","3":1}' data-sheets-value='{"1":3,"3":44}' style="overflow:hidden;padding:0px 3px 0px | https://skylux.eu/de/products/skylux-160-ce-met-koepel-en-pvc-opstand-16-00-met-lm-motor-en-windvang-1000-x-1500-mm | https://skylux.eu/cdn/shop/files/Skylux-160deg-CE-met-koepel-en-pvc-opstand-1600-met-LM-motor-en-windvang-1000-x-1500-mm-RWA-systeem.jpg?v=1702980152&width=1600 | https://skylux.eu/cdn/shop/files/e5a82811-1bb0-48e4-a776-cacb59c7c092_8149d847-8494-415f-85c8-2c8d057cfbcd.jpg?v=1688551064&width=1600 | //skylux.eu/cdn/shop/files/D_MH_Montageanleitung_Skylux_160_CE_LM.pdf?v=1503750771917917123 | //skylux.eu/cdn/shop/files/D_TD_Technische_Daten_Skylux_Skylux_160_CE_Elektrisch.pdf?v=10489854405570094672 | <style type="text/css" id="isPasted"> <!--td { border: 1px solid #cccccc; } br { mso-data-placement: same-cell; } --> </style> <table border="1" cellpadding="0" cellspacing="0" dir="ltr" style="table-layout:fixed;font-size:10pt;font-family:Arial;border-collapse:collapse;border:none;"><tbody> <tr style="height:20px;"> <td style="overflow:hidden;padding:0px 3px 0px 3px;vertical-align:bottom;"></td> <td style="overflow:hidden;padding:0px 3px 0px 3px;vertical-align:bottom;"></td> <td style="overflow:hidden;padding:0px 3px 0px 3px;vertical-align:bottom;"></td> <td data-sheets-value='{"1":2,"2":"Ut-waarde"}' style="overflow:hidden;padding:0px 3px 0px 3px;vertical-align:bottom;font-weight:bold;text-align:center;">Ut-Wert</td> <td data-sheets-value='{"1":2,"2":"LT-waarde"}' style="overflow:hidden;padding:0px 3px 0px 3px;vertical-align:bottom;font-weight:bold;text-align:center;">LT-Wert</td> <td data-sheets-value='{"1":2,"2":"g-waarde"}' style="overflow:hidden;padding:0px 3px 0px 3px;vertical-align:bottom;font-weight:bold;text-align:center;">g-Wert</td> <td data-sheets-value='{"1":2,"2":"Rw-waarde "}' style="overflow:hidden;padding:0px 3px 0px 3px;vertical-align:bottom;font-weight:bold;text-align:center;">Rw-waarde </td> </tr> <tr style="height:20px;"> <td style="overflow:hidden;padding:0px 3px 0px 3px;vertical-align:bottom;"></td> <td style="overflow:hidden;padding:0px 3px 0px 3px;vertical-align:bottom;"></td> <td style="overflow:hidden;padding:0px 3px 0px 3px;vertical-align:bottom;"></td> <td data-sheets-numberformat='{"1":2,"2":"0.00","3":1}' data-sheets-value='{"1":2,"2":"EN 1873 : 2014"}' style="overflow:hidden;padding:0px 3px 0px 3px;vertical-align:bottom;text-align:center;">EN 1873 : 2014</td> <td data-sheets-numberformat='{"1":2,"2":"0","3":1}' data-sheets-value='{"1":2,"2":"EN ISO 13468 EN 16153 EN 410"}' style="overflow:hidden;padding:0px 3px 0px 3px;vertical-align:bottom;text-align:center;">EN ISO 13468 EN 16153 EN 410</td> <td data-sheets-numberformat='{"1":2,"2":"0","3":1}' data-sheets-value='{"1":2,"2":"EN 410"}' style="overflow:hidden;padding:0px 3px 0px 3px;vertical-align:bottom;text-align:center;">EN 410</td> <td data-sheets-value='{"1":2,"2":"EN ISO 140-3\t\t"}' style="overflow:hidden;padding:0px 3px 0px 3px;vertical-align:bottom;text-align:center;">EN ISO 140-3 </td> </tr> <tr style="height:20px;"> <td data-sheets-value='{"1":2,"2":"Materiaal"}' style="border-bottom:1px solid #000000;overflow:hidden;padding:0px 3px 0px 3px;vertical-align:bottom;background-color:#000000;font-weight:bold;color:#ffffff;">Material</td> <td data-sheets-value='{"1":2,"2":"Wanden"}' style="border-bottom:1px solid #000000;overflow:hidden;padding:0px 3px 0px 3px;vertical-align:bottom;background-color:#000000;font-weight:bold;color:#ffffff;">Schalen</td> <td data-sheets-value='{"1":2,"2":"Schalen"}' style="border-bottom:1px solid #000000;overflow:hidden;padding:0px 3px 0px 3px;vertical-align:bottom;background-color:#000000;font-weight:bold;color:#ffffff;">Schalen</td> <td data-sheets-numberformat='{"1":2,"2":"0.00","3":1}' data-sheets-value='{"1":2,"2":"(W/m²K)\t"}' style="border-bottom:1px solid #000000;overflow:hidden;padding:0px 3px 0px 3px;vertical-align:bottom;background-color:#000000;font-weight:bold;color:#ffffff;text-align:center;">(W/m²K) </td> <td data-sheets-numberformat='{"1":2,"2":"0","3":1}' data-sheets-value='{"1":2,"2":"(%)"}' style="border-bottom:1px solid #000000;overflow:hidden;padding:0px 3px 0px 3px;vertical-align:bottom;background-color:#000000;font-weight:bold;color:#ffffff;text-align:center;">(%)</td> <td data-sheets-numberformat='{"1":2,"2":"0","3":1}' data-sheets-value='{"1":2,"2":"(%)"}' style="border-bottom:1px solid #000000;overflow:hidden;padding:0px 3px 0px 3px;vertical-align:bottom;background-color:#000000;font-weight:bold;color:#ffffff;text-align:center;">(%)</td> <td data-sheets-value='{"1":2,"2":"(dB)"}' style="border-bottom:1px solid #000000;overflow:hidden;padding:0px 3px 0px 3px;vertical-align:bottom;background-color:#000000;font-weight:bold;color:#ffffff;text-align:center;">(dB)</td> </tr> <tr style="height:20px;"> <td data-sheets-value='{"1":2,"2":"Acrylaat"}' style="border-left:1px solid #000000;overflow:hidden;padding:0px 3px 0px 3px;vertical-align:bottom;font-weight:bold;">Acryl</td> <td data-sheets-value='{"1":2,"2":"Enkelwandig"}' style="overflow:hidden;padding:0px 3px 0px 3px;vertical-align:bottom;font-weight:bold;">Einschalig</td> <td data-sheets-value='{"1":2,"2":"Helder (H)"}' style="border-right:1px solid #000000;overflow:hidden;padding:0px 3px 0px 3px;vertical-align:bottom;font-weight:bold;">Klar (H)</td> <td data-sheets-numberformat='{"1":2,"2":"0.00","3":1}' data-sheets-value='{"1":3,"3":5.17}' style="overflow:hidden;padding:0px 3px 0px 3px;vertical-align:bottom;text-align:center;">5.17</td> <td data-sheets-numberformat='{"1":2,"2":"0","3":1}' data-sheets-value='{"1":3,"3":90}' style="overflow:hidden;padding:0px 3px 0px 3px;vertical-align:bottom;text-align:center;">90</td> <td data-sheets-numberformat='{"1":2,"2":"0","3":1}' data-sheets-value='{"1":3,"3":87}' style="overflow:hidden;padding:0px 3px 0px 3px;vertical-align:bottom;text-align:center;">87</td> <td data-sheets-numberformat='{"1":2,"2":"0","3":1}' data-sheets-value='{"1":2,"2":"-"}' style="border-right:1px solid #000000;overflow:hidden;padding:0px 3px 0px 3px;vertical-align:bottom;text-align:center;">-</td> </tr> <tr style="height:20px;"> <td data-sheets-value='{"1":2,"2":"PMMA"}' style="border-left:1px solid #000000;overflow:hidden;padding:0px 3px 0px 3px;vertical-align:bottom;font-weight:bold;">PMMA</td> <td data-sheets-value='{"1":2,"2":"Enkelwandig"}' style="overflow:hidden;padding:0px 3px 0px 3px;vertical-align:bottom;font-weight:bold;">Einschalig</td> <td data-sheets-value='{"1":2,"2":"Opaal (O)"}' style="border-right:1px solid #000000;overflow:hidden;padding:0px 3px 0px 3px;vertical-align:bottom;font-weight:bold;">Opal (O)</td> <td data-sheets-numberformat='{"1":2,"2":"0.00","3":1}' data-sheets-value='{"1":3,"3":5.17}' style="overflow:hidden;padding:0px 3px 0px 3px;vertical-align:bottom;text-align:center;">5.17</td> <td data-sheets-numberformat='{"1":2,"2":"0","3":1}' data-sheets-value='{"1":3,"3":83}' style="overflow:hidden;padding:0px 3px 0px 3px;vertical-align:bottom;text-align:center;">83</td> <td data-sheets-numberformat='{"1":2,"2":"0","3":1}' data-sheets-value='{"1":3,"3":76}' style="overflow:hidden;padding:0px 3px 0px 3px;vertical-align:bottom;text-align:center;">76</td> <td data-sheets-numberformat='{"1":2,"2":"0","3":1}' data-sheets-value='{"1":2,"2":"-"}' style="border-right:1px solid #000000;overflow:hidden;padding:0px 3px 0px 3px;vertical-align:bottom;text-align:center;">-</td> </tr> <tr style="height:20px;"> <td style="border-left:1px solid #000000;overflow:hidden;padding:0px 3px 0px 3px;vertical-align:bottom;font-weight:bold;"></td> <td data-sheets-value='{"1":2,"2":"Dubbelwandig"}' style="overflow:hidden;padding:0px 3px 0px 3px;vertical-align:bottom;font-weight:bold;">Doppelschalig</td> <td data-sheets-value='{"1":2,"2":"Helder (H/H)"}' style="border-right:1px solid #000000;overflow:hidden;padding:0px 3px 0px 3px;vertical-align:bottom;font-weight:bold;">Klar (H/H)</td> <td data-sheets-numberformat='{"1":2,"2":"0.00","3":1}' data-sheets-value='{"1":3,"3":2.9}' style="overflow:hidden;padding:0px 3px 0px 3px;vertical-align:bottom;text-align:center;">2.90</td> <td data-sheets-numberformat='{"1":2,"2":"0","3":1}' data-sheets-value='{"1":3,"3":81}' style="overflow:hidden;padding:0px 3px 0px 3px;vertical-align:bottom;text-align:center;">81</td> <td data-sheets-numberformat='{"1":2,"2":"0","3":1}' data-sheets-value='{"1":3,"3":75}' style="overflow:hidden;padding:0px 3px 0px 3px;vertical-align:bottom;text-align:center;">75</td> <td data-sheets-numberformat='{"1":2,"2":"0","3":1}' data-sheets-value='{"1":3,"3":20}' style="border-right:1px solid #000000;overflow:hidden;padding:0px 3px 0px 3px;vertical-align:bottom;text-align:center;">20</td> </tr> <tr style="height:20px;"> <td style="border-left:1px solid #000000;overflow:hidden;padding:0px 3px 0px 3px;vertical-align:bottom;font-weight:bold;"></td> <td data-sheets-value='{"1":2,"2":"Dubbelwandig"}' style="overflow:hidden;padding:0px 3px 0px 3px;vertical-align:bottom;font-weight:bold;">Doppelschalig</td> <td data-sheets-value='{"1":2,"2":"Opaal (O/O)"}' style="border-right:1px solid #000000;overflow:hidden;padding:0px 3px 0px 3px;vertical-align:bottom;font-weight:bold;">Opal (O/O)</td> <td data-sheets-numberformat='{"1":2,"2":"0.00","3":1}' data-sheets-value='{"1":3,"3":2.9}' style="overflow:hidden;padding:0px 3px 0px 3px;vertical-align:bottom;text-align:center;">2.90</td> <td data-sheets-numberformat='{"1":2,"2":"0","3":1}' data-sheets-value='{"1":3,"3":69}' style="overflow:hidden;padding:0px 3px 0px 3px;vertical-align:bottom;text-align:center;">69</td> <td data-sheets-numberformat='{"1":2,"2":"0","3":1}' data-sheets-value='{"1":3,"3":58}' style="overflow:hidden;padding:0px 3px 0px 3px;vertical-align:bottom;text-align:center;">58</td> <td data-sheets-numberformat='{"1":2,"2":"0","3":1}' data-sheets-value='{"1":3,"3":20}' style="border-right:1px solid #000000;overflow:hidden;padding:0px 3px 0px 3px;vertical-align:bottom;text-align:center;">20</td> </tr> <tr style="height:20px;"> <td style="border-left:1px solid #000000;overflow:hidden;padding:0px 3px 0px 3px;vertical-align:bottom;font-weight:bold;"></td> <td data-sheets-value='{"1":2,"2":"Driewandig"}' style="overflow:hidden;padding:0px 3px 0px 3px;vertical-align:bottom;font-weight:bold;">Dreischalig</td> <td data-sheets-value='{"1":2,"2":"Helder (H/H/H)"}' style="border-right:1px solid #000000;overflow:hidden;padding:0px 3px 0px 3px;vertical-align:bottom;font-weight:bold;">Klar (H/H/H)</td> <td data-sheets-numberformat='{"1":2,"2":"0.00","3":1}' data-sheets-value='{"1":3,"3":1.7}' style="overflow:hidden;padding:0px 3px 0px 3px;vertical-align:bottom;text-align:center;">1.70</td> <td data-sheets-numberformat='{"1":2,"2":"0","3":1}' data-sheets-value='{"1":3,"3":73}' style="overflow:hidden;padding:0px 3px 0px 3px;vertical-align:bottom;text-align:center;">73</td> <td data-sheets-numberformat='{"1":2,"2":"0","3":1}' data-sheets-value='{"1":3,"3":65}' style="overflow:hidden;padding:0px 3px 0px 3px;vertical-align:bottom;text-align:center;">65</td> <td data-sheets-numberformat='{"1":2,"2":"0","3":1}' data-sheets-value='{"1":3,"3":22}' style="border-right:1px solid #000000;overflow:hidden;padding:0px 3px 0px 3px;vertical-align:bottom;text-align:center;">22</td> </tr> <tr style="height:20px;"> <td style="border-left:1px solid #000000;overflow:hidden;padding:0px 3px 0px 3px;vertical-align:bottom;font-weight:bold;"></td> <td data-sheets-value='{"1":2,"2":"Driewandig"}' style="overflow:hidden;padding:0px 3px 0px 3px;vertical-align:bottom;font-weight:bold;">Dreischalig</td> <td data-sheets-value='{"1":2,"2":"Opaal (O/H/O)"}' style="border-right:1px solid #000000;overflow:hidden;padding:0px 3px 0px 3px;vertical-align:bottom;font-weight:bold;">Opal (O/H/O)</td> <td data-sheets-numberformat='{"1":2,"2":"0.00","3":1}' data-sheets-value='{"1":3,"3":1.7}' style="overflow:hidden;padding:0px 3px 0px 3px;vertical-align:bottom;text-align:center;">1.70</td> <td data-sheets-numberformat='{"1":2,"2":"0","3":1}' data-sheets-value='{"1":3,"3":62}' style="overflow:hidden;padding:0px 3px 0px 3px;vertical-align:bottom;text-align:center;">62</td> <td data-sheets-numberformat='{"1":2,"2":"0","3":1}' data-sheets-value='{"1":3,"3":51}' style="overflow:hidden;padding:0px 3px 0px 3px;vertical-align:bottom;text-align:center;">51</td> <td data-sheets-numberformat='{"1":2,"2":"0","3":1}' data-sheets-value='{"1":3,"3":22}' style="border-right:1px solid #000000;overflow:hidden;padding:0px 3px 0px 3px;vertical-align:bottom;text-align:center;">22</td> </tr> <tr style="height:20px;"> <td style="border-left:1px solid #000000;overflow:hidden;padding:0px 3px 0px 3px;vertical-align:bottom;font-weight:bold;"></td> <td data-sheets-value='{"1":2,"2":"Vierwandig"}' style="overflow:hidden;padding:0px 3px 0px 3px;vertical-align:bottom;font-weight:bold;">Vierschalig</td> <td data-sheets-value='{"1":2,"2":"Helder (H/H/H/H)"}' style="border-right:1px solid #000000;overflow:hidden;padding:0px 3px 0px 3px;vertical-align:bottom;font-weight:bold;">Klar (H/H/H/H)</td> <td data-sheets-numberformat='{"1":2,"2":"0.00","3":1}' data-sheets-value='{"1":3,"3":1.28}' style="overflow:hidden;padding:0px 3px 0px 3px;vertical-align:bottom;text-align:center;">1.28</td> <td data-sheets-numberformat='{"1":2,"2":"0","3":1}' data-sheets-value='{"1":3,"3":64}' style="overflow:hidden;padding:0px 3px 0px 3px;vertical-align:bottom;text-align:center;">64</td> <td data-sheets-numberformat='{"1":2,"2":"0","3":1}' data-sheets-value='{"1":3,"3":54}' style="overflow:hidden;padding:0px 3px 0px 3px;vertical-align:bottom;text-align:center;">54</td> <td data-sheets-numberformat='{"1":2,"2":"0","3":1}' data-sheets-value='{"1":3,"3":23}' style="border-right:1px solid #000000;overflow:hidden;padding:0px 3px 0px 3px;vertical-align:bottom;text-align:center;">23</td> </tr> <tr style="height:20px;"> <td style="border-bottom:1px solid #000000;border-left:1px solid #000000;overflow:hidden;padding:0px 3px 0px 3px;vertical-align:bottom;"></td> <td data-sheets-value='{"1":2,"2":"Vierwandig"}' style="border-bottom:1px solid #000000;overflow:hidden;padding:0px 3px 0px 3px;vertical-align:bottom;font-weight:bold;">Vierschalig</td> <td data-sheets-value='{"1":2,"2":"Opaal (H/H/O/H)"}' style="border-right:1px solid #000000;border-bottom:1px solid #000000;overflow:hidden;padding:0px 3px 0px 3px;vertical-align:bottom;font-weight:bold;">Opal (H/H/O/H)</td> <td data-sheets-numberformat='{"1":2,"2":"0.00","3":1}' data-sheets-value='{"1":3,"3":1.28}' style="border-bottom:1px solid #000000;overflow:hidden;padding:0px 3px 0px 3px;vertical-align:bottom;text-align:center;">1.28</td> <td data-sheets-numberformat='{"1":2,"2":"0","3":1}' data-sheets-value='{"1":3,"3":59}' style="border-bottom:1px solid #000000;overflow:hidden;padding:0px 3px 0px 3px;vertical-align:bottom;text-align:center;">59</td> <td data-sheets-numberformat='{"1":2,"2":"0","3":1}' data-sheets-value='{"1":3,"3":48}' style="border-bottom:1px solid #000000;overflow:hidden;padding:0px 3px 0px 3px;vertical-align:bottom;text-align:center;">48</td> <td data-sheets-numberformat='{"1":2,"2":"0","3":1}' data-sheets-value='{"1":3,"3":23}' style="border-right:1px solid #000000;border-bottom:1px solid #000000;overflow:hidden;padding:0px 3px 0px 3px;vertical-align:bottom;text-align:center;">23</td> </tr> <tr style="height:20px;"> <td data-sheets-value='{"1":2,"2":"Polycarbonaat "}' style="border-left:1px solid #000000;overflow:hidden;padding:0px 3px 0px 3px;vertical-align:bottom;font-weight:bold;">Polycarbonaat </td> <td data-sheets-value='{"1":2,"2":"Enkelwandig"}' style="overflow:hidden;padding:0px 3px 0px 3px;vertical-align:bottom;font-weight:bold;">Einschalig</td> <td data-sheets-value='{"1":2,"2":"Helder (A)"}' style="border-right:1px solid #000000;overflow:hidden;padding:0px 3px 0px 3px;vertical-align:bottom;font-weight:bold;">Klar (A)</td> <td data-sheets-numberformat='{"1":2,"2":"0.00","3":1}' data-sheets-value='{"1":3,"3":5.17}' style="overflow:hidden;padding:0px 3px 0px 3px;vertical-align:bottom;text-align:center;">5.17</td> <td data-sheets-numberformat='{"1":2,"2":"0","3":1}' data-sheets-value='{"1":3,"3":88}' style="overflow:hidden;padding:0px 3px 0px 3px;vertical-align:bottom;text-align:center;">88</td> <td data-sheets-numberformat='{"1":2,"2":"0","3":1}' data-sheets-value='{"1":3,"3":83}' style="overflow:hidden;padding:0px 3px 0px 3px;vertical-align:bottom;text-align:center;">83</td> <td data-sheets-numberformat='{"1":2,"2":"0","3":1}' data-sheets-value='{"1":2,"2":"-"}' style="border-right:1px solid #000000;overflow:hidden;padding:0px 3px 0px 3px;vertical-align:bottom;text-align:center;">-</td> </tr> <tr style="height:20px;"> <td data-sheets-value='{"1":2,"2":"PC"}' style="border-left:1px solid #000000;overflow:hidden;padding:0px 3px 0px 3px;vertical-align:bottom;font-weight:bold;">PC</td> <td data-sheets-value='{"1":2,"2":"Enkelwandig"}' style="overflow:hidden;padding:0px 3px 0px 3px;vertical-align:bottom;font-weight:bold;">Einschalig</td> <td data-sheets-value='{"1":2,"2":"Opaal (D)"}' style="border-right:1px solid #000000;overflow:hidden;padding:0px 3px 0px 3px;vertical-align:bottom;font-weight:bold;">Opal (D)</td> <td data-sheets-numberformat='{"1":2,"2":"0.00","3":1}' data-sheets-value='{"1":3,"3":5.17}' style="overflow:hidden;padding:0px 3px 0px 3px;vertical-align:bottom;text-align:center;">5.17</td> <td data-sheets-numberformat='{"1":2,"2":"0","3":1}' data-sheets-value='{"1":3,"3":58}' style="overflow:hidden;padding:0px 3px 0px 3px;vertical-align:bottom;text-align:center;">58</td> <td data-sheets-numberformat='{"1":2,"2":"0","3":1}' data-sheets-value='{"1":3,"3":60}' style="overflow:hidden;padding:0px 3px 0px 3px;vertical-align:bottom;text-align:center;">60</td> <td data-sheets-numberformat='{"1":2,"2":"0","3":1}' data-sheets-value='{"1":2,"2":"-"}' style="border-right:1px solid #000000;overflow:hidden;padding:0px 3px 0px 3px;vertical-align:bottom;text-align:center;">-</td> </tr> <tr style="height:20px;"> <td style="border-left:1px solid #000000;overflow:hidden;padding:0px 3px 0px 3px;vertical-align:bottom;font-weight:bold;"></td> <td data-sheets-value='{"1":2,"2":"Dubbelwandig"}' style="overflow:hidden;padding:0px 3px 0px 3px;vertical-align:bottom;font-weight:bold;">Doppelschalig</td> <td data-sheets-value='{"1":2,"2":"Helder (A/H)"}' style="border-right:1px solid #000000;overflow:hidden;padding:0px 3px 0px 3px;vertical-align:bottom;font-weight:bold;">Klar (A/H)</td> <td data-sheets-numberformat='{"1":2,"2":"0.00","3":1}' data-sheets-value='{"1":3,"3":2.9}' style="overflow:hidden;padding:0px 3px 0px 3px;vertical-align:bottom;text-align:center;">2.90</td> <td data-sheets-numberformat='{"1":2,"2":"0","3":1}' data-sheets-value='{"1":3,"3":79}' style="overflow:hidden;padding:0px 3px 0px 3px;vertical-align:bottom;text-align:center;">79</td> <td data-sheets-numberformat='{"1":2,"2":"0","3":1}' data-sheets-value='{"1":3,"3":72}' style="overflow:hidden;padding:0px 3px 0px 3px;vertical-align:bottom;text-align:center;">72</td> <td data-sheets-numberformat='{"1":2,"2":"0","3":1}' data-sheets-value='{"1":3,"3":20}' style="border-right:1px solid #000000;overflow:hidden;padding:0px 3px 0px 3px;vertical-align:bottom;text-align:center;">20</td> </tr> <tr style="height:20px;"> <td style="border-left:1px solid #000000;overflow:hidden;padding:0px 3px 0px 3px;vertical-align:bottom;font-weight:bold;"></td> <td data-sheets-value='{"1":2,"2":"Dubbelwandig"}' style="overflow:hidden;padding:0px 3px 0px 3px;vertical-align:bottom;font-weight:bold;">Doppelschalig</td> <td data-sheets-value='{"1":2,"2":"Helder (A/A)"}' style="border-right:1px solid #000000;overflow:hidden;padding:0px 3px 0px 3px;vertical-align:bottom;font-weight:bold;">Klar (A/A)</td> <td data-sheets-numberformat='{"1":2,"2":"0.00","3":1}' data-sheets-value='{"1":3,"3":2.9}' style="overflow:hidden;padding:0px 3px 0px 3px;vertical-align:bottom;text-align:center;">2.90</td> <td data-sheets-numberformat='{"1":2,"2":"0","3":1}' data-sheets-value='{"1":3,"3":77}' style="overflow:hidden;padding:0px 3px 0px 3px;vertical-align:bottom;text-align:center;">77</td> <td data-sheets-numberformat='{"1":2,"2":"0","3":1}' data-sheets-value='{"1":3,"3":69}' style="overflow:hidden;padding:0px 3px 0px 3px;vertical-align:bottom;text-align:center;">69</td> <td data-sheets-numberformat='{"1":2,"2":"0","3":1}' data-sheets-value='{"1":3,"3":20}' style="border-right:1px solid #000000;overflow:hidden;padding:0px 3px 0px 3px;vertical-align:bottom;text-align:center;">20</td> </tr> <tr style="height:20px;"> <td style="border-left:1px solid #000000;overflow:hidden;padding:0px 3px 0px 3px;vertical-align:bottom;font-weight:bold;"></td> <td data-sheets-value='{"1":2,"2":"Dubbelwandig"}' style="overflow:hidden;padding:0px 3px 0px 3px;vertical-align:bottom;font-weight:bold;">Doppelschalig</td> <td data-sheets-value='{"1":2,"2":"Opaal (A/O)"}' style="border-right:1px solid #000000;overflow:hidden;padding:0px 3px 0px 3px;vertical-align:bottom;font-weight:bold;">Opal (A/O)</td> <td data-sheets-numberformat='{"1":2,"2":"0.00","3":1}' data-sheets-value='{"1":3,"3":2.9}' style="overflow:hidden;padding:0px 3px 0px 3px;vertical-align:bottom;text-align:center;">2.90</td> <td data-sheets-numberformat='{"1":2,"2":"0","3":1}' data-sheets-value='{"1":3,"3":73}' style="overflow:hidden;padding:0px 3px 0px 3px;vertical-align:bottom;text-align:center;">73</td> <td data-sheets-numberformat='{"1":2,"2":"0","3":1}' data-sheets-value='{"1":3,"3":63}' style="overflow:hidden;padding:0px 3px 0px 3px;vertical-align:bottom;text-align:center;">63</td> <td data-sheets-numberformat='{"1":2,"2":"0","3":1}' data-sheets-value='{"1":3,"3":20}' style="border-right:1px solid #000000;overflow:hidden;padding:0px 3px 0px 3px;vertical-align:bottom;text-align:center;">20</td> </tr> <tr style="height:20px;"> <td style="border-left:1px solid #000000;overflow:hidden;padding:0px 3px 0px 3px;vertical-align:bottom;font-weight:bold;"></td> <td data-sheets-value='{"1":2,"2":"Dubbelwandig"}' style="overflow:hidden;padding:0px 3px 0px 3px;vertical-align:bottom;font-weight:bold;">Doppelschalig</td> <td data-sheets-value='{"1":2,"2":"Opaal (A/D)"}' style="border-right:1px solid #000000;overflow:hidden;padding:0px 3px 0px 3px;vertical-align:bottom;font-weight:bold;">Opal (A/D)</td> <td data-sheets-numberformat='{"1":2,"2":"0.00","3":1}' data-sheets-value='{"1":3,"3":2.9}' style="overflow:hidden;padding:0px 3px 0px 3px;vertical-align:bottom;text-align:center;">2.90</td> <td data-sheets-numberformat='{"1":2,"2":"0","3":1}' data-sheets-value='{"1":3,"3":51}' style="overflow:hidden;padding:0px 3px 0px 3px;vertical-align:bottom;text-align:center;">51</td> <td data-sheets-numberformat='{"1":2,"2":"0","3":1}' data-sheets-value='{"1":3,"3":50}' style="overflow:hidden;padding:0px 3px 0px 3px;vertical-align:bottom;text-align:center;">50</td> <td data-sheets-numberformat='{"1":2,"2":"0","3":1}' data-sheets-value='{"1":3,"3":20}' style="border-right:1px solid #000000;overflow:hidden;padding:0px 3px 0px 3px;vertical-align:bottom;text-align:center;">20</td> </tr> <tr style="height:20px;"> <td style="border-left:1px solid #000000;overflow:hidden;padding:0px 3px 0px 3px;vertical-align:bottom;font-weight:bold;"></td> <td data-sheets-value='{"1":2,"2":"Driewandig"}' style="overflow:hidden;padding:0px 3px 0px 3px;vertical-align:bottom;font-weight:bold;">Dreischalig</td> <td data-sheets-value='{"1":2,"2":"Helder (A/H/H)"}' style="border-right:1px solid #000000;overflow:hidden;padding:0px 3px 0px 3px;vertical-align:bottom;font-weight:bold;">Klar (A/H/H)</td> <td data-sheets-numberformat='{"1":2,"2":"0.00","3":1}' data-sheets-value='{"1":3,"3":1.7}' style="overflow:hidden;padding:0px 3px 0px 3px;vertical-align:bottom;text-align:center;">1.70</td> <td data-sheets-numberformat='{"1":2,"2":"0","3":1}' data-sheets-value='{"1":3,"3":71}' style="overflow:hidden;padding:0px 3px 0px 3px;vertical-align:bottom;text-align:center;">71</td> <td data-sheets-numberformat='{"1":2,"2":"0","3":1}' data-sheets-value='{"1":3,"3":63}' style="overflow:hidden;padding:0px 3px 0px 3px;vertical-align:bottom;text-align:center;">63</td> <td data-sheets-numberformat='{"1":2,"2":"0","3":1}' data-sheets-value='{"1":3,"3":22}' style="border-right:1px solid #000000;overflow:hidden;padding:0px 3px 0px 3px;vertical-align:bottom;text-align:center;">22</td> </tr> <tr style="height:20px;"> <td style="border-left:1px solid #000000;overflow:hidden;padding:0px 3px 0px 3px;vertical-align:bottom;font-weight:bold;"></td> <td data-sheets-value='{"1":2,"2":"Driewandig"}' style="overflow:hidden;padding:0px 3px 0px 3px;vertical-align:bottom;font-weight:bold;">Dreischalig</td> <td data-sheets-value='{"1":2,"2":"Opaal (A/O/O)"}' style="border-right:1px solid #000000;overflow:hidden;padding:0px 3px 0px 3px;vertical-align:bottom;font-weight:bold;">Opal (A/O/O)</td> <td data-sheets-numberformat='{"1":2,"2":"0.00","3":1}' data-sheets-value='{"1":3,"3":1.7}' style="overflow:hidden;padding:0px 3px 0px 3px;vertical-align:bottom;text-align:center;">1.70</td> <td data-sheets-numberformat='{"1":2,"2":"0","3":1}' data-sheets-value='{"1":3,"3":61}' style="overflow:hidden;padding:0px 3px 0px 3px;vertical-align:bottom;text-align:center;">61</td> <td data-sheets-numberformat='{"1":2,"2":"0","3":1}' data-sheets-value='{"1":3,"3":48}' style="overflow:hidden;padding:0px 3px 0px 3px;vertical-align:bottom;text-align:center;">48</td> <td data-sheets-numberformat='{"1":2,"2":"0","3":1}' data-sheets-value='{"1":3,"3":22}' style="border-right:1px solid #000000;overflow:hidden;padding:0px 3px 0px 3px;vertical-align:bottom;text-align:center;">22</td> </tr> <tr style="height:20px;"> <td style="border-left:1px solid #000000;overflow:hidden;padding:0px 3px 0px 3px;vertical-align:bottom;font-weight:bold;"></td> <td data-sheets-value='{"1":2,"2":"Vierwandig"}' style="overflow:hidden;padding:0px 3px 0px 3px;vertical-align:bottom;font-weight:bold;">Vierschalig</td> <td data-sheets-value='{"1":2,"2":"Helder (A/H/H/H)"}' style="border-right:1px solid #000000;overflow:hidden;padding:0px 3px 0px 3px;vertical-align:bottom;font-weight:bold;">Klar (A/H/H/H)</td> <td data-sheets-numberformat='{"1":2,"2":"0.00","3":1}' data-sheets-value='{"1":3,"3":1.28}' style="overflow:hidden;padding:0px 3px 0px 3px;vertical-align:bottom;text-align:center;">1.28</td> <td data-sheets-numberformat='{"1":2,"2":"0","3":1}' data-sheets-value='{"1":3,"3":64}' style="overflow:hidden;padding:0px 3px 0px 3px;vertical-align:bottom;text-align:center;">64</td> <td data-sheets-numberformat='{"1":2,"2":"0","3":1}' data-sheets-value='{"1":3,"3":52}' style="overflow:hidden;padding:0px 3px 0px 3px;vertical-align:bottom;text-align:center;">52</td> <td data-sheets-numberformat='{"1":2,"2":"0","3":1}' data-sheets-value='{"1":3,"3":23}' style="border-right:1px solid #000000;overflow:hidden;padding:0px 3px 0px 3px;vertical-align:bottom;text-align:center;">23</td> </tr> <tr style="height:20px;"> <td style="border-bottom:1px solid #000000;border-left:1px solid #000000;overflow:hidden;padding:0px 3px 0px 3px;vertical-align:bottom;"></td> <td data-sheets-value='{"1":2,"2":"Vierwandig"}' style="border-bottom:1px solid #000000;overflow:hidden;padding:0px 3px 0px 3px;vertical-align:bottom;font-weight:bold;">Vierschalig</td> <td data-sheets-value='{"1":2,"2":"Opaal (A/H/O/H)"}' style="border-right:1px solid #000000;border-bottom:1px solid #000000;overflow:hidden;padding:0px 3px 0px 3px;vertical-align:bottom;font-weight:bold;">Opal (A/H/O/H)</td> <td data-sheets-numberformat='{"1":2,"2":"0.00","3":1}' data-sheets-value='{"1":3,"3":1.28}' style="border-bottom:1px solid #000000;overflow:hidden;padding:0px 3px 0px 3px;vertical-align:bottom;text-align:center;">1.28</td> <td data-sheets-numberformat='{"1":2,"2":"0","3":1}' data-sheets-value='{"1":3,"3":59}' style="border-bottom:1px solid #000000;overflow:hidden;padding:0px 3px 0px 3px;vertical-align:bottom;text-align:center;">59</td> <td data-sheets-numberformat='{"1":2,"2":"0","3":1}' data-sheets-value='{"1":3,"3":46}' style="border-bottom:1px solid #000000;overflow:hidden;padding:0px 3px 0px 3px;vertical-align:bottom;text-align:center;">46</td> <td data-sheets-numberformat='{"1":2,"2":"0","3":1}' data-sheets-value='{"1":3,"3":23}' style="border-right:1px solid #000000;border-bottom:1px solid #000000;overflow:hidden;padding:0px 3px 0px 3px;vertical-align:bottom;text-align:center;">23</td> </tr> <tr style="height:20px;"> <td data-sheets-value='{"1":2,"2":"Polycarbonaat"}' style="border-left:1px solid #000000;overflow:hidden;padding:0px 3px 0px 3px;vertical-align:bottom;font-weight:bold;">Polycarbonat</td> <td data-sheets-value='{"1":2,"2":"Enkelwandig"}' style="overflow:hidden;padding:0px 3px 0px 3px;vertical-align:bottom;font-weight:bold;">Einschalig</td> <td data-sheets-value='{"1":2,"2":"Heatstop Opaal (T)"}' style="border-right:1px solid #000000;overflow:hidden;padding:0px 3px 0px 3px;vertical-align:bottom;font-weight:bold;">Heatstop opal (T)</td> <td data-sheets-numberformat='{"1":2,"2":"0.00","3":1}' data-sheets-value='{"1":3,"3":5.17}' style="overflow:hidden;padding:0px 3px 0px 3px;vertical-align:bottom;text-align:center;">5.17</td> <td data-sheets-numberformat='{"1":2,"2":"0","3":1}' data-sheets-value='{"1":3,"3":49}' style="overflow:hidden;padding:0px 3px 0px 3px;vertical-align:bottom;text-align:center;">49</td> <td data-sheets-numberformat='{"1":2,"2":"0","3":1}' data-sheets-value='{"1":3,"3":59}' style="overflow:hidden;padding:0px 3px 0px 3px;vertical-align:bottom;text-align:center;">59</td> <td data-sheets-numberformat='{"1":2,"2":"0","3":1}' data-sheets-value='{"1":2,"2":"-"}' style="border-right:1px solid #000000;overflow:hidden;padding:0px 3px 0px 3px;vertical-align:bottom;text-align:center;">-</td> </tr> <tr style="height:20px;"> <td data-sheets-value='{"1":2,"2":"Heatstop PC"}' style="border-left:1px solid #000000;overflow:hidden;padding:0px 3px 0px 3px;vertical-align:bottom;font-weight:bold;">Heatstop PC</td> <td data-sheets-value='{"1":2,"2":"Dubbelwandig"}' style="overflow:hidden;padding:0px 3px 0px 3px;vertical-align:bottom;font-weight:bold;">Doppelschalig</td> <td data-sheets-value='{"1":2,"2":"Helder (T/H)"}' style="border-right:1px solid #000000;overflow:hidden;padding:0px 3px 0px 3px;vertical-align:bottom;font-weight:bold;">Klar (T/H)</td> <td data-sheets-numberformat='{"1":2,"2":"0.00","3":1}' data-sheets-value='{"1":3,"3":2.9}' style="overflow:hidden;padding:0px 3px 0px 3px;vertical-align:bottom;text-align:center;">2.90</td> <td data-sheets-numberformat='{"1":2,"2":"0","3":1}' data-sheets-value='{"1":3,"3":44}' style="overflow:hidden;padding:0px 3px 0px 3px;vertical-align:bottom;text-align:center;">44</td> <td data-sheets-numberformat='{"1":2,"2":"0","3":1}' data-sheets-value='{"1":3,"3":51}' style="overflow:hidden;padding:0px 3px 0px 3px;vertical-align:bottom;text-align:center;">51</td> <td data-sheets-numberformat='{"1":2,"2":"0","3":1}' data-sheets-value='{"1":3,"3":20}' style="border-right:1px solid #000000;overflow:hidden;padding:0px 3px 0px 3px;vertical-align:bottom;text-align:center;">20</td> </tr> <tr style="height:20px;"> <td style="border-left:1px solid #000000;overflow:hidden;padding:0px 3px 0px 3px;vertical-align:bottom;font-weight:bold;"></td> <td data-sheets-value='{"1":2,"2":"Dubbelwandig"}' style="overflow:hidden;padding:0px 3px 0px 3px;vertical-align:bottom;font-weight:bold;">Doppelschalig</td> <td data-sheets-value='{"1":2,"2":"Opaal (T/O)"}' style="border-right:1px solid #000000;overflow:hidden;padding:0px 3px 0px 3px;vertical-align:bottom;font-weight:bold;">Opal (T/O)</td> <td data-sheets-numberformat='{"1":2,"2":"0.00","3":1}' data-sheets-value='{"1":3,"3":2.9}' style="overflow:hidden;padding:0px 3px 0px 3px;vertical-align:bottom;text-align:center;">2.90</td> <td data-sheets-numberformat='{"1":2,"2":"0","3":1}' data-sheets-value='{"1":3,"3":41}' style="overflow:hidden;padding:0px 3px 0px 3px;vertical-align:bottom;text-align:center;">41</td> <td data-sheets-numberformat='{"1":2,"2":"0","3":1}' data-sheets-value='{"1":3,"3":45}' style="overflow:hidden;padding:0px 3px 0px 3px;vertical-align:bottom;text-align:center;">45</td> <td data-sheets-numberformat='{"1":2,"2":"0","3":1}' data-sheets-value='{"1":3,"3":20}' style="border-right:1px solid #000000;overflow:hidden;padding:0px 3px 0px 3px;vertical-align:bottom;text-align:center;">20</td> </tr> <tr style="height:20px;"> <td style="border-left:1px solid #000000;overflow:hidden;padding:0px 3px 0px 3px;vertical-align:bottom;font-weight:bold;"></td> <td data-sheets-value='{"1":2,"2":"Driewandig"}' style="overflow:hidden;padding:0px 3px 0px 3px;vertical-align:bott | skylux-160-ce-met-koepel-en-pvc-opstand-16-00-met-lm-motor-en-windvang-1000-x-1500-mm | 8586028319053 | 46872341381453
Rauch- und Wärmeabzug (RWA) | RWA-System | Skylux | Skylux 160° CE mit Kuppel und PVC-Aufsatzkranz 16/00 mit LM-Motor und Windfang 1000 x 1600 mm |  | 28770 | 5412970287704 | 4226.55 | Ja | 30-45 | 60.63 | 1000 x 1600 mm | 1600 | 1000 |  | PCV 16/00 (16 cm hoch & Dachöffnung = Tageslichtmaß) | Rechteckig | 5.17 W/m²K - 1.28 W/m²K | 87% - 32% | 90% - 32% | 20dB - 23dB | 160° CE (für Industrie) | Lichtkuppel | mit Windfang | E | Einzelmotor | Maximal ist eine vierschalige Lichtkuppel für dieses Produkt möglich | Ut-Wert LT-Wert g-Wert Rw-waarde EN 1873 : 2014 EN ISO 13468 EN 16153 EN 410 EN 410 EN ISO 140-3 Material Schalen Schalen (W/m²K) (%) (%) (dB) Acryl Einschalig Klar (H) 5.17 90 87 - PMMA Einschalig Opal (O) 5.17 83 76 - Doppelschalig Klar (H/H) 2.90 81 75 20 Doppelschalig Opal (O/O) 2.90 69 58 20 Dreischalig Klar (H/H/H) 1.70 73 65 22 Dreischalig Opal (O/H/O) 1.70 62 51 22 Vierschalig Klar (H/H/H/H) 1.28 64 54 23 Vierschalig Opal (H/H/O/H) 1.28 59 48 23 Polycarbonaat Einschalig Klar (A) 5.17 88 83 - PC Einschalig Opal (D) 5.17 58 60 - Doppelschalig Klar (A/H) 2.90 79 72 20 Doppelschalig Klar (A/A) 2.90 77 69 20 Doppelschalig Opal (A/O) 2.90 73 63 20 Doppelschalig Opal (A/D) 2.90 51 50 20 Dreischalig Klar (A/H/H) 1.70 71 63 22 Dreischalig Opal (A/O/O) 1.70 61 48 22 Vierschalig Klar (A/H/H/H) 1.28 64 52 23 Vierschalig Opal (A/H/O/H) 1.28 59 46 23 Polycarbonat Einschalig Heatstop opal (T) 5.17 49 59 - Heatstop PC Doppelschalig Klar (T/H) 2.90 44 51 20 Doppelschalig Opal (T/O) 2.90 41 45 20 Dreischalig Klar (T/H/H) 1.70 40 <td data-sheets-numberformat='{"1":2,"2":"0","3":1}' data-sheets-value='{"1":3,"3":44}' style="overflow:hidden;padding:0px 3px 0px | https://skylux.eu/de/products/skylux-160-ce-met-koepel-en-pvc-opstand-16-00-met-lm-motor-en-windvang-1000-x-1600-mm | https://skylux.eu/cdn/shop/files/Skylux-160deg-CE-met-koepel-en-pvc-opstand-1600-met-LM-motor-en-windvang-1000-x-1600-mm-RWA-systeem.jpg?v=1702980158&width=1600 | https://skylux.eu/cdn/shop/files/e5a82811-1bb0-48e4-a776-cacb59c7c092_1c77aba6-c8a4-4264-8c86-89e057d41c65.jpg?v=1688551065&width=1600 | //skylux.eu/cdn/shop/files/D_MH_Montageanleitung_Skylux_160_CE_LM.pdf?v=1503750771917917123 | //skylux.eu/cdn/shop/files/D_TD_Technische_Daten_Skylux_Skylux_160_CE_Elektrisch.pdf?v=10489854405570094672 | <style type="text/css" id="isPasted"> <!--td { border: 1px solid #cccccc; } br { mso-data-placement: same-cell; } --> </style> <table border="1" cellpadding="0" cellspacing="0" dir="ltr" style="table-layout:fixed;font-size:10pt;font-family:Arial;border-collapse:collapse;border:none;"><tbody> <tr style="height:20px;"> <td style="overflow:hidden;padding:0px 3px 0px 3px;vertical-align:bottom;"></td> <td style="overflow:hidden;padding:0px 3px 0px 3px;vertical-align:bottom;"></td> <td style="overflow:hidden;padding:0px 3px 0px 3px;vertical-align:bottom;"></td> <td data-sheets-value='{"1":2,"2":"Ut-waarde"}' style="overflow:hidden;padding:0px 3px 0px 3px;vertical-align:bottom;font-weight:bold;text-align:center;">Ut-Wert</td> <td data-sheets-value='{"1":2,"2":"LT-waarde"}' style="overflow:hidden;padding:0px 3px 0px 3px;vertical-align:bottom;font-weight:bold;text-align:center;">LT-Wert</td> <td data-sheets-value='{"1":2,"2":"g-waarde"}' style="overflow:hidden;padding:0px 3px 0px 3px;vertical-align:bottom;font-weight:bold;text-align:center;">g-Wert</td> <td data-sheets-value='{"1":2,"2":"Rw-waarde "}' style="overflow:hidden;padding:0px 3px 0px 3px;vertical-align:bottom;font-weight:bold;text-align:center;">Rw-waarde </td> </tr> <tr style="height:20px;"> <td style="overflow:hidden;padding:0px 3px 0px 3px;vertical-align:bottom;"></td> <td style="overflow:hidden;padding:0px 3px 0px 3px;vertical-align:bottom;"></td> <td style="overflow:hidden;padding:0px 3px 0px 3px;vertical-align:bottom;"></td> <td data-sheets-numberformat='{"1":2,"2":"0.00","3":1}' data-sheets-value='{"1":2,"2":"EN 1873 : 2014"}' style="overflow:hidden;padding:0px 3px 0px 3px;vertical-align:bottom;text-align:center;">EN 1873 : 2014</td> <td data-sheets-numberformat='{"1":2,"2":"0","3":1}' data-sheets-value='{"1":2,"2":"EN ISO 13468 EN 16153 EN 410"}' style="overflow:hidden;padding:0px 3px 0px 3px;vertical-align:bottom;text-align:center;">EN ISO 13468 EN 16153 EN 410</td> <td data-sheets-numberformat='{"1":2,"2":"0","3":1}' data-sheets-value='{"1":2,"2":"EN 410"}' style="overflow:hidden;padding:0px 3px 0px 3px;vertical-align:bottom;text-align:center;">EN 410</td> <td data-sheets-value='{"1":2,"2":"EN ISO 140-3\t\t"}' style="overflow:hidden;padding:0px 3px 0px 3px;vertical-align:bottom;text-align:center;">EN ISO 140-3 </td> </tr> <tr style="height:20px;"> <td data-sheets-value='{"1":2,"2":"Materiaal"}' style="border-bottom:1px solid #000000;overflow:hidden;padding:0px 3px 0px 3px;vertical-align:bottom;background-color:#000000;font-weight:bold;color:#ffffff;">Material</td> <td data-sheets-value='{"1":2,"2":"Wanden"}' style="border-bottom:1px solid #000000;overflow:hidden;padding:0px 3px 0px 3px;vertical-align:bottom;background-color:#000000;font-weight:bold;color:#ffffff;">Schalen</td> <td data-sheets-value='{"1":2,"2":"Schalen"}' style="border-bottom:1px solid #000000;overflow:hidden;padding:0px 3px 0px 3px;vertical-align:bottom;background-color:#000000;font-weight:bold;color:#ffffff;">Schalen</td> <td data-sheets-numberformat='{"1":2,"2":"0.00","3":1}' data-sheets-value='{"1":2,"2":"(W/m²K)\t"}' style="border-bottom:1px solid #000000;overflow:hidden;padding:0px 3px 0px 3px;vertical-align:bottom;background-color:#000000;font-weight:bold;color:#ffffff;text-align:center;">(W/m²K) </td> <td data-sheets-numberformat='{"1":2,"2":"0","3":1}' data-sheets-value='{"1":2,"2":"(%)"}' style="border-bottom:1px solid #000000;overflow:hidden;padding:0px 3px 0px 3px;vertical-align:bottom;background-color:#000000;font-weight:bold;color:#ffffff;text-align:center;">(%)</td> <td data-sheets-numberformat='{"1":2,"2":"0","3":1}' data-sheets-value='{"1":2,"2":"(%)"}' style="border-bottom:1px solid #000000;overflow:hidden;padding:0px 3px 0px 3px;vertical-align:bottom;background-color:#000000;font-weight:bold;color:#ffffff;text-align:center;">(%)</td> <td data-sheets-value='{"1":2,"2":"(dB)"}' style="border-bottom:1px solid #000000;overflow:hidden;padding:0px 3px 0px 3px;vertical-align:bottom;background-color:#000000;font-weight:bold;color:#ffffff;text-align:center;">(dB)</td> </tr> <tr style="height:20px;"> <td data-sheets-value='{"1":2,"2":"Acrylaat"}' style="border-left:1px solid #000000;overflow:hidden;padding:0px 3px 0px 3px;vertical-align:bottom;font-weight:bold;">Acryl</td> <td data-sheets-value='{"1":2,"2":"Enkelwandig"}' style="overflow:hidden;padding:0px 3px 0px 3px;vertical-align:bottom;font-weight:bold;">Einschalig</td> <td data-sheets-value='{"1":2,"2":"Helder (H)"}' style="border-right:1px solid #000000;overflow:hidden;padding:0px 3px 0px 3px;vertical-align:bottom;font-weight:bold;">Klar (H)</td> <td data-sheets-numberformat='{"1":2,"2":"0.00","3":1}' data-sheets-value='{"1":3,"3":5.17}' style="overflow:hidden;padding:0px 3px 0px 3px;vertical-align:bottom;text-align:center;">5.17</td> <td data-sheets-numberformat='{"1":2,"2":"0","3":1}' data-sheets-value='{"1":3,"3":90}' style="overflow:hidden;padding:0px 3px 0px 3px;vertical-align:bottom;text-align:center;">90</td> <td data-sheets-numberformat='{"1":2,"2":"0","3":1}' data-sheets-value='{"1":3,"3":87}' style="overflow:hidden;padding:0px 3px 0px 3px;vertical-align:bottom;text-align:center;">87</td> <td data-sheets-numberformat='{"1":2,"2":"0","3":1}' data-sheets-value='{"1":2,"2":"-"}' style="border-right:1px solid #000000;overflow:hidden;padding:0px 3px 0px 3px;vertical-align:bottom;text-align:center;">-</td> </tr> <tr style="height:20px;"> <td data-sheets-value='{"1":2,"2":"PMMA"}' style="border-left:1px solid #000000;overflow:hidden;padding:0px 3px 0px 3px;vertical-align:bottom;font-weight:bold;">PMMA</td> <td data-sheets-value='{"1":2,"2":"Enkelwandig"}' style="overflow:hidden;padding:0px 3px 0px 3px;vertical-align:bottom;font-weight:bold;">Einschalig</td> <td data-sheets-value='{"1":2,"2":"Opaal (O)"}' style="border-right:1px solid #000000;overflow:hidden;padding:0px 3px 0px 3px;vertical-align:bottom;font-weight:bold;">Opal (O)</td> <td data-sheets-numberformat='{"1":2,"2":"0.00","3":1}' data-sheets-value='{"1":3,"3":5.17}' style="overflow:hidden;padding:0px 3px 0px 3px;vertical-align:bottom;text-align:center;">5.17</td> <td data-sheets-numberformat='{"1":2,"2":"0","3":1}' data-sheets-value='{"1":3,"3":83}' style="overflow:hidden;padding:0px 3px 0px 3px;vertical-align:bottom;text-align:center;">83</td> <td data-sheets-numberformat='{"1":2,"2":"0","3":1}' data-sheets-value='{"1":3,"3":76}' style="overflow:hidden;padding:0px 3px 0px 3px;vertical-align:bottom;text-align:center;">76</td> <td data-sheets-numberformat='{"1":2,"2":"0","3":1}' data-sheets-value='{"1":2,"2":"-"}' style="border-right:1px solid #000000;overflow:hidden;padding:0px 3px 0px 3px;vertical-align:bottom;text-align:center;">-</td> </tr> <tr style="height:20px;"> <td style="border-left:1px solid #000000;overflow:hidden;padding:0px 3px 0px 3px;vertical-align:bottom;font-weight:bold;"></td> <td data-sheets-value='{"1":2,"2":"Dubbelwandig"}' style="overflow:hidden;padding:0px 3px 0px 3px;vertical-align:bottom;font-weight:bold;">Doppelschalig</td> <td data-sheets-value='{"1":2,"2":"Helder (H/H)"}' style="border-right:1px solid #000000;overflow:hidden;padding:0px 3px 0px 3px;vertical-align:bottom;font-weight:bold;">Klar (H/H)</td> <td data-sheets-numberformat='{"1":2,"2":"0.00","3":1}' data-sheets-value='{"1":3,"3":2.9}' style="overflow:hidden;padding:0px 3px 0px 3px;vertical-align:bottom;text-align:center;">2.90</td> <td data-sheets-numberformat='{"1":2,"2":"0","3":1}' data-sheets-value='{"1":3,"3":81}' style="overflow:hidden;padding:0px 3px 0px 3px;vertical-align:bottom;text-align:center;">81</td> <td data-sheets-numberformat='{"1":2,"2":"0","3":1}' data-sheets-value='{"1":3,"3":75}' style="overflow:hidden;padding:0px 3px 0px 3px;vertical-align:bottom;text-align:center;">75</td> <td data-sheets-numberformat='{"1":2,"2":"0","3":1}' data-sheets-value='{"1":3,"3":20}' style="border-right:1px solid #000000;overflow:hidden;padding:0px 3px 0px 3px;vertical-align:bottom;text-align:center;">20</td> </tr> <tr style="height:20px;"> <td style="border-left:1px solid #000000;overflow:hidden;padding:0px 3px 0px 3px;vertical-align:bottom;font-weight:bold;"></td> <td data-sheets-value='{"1":2,"2":"Dubbelwandig"}' style="overflow:hidden;padding:0px 3px 0px 3px;vertical-align:bottom;font-weight:bold;">Doppelschalig</td> <td data-sheets-value='{"1":2,"2":"Opaal (O/O)"}' style="border-right:1px solid #000000;overflow:hidden;padding:0px 3px 0px 3px;vertical-align:bottom;font-weight:bold;">Opal (O/O)</td> <td data-sheets-numberformat='{"1":2,"2":"0.00","3":1}' data-sheets-value='{"1":3,"3":2.9}' style="overflow:hidden;padding:0px 3px 0px 3px;vertical-align:bottom;text-align:center;">2.90</td> <td data-sheets-numberformat='{"1":2,"2":"0","3":1}' data-sheets-value='{"1":3,"3":69}' style="overflow:hidden;padding:0px 3px 0px 3px;vertical-align:bottom;text-align:center;">69</td> <td data-sheets-numberformat='{"1":2,"2":"0","3":1}' data-sheets-value='{"1":3,"3":58}' style="overflow:hidden;padding:0px 3px 0px 3px;vertical-align:bottom;text-align:center;">58</td> <td data-sheets-numberformat='{"1":2,"2":"0","3":1}' data-sheets-value='{"1":3,"3":20}' style="border-right:1px solid #000000;overflow:hidden;padding:0px 3px 0px 3px;vertical-align:bottom;text-align:center;">20</td> </tr> <tr style="height:20px;"> <td style="border-left:1px solid #000000;overflow:hidden;padding:0px 3px 0px 3px;vertical-align:bottom;font-weight:bold;"></td> <td data-sheets-value='{"1":2,"2":"Driewandig"}' style="overflow:hidden;padding:0px 3px 0px 3px;vertical-align:bottom;font-weight:bold;">Dreischalig</td> <td data-sheets-value='{"1":2,"2":"Helder (H/H/H)"}' style="border-right:1px solid #000000;overflow:hidden;padding:0px 3px 0px 3px;vertical-align:bottom;font-weight:bold;">Klar (H/H/H)</td> <td data-sheets-numberformat='{"1":2,"2":"0.00","3":1}' data-sheets-value='{"1":3,"3":1.7}' style="overflow:hidden;padding:0px 3px 0px 3px;vertical-align:bottom;text-align:center;">1.70</td> <td data-sheets-numberformat='{"1":2,"2":"0","3":1}' data-sheets-value='{"1":3,"3":73}' style="overflow:hidden;padding:0px 3px 0px 3px;vertical-align:bottom;text-align:center;">73</td> <td data-sheets-numberformat='{"1":2,"2":"0","3":1}' data-sheets-value='{"1":3,"3":65}' style="overflow:hidden;padding:0px 3px 0px 3px;vertical-align:bottom;text-align:center;">65</td> <td data-sheets-numberformat='{"1":2,"2":"0","3":1}' data-sheets-value='{"1":3,"3":22}' style="border-right:1px solid #000000;overflow:hidden;padding:0px 3px 0px 3px;vertical-align:bottom;text-align:center;">22</td> </tr> <tr style="height:20px;"> <td style="border-left:1px solid #000000;overflow:hidden;padding:0px 3px 0px 3px;vertical-align:bottom;font-weight:bold;"></td> <td data-sheets-value='{"1":2,"2":"Driewandig"}' style="overflow:hidden;padding:0px 3px 0px 3px;vertical-align:bottom;font-weight:bold;">Dreischalig</td> <td data-sheets-value='{"1":2,"2":"Opaal (O/H/O)"}' style="border-right:1px solid #000000;overflow:hidden;padding:0px 3px 0px 3px;vertical-align:bottom;font-weight:bold;">Opal (O/H/O)</td> <td data-sheets-numberformat='{"1":2,"2":"0.00","3":1}' data-sheets-value='{"1":3,"3":1.7}' style="overflow:hidden;padding:0px 3px 0px 3px;vertical-align:bottom;text-align:center;">1.70</td> <td data-sheets-numberformat='{"1":2,"2":"0","3":1}' data-sheets-value='{"1":3,"3":62}' style="overflow:hidden;padding:0px 3px 0px 3px;vertical-align:bottom;text-align:center;">62</td> <td data-sheets-numberformat='{"1":2,"2":"0","3":1}' data-sheets-value='{"1":3,"3":51}' style="overflow:hidden;padding:0px 3px 0px 3px;vertical-align:bottom;text-align:center;">51</td> <td data-sheets-numberformat='{"1":2,"2":"0","3":1}' data-sheets-value='{"1":3,"3":22}' style="border-right:1px solid #000000;overflow:hidden;padding:0px 3px 0px 3px;vertical-align:bottom;text-align:center;">22</td> </tr> <tr style="height:20px;"> <td style="border-left:1px solid #000000;overflow:hidden;padding:0px 3px 0px 3px;vertical-align:bottom;font-weight:bold;"></td> <td data-sheets-value='{"1":2,"2":"Vierwandig"}' style="overflow:hidden;padding:0px 3px 0px 3px;vertical-align:bottom;font-weight:bold;">Vierschalig</td> <td data-sheets-value='{"1":2,"2":"Helder (H/H/H/H)"}' style="border-right:1px solid #000000;overflow:hidden;padding:0px 3px 0px 3px;vertical-align:bottom;font-weight:bold;">Klar (H/H/H/H)</td> <td data-sheets-numberformat='{"1":2,"2":"0.00","3":1}' data-sheets-value='{"1":3,"3":1.28}' style="overflow:hidden;padding:0px 3px 0px 3px;vertical-align:bottom;text-align:center;">1.28</td> <td data-sheets-numberformat='{"1":2,"2":"0","3":1}' data-sheets-value='{"1":3,"3":64}' style="overflow:hidden;padding:0px 3px 0px 3px;vertical-align:bottom;text-align:center;">64</td> <td data-sheets-numberformat='{"1":2,"2":"0","3":1}' data-sheets-value='{"1":3,"3":54}' style="overflow:hidden;padding:0px 3px 0px 3px;vertical-align:bottom;text-align:center;">54</td> <td data-sheets-numberformat='{"1":2,"2":"0","3":1}' data-sheets-value='{"1":3,"3":23}' style="border-right:1px solid #000000;overflow:hidden;padding:0px 3px 0px 3px;vertical-align:bottom;text-align:center;">23</td> </tr> <tr style="height:20px;"> <td style="border-bottom:1px solid #000000;border-left:1px solid #000000;overflow:hidden;padding:0px 3px 0px 3px;vertical-align:bottom;"></td> <td data-sheets-value='{"1":2,"2":"Vierwandig"}' style="border-bottom:1px solid #000000;overflow:hidden;padding:0px 3px 0px 3px;vertical-align:bottom;font-weight:bold;">Vierschalig</td> <td data-sheets-value='{"1":2,"2":"Opaal (H/H/O/H)"}' style="border-right:1px solid #000000;border-bottom:1px solid #000000;overflow:hidden;padding:0px 3px 0px 3px;vertical-align:bottom;font-weight:bold;">Opal (H/H/O/H)</td> <td data-sheets-numberformat='{"1":2,"2":"0.00","3":1}' data-sheets-value='{"1":3,"3":1.28}' style="border-bottom:1px solid #000000;overflow:hidden;padding:0px 3px 0px 3px;vertical-align:bottom;text-align:center;">1.28</td> <td data-sheets-numberformat='{"1":2,"2":"0","3":1}' data-sheets-value='{"1":3,"3":59}' style="border-bottom:1px solid #000000;overflow:hidden;padding:0px 3px 0px 3px;vertical-align:bottom;text-align:center;">59</td> <td data-sheets-numberformat='{"1":2,"2":"0","3":1}' data-sheets-value='{"1":3,"3":48}' style="border-bottom:1px solid #000000;overflow:hidden;padding:0px 3px 0px 3px;vertical-align:bottom;text-align:center;">48</td> <td data-sheets-numberformat='{"1":2,"2":"0","3":1}' data-sheets-value='{"1":3,"3":23}' style="border-right:1px solid #000000;border-bottom:1px solid #000000;overflow:hidden;padding:0px 3px 0px 3px;vertical-align:bottom;text-align:center;">23</td> </tr> <tr style="height:20px;"> <td data-sheets-value='{"1":2,"2":"Polycarbonaat "}' style="border-left:1px solid #000000;overflow:hidden;padding:0px 3px 0px 3px;vertical-align:bottom;font-weight:bold;">Polycarbonaat </td> <td data-sheets-value='{"1":2,"2":"Enkelwandig"}' style="overflow:hidden;padding:0px 3px 0px 3px;vertical-align:bottom;font-weight:bold;">Einschalig</td> <td data-sheets-value='{"1":2,"2":"Helder (A)"}' style="border-right:1px solid #000000;overflow:hidden;padding:0px 3px 0px 3px;vertical-align:bottom;font-weight:bold;">Klar (A)</td> <td data-sheets-numberformat='{"1":2,"2":"0.00","3":1}' data-sheets-value='{"1":3,"3":5.17}' style="overflow:hidden;padding:0px 3px 0px 3px;vertical-align:bottom;text-align:center;">5.17</td> <td data-sheets-numberformat='{"1":2,"2":"0","3":1}' data-sheets-value='{"1":3,"3":88}' style="overflow:hidden;padding:0px 3px 0px 3px;vertical-align:bottom;text-align:center;">88</td> <td data-sheets-numberformat='{"1":2,"2":"0","3":1}' data-sheets-value='{"1":3,"3":83}' style="overflow:hidden;padding:0px 3px 0px 3px;vertical-align:bottom;text-align:center;">83</td> <td data-sheets-numberformat='{"1":2,"2":"0","3":1}' data-sheets-value='{"1":2,"2":"-"}' style="border-right:1px solid #000000;overflow:hidden;padding:0px 3px 0px 3px;vertical-align:bottom;text-align:center;">-</td> </tr> <tr style="height:20px;"> <td data-sheets-value='{"1":2,"2":"PC"}' style="border-left:1px solid #000000;overflow:hidden;padding:0px 3px 0px 3px;vertical-align:bottom;font-weight:bold;">PC</td> <td data-sheets-value='{"1":2,"2":"Enkelwandig"}' style="overflow:hidden;padding:0px 3px 0px 3px;vertical-align:bottom;font-weight:bold;">Einschalig</td> <td data-sheets-value='{"1":2,"2":"Opaal (D)"}' style="border-right:1px solid #000000;overflow:hidden;padding:0px 3px 0px 3px;vertical-align:bottom;font-weight:bold;">Opal (D)</td> <td data-sheets-numberformat='{"1":2,"2":"0.00","3":1}' data-sheets-value='{"1":3,"3":5.17}' style="overflow:hidden;padding:0px 3px 0px 3px;vertical-align:bottom;text-align:center;">5.17</td> <td data-sheets-numberformat='{"1":2,"2":"0","3":1}' data-sheets-value='{"1":3,"3":58}' style="overflow:hidden;padding:0px 3px 0px 3px;vertical-align:bottom;text-align:center;">58</td> <td data-sheets-numberformat='{"1":2,"2":"0","3":1}' data-sheets-value='{"1":3,"3":60}' style="overflow:hidden;padding:0px 3px 0px 3px;vertical-align:bottom;text-align:center;">60</td> <td data-sheets-numberformat='{"1":2,"2":"0","3":1}' data-sheets-value='{"1":2,"2":"-"}' style="border-right:1px solid #000000;overflow:hidden;padding:0px 3px 0px 3px;vertical-align:bottom;text-align:center;">-</td> </tr> <tr style="height:20px;"> <td style="border-left:1px solid #000000;overflow:hidden;padding:0px 3px 0px 3px;vertical-align:bottom;font-weight:bold;"></td> <td data-sheets-value='{"1":2,"2":"Dubbelwandig"}' style="overflow:hidden;padding:0px 3px 0px 3px;vertical-align:bottom;font-weight:bold;">Doppelschalig</td> <td data-sheets-value='{"1":2,"2":"Helder (A/H)"}' style="border-right:1px solid #000000;overflow:hidden;padding:0px 3px 0px 3px;vertical-align:bottom;font-weight:bold;">Klar (A/H)</td> <td data-sheets-numberformat='{"1":2,"2":"0.00","3":1}' data-sheets-value='{"1":3,"3":2.9}' style="overflow:hidden;padding:0px 3px 0px 3px;vertical-align:bottom;text-align:center;">2.90</td> <td data-sheets-numberformat='{"1":2,"2":"0","3":1}' data-sheets-value='{"1":3,"3":79}' style="overflow:hidden;padding:0px 3px 0px 3px;vertical-align:bottom;text-align:center;">79</td> <td data-sheets-numberformat='{"1":2,"2":"0","3":1}' data-sheets-value='{"1":3,"3":72}' style="overflow:hidden;padding:0px 3px 0px 3px;vertical-align:bottom;text-align:center;">72</td> <td data-sheets-numberformat='{"1":2,"2":"0","3":1}' data-sheets-value='{"1":3,"3":20}' style="border-right:1px solid #000000;overflow:hidden;padding:0px 3px 0px 3px;vertical-align:bottom;text-align:center;">20</td> </tr> <tr style="height:20px;"> <td style="border-left:1px solid #000000;overflow:hidden;padding:0px 3px 0px 3px;vertical-align:bottom;font-weight:bold;"></td> <td data-sheets-value='{"1":2,"2":"Dubbelwandig"}' style="overflow:hidden;padding:0px 3px 0px 3px;vertical-align:bottom;font-weight:bold;">Doppelschalig</td> <td data-sheets-value='{"1":2,"2":"Helder (A/A)"}' style="border-right:1px solid #000000;overflow:hidden;padding:0px 3px 0px 3px;vertical-align:bottom;font-weight:bold;">Klar (A/A)</td> <td data-sheets-numberformat='{"1":2,"2":"0.00","3":1}' data-sheets-value='{"1":3,"3":2.9}' style="overflow:hidden;padding:0px 3px 0px 3px;vertical-align:bottom;text-align:center;">2.90</td> <td data-sheets-numberformat='{"1":2,"2":"0","3":1}' data-sheets-value='{"1":3,"3":77}' style="overflow:hidden;padding:0px 3px 0px 3px;vertical-align:bottom;text-align:center;">77</td> <td data-sheets-numberformat='{"1":2,"2":"0","3":1}' data-sheets-value='{"1":3,"3":69}' style="overflow:hidden;padding:0px 3px 0px 3px;vertical-align:bottom;text-align:center;">69</td> <td data-sheets-numberformat='{"1":2,"2":"0","3":1}' data-sheets-value='{"1":3,"3":20}' style="border-right:1px solid #000000;overflow:hidden;padding:0px 3px 0px 3px;vertical-align:bottom;text-align:center;">20</td> </tr> <tr style="height:20px;"> <td style="border-left:1px solid #000000;overflow:hidden;padding:0px 3px 0px 3px;vertical-align:bottom;font-weight:bold;"></td> <td data-sheets-value='{"1":2,"2":"Dubbelwandig"}' style="overflow:hidden;padding:0px 3px 0px 3px;vertical-align:bottom;font-weight:bold;">Doppelschalig</td> <td data-sheets-value='{"1":2,"2":"Opaal (A/O)"}' style="border-right:1px solid #000000;overflow:hidden;padding:0px 3px 0px 3px;vertical-align:bottom;font-weight:bold;">Opal (A/O)</td> <td data-sheets-numberformat='{"1":2,"2":"0.00","3":1}' data-sheets-value='{"1":3,"3":2.9}' style="overflow:hidden;padding:0px 3px 0px 3px;vertical-align:bottom;text-align:center;">2.90</td> <td data-sheets-numberformat='{"1":2,"2":"0","3":1}' data-sheets-value='{"1":3,"3":73}' style="overflow:hidden;padding:0px 3px 0px 3px;vertical-align:bottom;text-align:center;">73</td> <td data-sheets-numberformat='{"1":2,"2":"0","3":1}' data-sheets-value='{"1":3,"3":63}' style="overflow:hidden;padding:0px 3px 0px 3px;vertical-align:bottom;text-align:center;">63</td> <td data-sheets-numberformat='{"1":2,"2":"0","3":1}' data-sheets-value='{"1":3,"3":20}' style="border-right:1px solid #000000;overflow:hidden;padding:0px 3px 0px 3px;vertical-align:bottom;text-align:center;">20</td> </tr> <tr style="height:20px;"> <td style="border-left:1px solid #000000;overflow:hidden;padding:0px 3px 0px 3px;vertical-align:bottom;font-weight:bold;"></td> <td data-sheets-value='{"1":2,"2":"Dubbelwandig"}' style="overflow:hidden;padding:0px 3px 0px 3px;vertical-align:bottom;font-weight:bold;">Doppelschalig</td> <td data-sheets-value='{"1":2,"2":"Opaal (A/D)"}' style="border-right:1px solid #000000;overflow:hidden;padding:0px 3px 0px 3px;vertical-align:bottom;font-weight:bold;">Opal (A/D)</td> <td data-sheets-numberformat='{"1":2,"2":"0.00","3":1}' data-sheets-value='{"1":3,"3":2.9}' style="overflow:hidden;padding:0px 3px 0px 3px;vertical-align:bottom;text-align:center;">2.90</td> <td data-sheets-numberformat='{"1":2,"2":"0","3":1}' data-sheets-value='{"1":3,"3":51}' style="overflow:hidden;padding:0px 3px 0px 3px;vertical-align:bottom;text-align:center;">51</td> <td data-sheets-numberformat='{"1":2,"2":"0","3":1}' data-sheets-value='{"1":3,"3":50}' style="overflow:hidden;padding:0px 3px 0px 3px;vertical-align:bottom;text-align:center;">50</td> <td data-sheets-numberformat='{"1":2,"2":"0","3":1}' data-sheets-value='{"1":3,"3":20}' style="border-right:1px solid #000000;overflow:hidden;padding:0px 3px 0px 3px;vertical-align:bottom;text-align:center;">20</td> </tr> <tr style="height:20px;"> <td style="border-left:1px solid #000000;overflow:hidden;padding:0px 3px 0px 3px;vertical-align:bottom;font-weight:bold;"></td> <td data-sheets-value='{"1":2,"2":"Driewandig"}' style="overflow:hidden;padding:0px 3px 0px 3px;vertical-align:bottom;font-weight:bold;">Dreischalig</td> <td data-sheets-value='{"1":2,"2":"Helder (A/H/H)"}' style="border-right:1px solid #000000;overflow:hidden;padding:0px 3px 0px 3px;vertical-align:bottom;font-weight:bold;">Klar (A/H/H)</td> <td data-sheets-numberformat='{"1":2,"2":"0.00","3":1}' data-sheets-value='{"1":3,"3":1.7}' style="overflow:hidden;padding:0px 3px 0px 3px;vertical-align:bottom;text-align:center;">1.70</td> <td data-sheets-numberformat='{"1":2,"2":"0","3":1}' data-sheets-value='{"1":3,"3":71}' style="overflow:hidden;padding:0px 3px 0px 3px;vertical-align:bottom;text-align:center;">71</td> <td data-sheets-numberformat='{"1":2,"2":"0","3":1}' data-sheets-value='{"1":3,"3":63}' style="overflow:hidden;padding:0px 3px 0px 3px;vertical-align:bottom;text-align:center;">63</td> <td data-sheets-numberformat='{"1":2,"2":"0","3":1}' data-sheets-value='{"1":3,"3":22}' style="border-right:1px solid #000000;overflow:hidden;padding:0px 3px 0px 3px;vertical-align:bottom;text-align:center;">22</td> </tr> <tr style="height:20px;"> <td style="border-left:1px solid #000000;overflow:hidden;padding:0px 3px 0px 3px;vertical-align:bottom;font-weight:bold;"></td> <td data-sheets-value='{"1":2,"2":"Driewandig"}' style="overflow:hidden;padding:0px 3px 0px 3px;vertical-align:bottom;font-weight:bold;">Dreischalig</td> <td data-sheets-value='{"1":2,"2":"Opaal (A/O/O)"}' style="border-right:1px solid #000000;overflow:hidden;padding:0px 3px 0px 3px;vertical-align:bottom;font-weight:bold;">Opal (A/O/O)</td> <td data-sheets-numberformat='{"1":2,"2":"0.00","3":1}' data-sheets-value='{"1":3,"3":1.7}' style="overflow:hidden;padding:0px 3px 0px 3px;vertical-align:bottom;text-align:center;">1.70</td> <td data-sheets-numberformat='{"1":2,"2":"0","3":1}' data-sheets-value='{"1":3,"3":61}' style="overflow:hidden;padding:0px 3px 0px 3px;vertical-align:bottom;text-align:center;">61</td> <td data-sheets-numberformat='{"1":2,"2":"0","3":1}' data-sheets-value='{"1":3,"3":48}' style="overflow:hidden;padding:0px 3px 0px 3px;vertical-align:bottom;text-align:center;">48</td> <td data-sheets-numberformat='{"1":2,"2":"0","3":1}' data-sheets-value='{"1":3,"3":22}' style="border-right:1px solid #000000;overflow:hidden;padding:0px 3px 0px 3px;vertical-align:bottom;text-align:center;">22</td> </tr> <tr style="height:20px;"> <td style="border-left:1px solid #000000;overflow:hidden;padding:0px 3px 0px 3px;vertical-align:bottom;font-weight:bold;"></td> <td data-sheets-value='{"1":2,"2":"Vierwandig"}' style="overflow:hidden;padding:0px 3px 0px 3px;vertical-align:bottom;font-weight:bold;">Vierschalig</td> <td data-sheets-value='{"1":2,"2":"Helder (A/H/H/H)"}' style="border-right:1px solid #000000;overflow:hidden;padding:0px 3px 0px 3px;vertical-align:bottom;font-weight:bold;">Klar (A/H/H/H)</td> <td data-sheets-numberformat='{"1":2,"2":"0.00","3":1}' data-sheets-value='{"1":3,"3":1.28}' style="overflow:hidden;padding:0px 3px 0px 3px;vertical-align:bottom;text-align:center;">1.28</td> <td data-sheets-numberformat='{"1":2,"2":"0","3":1}' data-sheets-value='{"1":3,"3":64}' style="overflow:hidden;padding:0px 3px 0px 3px;vertical-align:bottom;text-align:center;">64</td> <td data-sheets-numberformat='{"1":2,"2":"0","3":1}' data-sheets-value='{"1":3,"3":52}' style="overflow:hidden;padding:0px 3px 0px 3px;vertical-align:bottom;text-align:center;">52</td> <td data-sheets-numberformat='{"1":2,"2":"0","3":1}' data-sheets-value='{"1":3,"3":23}' style="border-right:1px solid #000000;overflow:hidden;padding:0px 3px 0px 3px;vertical-align:bottom;text-align:center;">23</td> </tr> <tr style="height:20px;"> <td style="border-bottom:1px solid #000000;border-left:1px solid #000000;overflow:hidden;padding:0px 3px 0px 3px;vertical-align:bottom;"></td> <td data-sheets-value='{"1":2,"2":"Vierwandig"}' style="border-bottom:1px solid #000000;overflow:hidden;padding:0px 3px 0px 3px;vertical-align:bottom;font-weight:bold;">Vierschalig</td> <td data-sheets-value='{"1":2,"2":"Opaal (A/H/O/H)"}' style="border-right:1px solid #000000;border-bottom:1px solid #000000;overflow:hidden;padding:0px 3px 0px 3px;vertical-align:bottom;font-weight:bold;">Opal (A/H/O/H)</td> <td data-sheets-numberformat='{"1":2,"2":"0.00","3":1}' data-sheets-value='{"1":3,"3":1.28}' style="border-bottom:1px solid #000000;overflow:hidden;padding:0px 3px 0px 3px;vertical-align:bottom;text-align:center;">1.28</td> <td data-sheets-numberformat='{"1":2,"2":"0","3":1}' data-sheets-value='{"1":3,"3":59}' style="border-bottom:1px solid #000000;overflow:hidden;padding:0px 3px 0px 3px;vertical-align:bottom;text-align:center;">59</td> <td data-sheets-numberformat='{"1":2,"2":"0","3":1}' data-sheets-value='{"1":3,"3":46}' style="border-bottom:1px solid #000000;overflow:hidden;padding:0px 3px 0px 3px;vertical-align:bottom;text-align:center;">46</td> <td data-sheets-numberformat='{"1":2,"2":"0","3":1}' data-sheets-value='{"1":3,"3":23}' style="border-right:1px solid #000000;border-bottom:1px solid #000000;overflow:hidden;padding:0px 3px 0px 3px;vertical-align:bottom;text-align:center;">23</td> </tr> <tr style="height:20px;"> <td data-sheets-value='{"1":2,"2":"Polycarbonaat"}' style="border-left:1px solid #000000;overflow:hidden;padding:0px 3px 0px 3px;vertical-align:bottom;font-weight:bold;">Polycarbonat</td> <td data-sheets-value='{"1":2,"2":"Enkelwandig"}' style="overflow:hidden;padding:0px 3px 0px 3px;vertical-align:bottom;font-weight:bold;">Einschalig</td> <td data-sheets-value='{"1":2,"2":"Heatstop Opaal (T)"}' style="border-right:1px solid #000000;overflow:hidden;padding:0px 3px 0px 3px;vertical-align:bottom;font-weight:bold;">Heatstop opal (T)</td> <td data-sheets-numberformat='{"1":2,"2":"0.00","3":1}' data-sheets-value='{"1":3,"3":5.17}' style="overflow:hidden;padding:0px 3px 0px 3px;vertical-align:bottom;text-align:center;">5.17</td> <td data-sheets-numberformat='{"1":2,"2":"0","3":1}' data-sheets-value='{"1":3,"3":49}' style="overflow:hidden;padding:0px 3px 0px 3px;vertical-align:bottom;text-align:center;">49</td> <td data-sheets-numberformat='{"1":2,"2":"0","3":1}' data-sheets-value='{"1":3,"3":59}' style="overflow:hidden;padding:0px 3px 0px 3px;vertical-align:bottom;text-align:center;">59</td> <td data-sheets-numberformat='{"1":2,"2":"0","3":1}' data-sheets-value='{"1":2,"2":"-"}' style="border-right:1px solid #000000;overflow:hidden;padding:0px 3px 0px 3px;vertical-align:bottom;text-align:center;">-</td> </tr> <tr style="height:20px;"> <td data-sheets-value='{"1":2,"2":"Heatstop PC"}' style="border-left:1px solid #000000;overflow:hidden;padding:0px 3px 0px 3px;vertical-align:bottom;font-weight:bold;">Heatstop PC</td> <td data-sheets-value='{"1":2,"2":"Dubbelwandig"}' style="overflow:hidden;padding:0px 3px 0px 3px;vertical-align:bottom;font-weight:bold;">Doppelschalig</td> <td data-sheets-value='{"1":2,"2":"Helder (T/H)"}' style="border-right:1px solid #000000;overflow:hidden;padding:0px 3px 0px 3px;vertical-align:bottom;font-weight:bold;">Klar (T/H)</td> <td data-sheets-numberformat='{"1":2,"2":"0.00","3":1}' data-sheets-value='{"1":3,"3":2.9}' style="overflow:hidden;padding:0px 3px 0px 3px;vertical-align:bottom;text-align:center;">2.90</td> <td data-sheets-numberformat='{"1":2,"2":"0","3":1}' data-sheets-value='{"1":3,"3":44}' style="overflow:hidden;padding:0px 3px 0px 3px;vertical-align:bottom;text-align:center;">44</td> <td data-sheets-numberformat='{"1":2,"2":"0","3":1}' data-sheets-value='{"1":3,"3":51}' style="overflow:hidden;padding:0px 3px 0px 3px;vertical-align:bottom;text-align:center;">51</td> <td data-sheets-numberformat='{"1":2,"2":"0","3":1}' data-sheets-value='{"1":3,"3":20}' style="border-right:1px solid #000000;overflow:hidden;padding:0px 3px 0px 3px;vertical-align:bottom;text-align:center;">20</td> </tr> <tr style="height:20px;"> <td style="border-left:1px solid #000000;overflow:hidden;padding:0px 3px 0px 3px;vertical-align:bottom;font-weight:bold;"></td> <td data-sheets-value='{"1":2,"2":"Dubbelwandig"}' style="overflow:hidden;padding:0px 3px 0px 3px;vertical-align:bottom;font-weight:bold;">Doppelschalig</td> <td data-sheets-value='{"1":2,"2":"Opaal (T/O)"}' style="border-right:1px solid #000000;overflow:hidden;padding:0px 3px 0px 3px;vertical-align:bottom;font-weight:bold;">Opal (T/O)</td> <td data-sheets-numberformat='{"1":2,"2":"0.00","3":1}' data-sheets-value='{"1":3,"3":2.9}' style="overflow:hidden;padding:0px 3px 0px 3px;vertical-align:bottom;text-align:center;">2.90</td> <td data-sheets-numberformat='{"1":2,"2":"0","3":1}' data-sheets-value='{"1":3,"3":41}' style="overflow:hidden;padding:0px 3px 0px 3px;vertical-align:bottom;text-align:center;">41</td> <td data-sheets-numberformat='{"1":2,"2":"0","3":1}' data-sheets-value='{"1":3,"3":45}' style="overflow:hidden;padding:0px 3px 0px 3px;vertical-align:bottom;text-align:center;">45</td> <td data-sheets-numberformat='{"1":2,"2":"0","3":1}' data-sheets-value='{"1":3,"3":20}' style="border-right:1px solid #000000;overflow:hidden;padding:0px 3px 0px 3px;vertical-align:bottom;text-align:center;">20</td> </tr> <tr style="height:20px;"> <td style="border-left:1px solid #000000;overflow:hidden;padding:0px 3px 0px 3px;vertical-align:bottom;font-weight:bold;"></td> <td data-sheets-value='{"1":2,"2":"Driewandig"}' style="overflow:hidden;padding:0px 3px 0px 3px;vertical-align:bott | skylux-160-ce-met-koepel-en-pvc-opstand-16-00-met-lm-motor-en-windvang-1000-x-1600-mm | 8586028351821 | 46872341446989
Rauch- und Wärmeabzug (RWA) | RWA-System | Skylux | Skylux 160° CE mit Kuppel und PVC-Aufsatzkranz 16/00 mit LM-Motor und Windfang 1000 x 1900 mm |  | 30893 | 5412970308935 | 4600.45 | Ja | 30-45 | 72.69 | 1000 x 1900 mm | 1900 | 1000 |  | PCV 16/00 (16 cm hoch & Dachöffnung = Tageslichtmaß) | Rechteckig | 5.17 W/m²K - 1.28 W/m²K | 87% - 32% | 90% - 32% | 20dB - 23dB | 160° CE (für Industrie) | Lichtkuppel | mit Windfang | E | Einzelmotor | Maximal ist eine vierschalige Lichtkuppel für dieses Produkt möglich | Ut-Wert LT-Wert g-Wert Rw-waarde EN 1873 : 2014 EN ISO 13468 EN 16153 EN 410 EN 410 EN ISO 140-3 Material Schalen Schalen (W/m²K) (%) (%) (dB) Acryl Einschalig Klar (H) 5.17 90 87 - PMMA Einschalig Opal (O) 5.17 83 76 - Doppelschalig Klar (H/H) 2.90 81 75 20 Doppelschalig Opal (O/O) 2.90 69 58 20 Dreischalig Klar (H/H/H) 1.70 73 65 22 Dreischalig Opal (O/H/O) 1.70 62 51 22 Vierschalig Klar (H/H/H/H) 1.28 64 54 23 Vierschalig Opal (H/H/O/H) 1.28 59 48 23 Polycarbonaat Einschalig Klar (A) 5.17 88 83 - PC Einschalig Opal (D) 5.17 58 60 - Doppelschalig Klar (A/H) 2.90 79 72 20 Doppelschalig Klar (A/A) 2.90 77 69 20 Doppelschalig Opal (A/O) 2.90 73 63 20 Doppelschalig Opal (A/D) 2.90 51 50 20 Dreischalig Klar (A/H/H) 1.70 71 63 22 Dreischalig Opal (A/O/O) 1.70 61 48 22 Vierschalig Klar (A/H/H/H) 1.28 64 52 23 Vierschalig Opal (A/H/O/H) 1.28 59 46 23 Polycarbonat Einschalig Heatstop opal (T) 5.17 49 59 - Heatstop PC Doppelschalig Klar (T/H) 2.90 44 51 20 Doppelschalig Opal (T/O) 2.90 41 45 20 Dreischalig Klar (T/H/H) 1.70 40 <td data-sheets-numberformat='{"1":2,"2":"0","3":1}' data-sheets-value='{"1":3,"3":44}' style="overflow:hidden;padding:0px 3px 0px | https://skylux.eu/de/products/skylux-160-ce-met-koepel-en-pvc-opstand-16-00-met-lm-motor-en-windvang-1000-x-1900-mm | https://skylux.eu/cdn/shop/files/Skylux-160deg-CE-met-koepel-en-pvc-opstand-1600-met-LM-motor-en-windvang-1000-x-1900-mm-RWA-systeem.jpg?v=1702980163&width=1600 | https://skylux.eu/cdn/shop/files/e5a82811-1bb0-48e4-a776-cacb59c7c092_6eb8c303-6df5-4eac-8a17-e940449929c1.jpg?v=1688551066&width=1600 | //skylux.eu/cdn/shop/files/D_MH_Montageanleitung_Skylux_160_CE_LM.pdf?v=1503750771917917123 | //skylux.eu/cdn/shop/files/D_TD_Technische_Daten_Skylux_Skylux_160_CE_Elektrisch.pdf?v=10489854405570094672 | <style type="text/css" id="isPasted"> <!--td { border: 1px solid #cccccc; } br { mso-data-placement: same-cell; } --> </style> <table border="1" cellpadding="0" cellspacing="0" dir="ltr" style="table-layout:fixed;font-size:10pt;font-family:Arial;border-collapse:collapse;border:none;"><tbody> <tr style="height:20px;"> <td style="overflow:hidden;padding:0px 3px 0px 3px;vertical-align:bottom;"></td> <td style="overflow:hidden;padding:0px 3px 0px 3px;vertical-align:bottom;"></td> <td style="overflow:hidden;padding:0px 3px 0px 3px;vertical-align:bottom;"></td> <td data-sheets-value='{"1":2,"2":"Ut-waarde"}' style="overflow:hidden;padding:0px 3px 0px 3px;vertical-align:bottom;font-weight:bold;text-align:center;">Ut-Wert</td> <td data-sheets-value='{"1":2,"2":"LT-waarde"}' style="overflow:hidden;padding:0px 3px 0px 3px;vertical-align:bottom;font-weight:bold;text-align:center;">LT-Wert</td> <td data-sheets-value='{"1":2,"2":"g-waarde"}' style="overflow:hidden;padding:0px 3px 0px 3px;vertical-align:bottom;font-weight:bold;text-align:center;">g-Wert</td> <td data-sheets-value='{"1":2,"2":"Rw-waarde "}' style="overflow:hidden;padding:0px 3px 0px 3px;vertical-align:bottom;font-weight:bold;text-align:center;">Rw-waarde </td> </tr> <tr style="height:20px;"> <td style="overflow:hidden;padding:0px 3px 0px 3px;vertical-align:bottom;"></td> <td style="overflow:hidden;padding:0px 3px 0px 3px;vertical-align:bottom;"></td> <td style="overflow:hidden;padding:0px 3px 0px 3px;vertical-align:bottom;"></td> <td data-sheets-numberformat='{"1":2,"2":"0.00","3":1}' data-sheets-value='{"1":2,"2":"EN 1873 : 2014"}' style="overflow:hidden;padding:0px 3px 0px 3px;vertical-align:bottom;text-align:center;">EN 1873 : 2014</td> <td data-sheets-numberformat='{"1":2,"2":"0","3":1}' data-sheets-value='{"1":2,"2":"EN ISO 13468 EN 16153 EN 410"}' style="overflow:hidden;padding:0px 3px 0px 3px;vertical-align:bottom;text-align:center;">EN ISO 13468 EN 16153 EN 410</td> <td data-sheets-numberformat='{"1":2,"2":"0","3":1}' data-sheets-value='{"1":2,"2":"EN 410"}' style="overflow:hidden;padding:0px 3px 0px 3px;vertical-align:bottom;text-align:center;">EN 410</td> <td data-sheets-value='{"1":2,"2":"EN ISO 140-3\t\t"}' style="overflow:hidden;padding:0px 3px 0px 3px;vertical-align:bottom;text-align:center;">EN ISO 140-3 </td> </tr> <tr style="height:20px;"> <td data-sheets-value='{"1":2,"2":"Materiaal"}' style="border-bottom:1px solid #000000;overflow:hidden;padding:0px 3px 0px 3px;vertical-align:bottom;background-color:#000000;font-weight:bold;color:#ffffff;">Material</td> <td data-sheets-value='{"1":2,"2":"Wanden"}' style="border-bottom:1px solid #000000;overflow:hidden;padding:0px 3px 0px 3px;vertical-align:bottom;background-color:#000000;font-weight:bold;color:#ffffff;">Schalen</td> <td data-sheets-value='{"1":2,"2":"Schalen"}' style="border-bottom:1px solid #000000;overflow:hidden;padding:0px 3px 0px 3px;vertical-align:bottom;background-color:#000000;font-weight:bold;color:#ffffff;">Schalen</td> <td data-sheets-numberformat='{"1":2,"2":"0.00","3":1}' data-sheets-value='{"1":2,"2":"(W/m²K)\t"}' style="border-bottom:1px solid #000000;overflow:hidden;padding:0px 3px 0px 3px;vertical-align:bottom;background-color:#000000;font-weight:bold;color:#ffffff;text-align:center;">(W/m²K) </td> <td data-sheets-numberformat='{"1":2,"2":"0","3":1}' data-sheets-value='{"1":2,"2":"(%)"}' style="border-bottom:1px solid #000000;overflow:hidden;padding:0px 3px 0px 3px;vertical-align:bottom;background-color:#000000;font-weight:bold;color:#ffffff;text-align:center;">(%)</td> <td data-sheets-numberformat='{"1":2,"2":"0","3":1}' data-sheets-value='{"1":2,"2":"(%)"}' style="border-bottom:1px solid #000000;overflow:hidden;padding:0px 3px 0px 3px;vertical-align:bottom;background-color:#000000;font-weight:bold;color:#ffffff;text-align:center;">(%)</td> <td data-sheets-value='{"1":2,"2":"(dB)"}' style="border-bottom:1px solid #000000;overflow:hidden;padding:0px 3px 0px 3px;vertical-align:bottom;background-color:#000000;font-weight:bold;color:#ffffff;text-align:center;">(dB)</td> </tr> <tr style="height:20px;"> <td data-sheets-value='{"1":2,"2":"Acrylaat"}' style="border-left:1px solid #000000;overflow:hidden;padding:0px 3px 0px 3px;vertical-align:bottom;font-weight:bold;">Acryl</td> <td data-sheets-value='{"1":2,"2":"Enkelwandig"}' style="overflow:hidden;padding:0px 3px 0px 3px;vertical-align:bottom;font-weight:bold;">Einschalig</td> <td data-sheets-value='{"1":2,"2":"Helder (H)"}' style="border-right:1px solid #000000;overflow:hidden;padding:0px 3px 0px 3px;vertical-align:bottom;font-weight:bold;">Klar (H)</td> <td data-sheets-numberformat='{"1":2,"2":"0.00","3":1}' data-sheets-value='{"1":3,"3":5.17}' style="overflow:hidden;padding:0px 3px 0px 3px;vertical-align:bottom;text-align:center;">5.17</td> <td data-sheets-numberformat='{"1":2,"2":"0","3":1}' data-sheets-value='{"1":3,"3":90}' style="overflow:hidden;padding:0px 3px 0px 3px;vertical-align:bottom;text-align:center;">90</td> <td data-sheets-numberformat='{"1":2,"2":"0","3":1}' data-sheets-value='{"1":3,"3":87}' style="overflow:hidden;padding:0px 3px 0px 3px;vertical-align:bottom;text-align:center;">87</td> <td data-sheets-numberformat='{"1":2,"2":"0","3":1}' data-sheets-value='{"1":2,"2":"-"}' style="border-right:1px solid #000000;overflow:hidden;padding:0px 3px 0px 3px;vertical-align:bottom;text-align:center;">-</td> </tr> <tr style="height:20px;"> <td data-sheets-value='{"1":2,"2":"PMMA"}' style="border-left:1px solid #000000;overflow:hidden;padding:0px 3px 0px 3px;vertical-align:bottom;font-weight:bold;">PMMA</td> <td data-sheets-value='{"1":2,"2":"Enkelwandig"}' style="overflow:hidden;padding:0px 3px 0px 3px;vertical-align:bottom;font-weight:bold;">Einschalig</td> <td data-sheets-value='{"1":2,"2":"Opaal (O)"}' style="border-right:1px solid #000000;overflow:hidden;padding:0px 3px 0px 3px;vertical-align:bottom;font-weight:bold;">Opal (O)</td> <td data-sheets-numberformat='{"1":2,"2":"0.00","3":1}' data-sheets-value='{"1":3,"3":5.17}' style="overflow:hidden;padding:0px 3px 0px 3px;vertical-align:bottom;text-align:center;">5.17</td> <td data-sheets-numberformat='{"1":2,"2":"0","3":1}' data-sheets-value='{"1":3,"3":83}' style="overflow:hidden;padding:0px 3px 0px 3px;vertical-align:bottom;text-align:center;">83</td> <td data-sheets-numberformat='{"1":2,"2":"0","3":1}' data-sheets-value='{"1":3,"3":76}' style="overflow:hidden;padding:0px 3px 0px 3px;vertical-align:bottom;text-align:center;">76</td> <td data-sheets-numberformat='{"1":2,"2":"0","3":1}' data-sheets-value='{"1":2,"2":"-"}' style="border-right:1px solid #000000;overflow:hidden;padding:0px 3px 0px 3px;vertical-align:bottom;text-align:center;">-</td> </tr> <tr style="height:20px;"> <td style="border-left:1px solid #000000;overflow:hidden;padding:0px 3px 0px 3px;vertical-align:bottom;font-weight:bold;"></td> <td data-sheets-value='{"1":2,"2":"Dubbelwandig"}' style="overflow:hidden;padding:0px 3px 0px 3px;vertical-align:bottom;font-weight:bold;">Doppelschalig</td> <td data-sheets-value='{"1":2,"2":"Helder (H/H)"}' style="border-right:1px solid #000000;overflow:hidden;padding:0px 3px 0px 3px;vertical-align:bottom;font-weight:bold;">Klar (H/H)</td> <td data-sheets-numberformat='{"1":2,"2":"0.00","3":1}' data-sheets-value='{"1":3,"3":2.9}' style="overflow:hidden;padding:0px 3px 0px 3px;vertical-align:bottom;text-align:center;">2.90</td> <td data-sheets-numberformat='{"1":2,"2":"0","3":1}' data-sheets-value='{"1":3,"3":81}' style="overflow:hidden;padding:0px 3px 0px 3px;vertical-align:bottom;text-align:center;">81</td> <td data-sheets-numberformat='{"1":2,"2":"0","3":1}' data-sheets-value='{"1":3,"3":75}' style="overflow:hidden;padding:0px 3px 0px 3px;vertical-align:bottom;text-align:center;">75</td> <td data-sheets-numberformat='{"1":2,"2":"0","3":1}' data-sheets-value='{"1":3,"3":20}' style="border-right:1px solid #000000;overflow:hidden;padding:0px 3px 0px 3px;vertical-align:bottom;text-align:center;">20</td> </tr> <tr style="height:20px;"> <td style="border-left:1px solid #000000;overflow:hidden;padding:0px 3px 0px 3px;vertical-align:bottom;font-weight:bold;"></td> <td data-sheets-value='{"1":2,"2":"Dubbelwandig"}' style="overflow:hidden;padding:0px 3px 0px 3px;vertical-align:bottom;font-weight:bold;">Doppelschalig</td> <td data-sheets-value='{"1":2,"2":"Opaal (O/O)"}' style="border-right:1px solid #000000;overflow:hidden;padding:0px 3px 0px 3px;vertical-align:bottom;font-weight:bold;">Opal (O/O)</td> <td data-sheets-numberformat='{"1":2,"2":"0.00","3":1}' data-sheets-value='{"1":3,"3":2.9}' style="overflow:hidden;padding:0px 3px 0px 3px;vertical-align:bottom;text-align:center;">2.90</td> <td data-sheets-numberformat='{"1":2,"2":"0","3":1}' data-sheets-value='{"1":3,"3":69}' style="overflow:hidden;padding:0px 3px 0px 3px;vertical-align:bottom;text-align:center;">69</td> <td data-sheets-numberformat='{"1":2,"2":"0","3":1}' data-sheets-value='{"1":3,"3":58}' style="overflow:hidden;padding:0px 3px 0px 3px;vertical-align:bottom;text-align:center;">58</td> <td data-sheets-numberformat='{"1":2,"2":"0","3":1}' data-sheets-value='{"1":3,"3":20}' style="border-right:1px solid #000000;overflow:hidden;padding:0px 3px 0px 3px;vertical-align:bottom;text-align:center;">20</td> </tr> <tr style="height:20px;"> <td style="border-left:1px solid #000000;overflow:hidden;padding:0px 3px 0px 3px;vertical-align:bottom;font-weight:bold;"></td> <td data-sheets-value='{"1":2,"2":"Driewandig"}' style="overflow:hidden;padding:0px 3px 0px 3px;vertical-align:bottom;font-weight:bold;">Dreischalig</td> <td data-sheets-value='{"1":2,"2":"Helder (H/H/H)"}' style="border-right:1px solid #000000;overflow:hidden;padding:0px 3px 0px 3px;vertical-align:bottom;font-weight:bold;">Klar (H/H/H)</td> <td data-sheets-numberformat='{"1":2,"2":"0.00","3":1}' data-sheets-value='{"1":3,"3":1.7}' style="overflow:hidden;padding:0px 3px 0px 3px;vertical-align:bottom;text-align:center;">1.70</td> <td data-sheets-numberformat='{"1":2,"2":"0","3":1}' data-sheets-value='{"1":3,"3":73}' style="overflow:hidden;padding:0px 3px 0px 3px;vertical-align:bottom;text-align:center;">73</td> <td data-sheets-numberformat='{"1":2,"2":"0","3":1}' data-sheets-value='{"1":3,"3":65}' style="overflow:hidden;padding:0px 3px 0px 3px;vertical-align:bottom;text-align:center;">65</td> <td data-sheets-numberformat='{"1":2,"2":"0","3":1}' data-sheets-value='{"1":3,"3":22}' style="border-right:1px solid #000000;overflow:hidden;padding:0px 3px 0px 3px;vertical-align:bottom;text-align:center;">22</td> </tr> <tr style="height:20px;"> <td style="border-left:1px solid #000000;overflow:hidden;padding:0px 3px 0px 3px;vertical-align:bottom;font-weight:bold;"></td> <td data-sheets-value='{"1":2,"2":"Driewandig"}' style="overflow:hidden;padding:0px 3px 0px 3px;vertical-align:bottom;font-weight:bold;">Dreischalig</td> <td data-sheets-value='{"1":2,"2":"Opaal (O/H/O)"}' style="border-right:1px solid #000000;overflow:hidden;padding:0px 3px 0px 3px;vertical-align:bottom;font-weight:bold;">Opal (O/H/O)</td> <td data-sheets-numberformat='{"1":2,"2":"0.00","3":1}' data-sheets-value='{"1":3,"3":1.7}' style="overflow:hidden;padding:0px 3px 0px 3px;vertical-align:bottom;text-align:center;">1.70</td> <td data-sheets-numberformat='{"1":2,"2":"0","3":1}' data-sheets-value='{"1":3,"3":62}' style="overflow:hidden;padding:0px 3px 0px 3px;vertical-align:bottom;text-align:center;">62</td> <td data-sheets-numberformat='{"1":2,"2":"0","3":1}' data-sheets-value='{"1":3,"3":51}' style="overflow:hidden;padding:0px 3px 0px 3px;vertical-align:bottom;text-align:center;">51</td> <td data-sheets-numberformat='{"1":2,"2":"0","3":1}' data-sheets-value='{"1":3,"3":22}' style="border-right:1px solid #000000;overflow:hidden;padding:0px 3px 0px 3px;vertical-align:bottom;text-align:center;">22</td> </tr> <tr style="height:20px;"> <td style="border-left:1px solid #000000;overflow:hidden;padding:0px 3px 0px 3px;vertical-align:bottom;font-weight:bold;"></td> <td data-sheets-value='{"1":2,"2":"Vierwandig"}' style="overflow:hidden;padding:0px 3px 0px 3px;vertical-align:bottom;font-weight:bold;">Vierschalig</td> <td data-sheets-value='{"1":2,"2":"Helder (H/H/H/H)"}' style="border-right:1px solid #000000;overflow:hidden;padding:0px 3px 0px 3px;vertical-align:bottom;font-weight:bold;">Klar (H/H/H/H)</td> <td data-sheets-numberformat='{"1":2,"2":"0.00","3":1}' data-sheets-value='{"1":3,"3":1.28}' style="overflow:hidden;padding:0px 3px 0px 3px;vertical-align:bottom;text-align:center;">1.28</td> <td data-sheets-numberformat='{"1":2,"2":"0","3":1}' data-sheets-value='{"1":3,"3":64}' style="overflow:hidden;padding:0px 3px 0px 3px;vertical-align:bottom;text-align:center;">64</td> <td data-sheets-numberformat='{"1":2,"2":"0","3":1}' data-sheets-value='{"1":3,"3":54}' style="overflow:hidden;padding:0px 3px 0px 3px;vertical-align:bottom;text-align:center;">54</td> <td data-sheets-numberformat='{"1":2,"2":"0","3":1}' data-sheets-value='{"1":3,"3":23}' style="border-right:1px solid #000000;overflow:hidden;padding:0px 3px 0px 3px;vertical-align:bottom;text-align:center;">23</td> </tr> <tr style="height:20px;"> <td style="border-bottom:1px solid #000000;border-left:1px solid #000000;overflow:hidden;padding:0px 3px 0px 3px;vertical-align:bottom;"></td> <td data-sheets-value='{"1":2,"2":"Vierwandig"}' style="border-bottom:1px solid #000000;overflow:hidden;padding:0px 3px 0px 3px;vertical-align:bottom;font-weight:bold;">Vierschalig</td> <td data-sheets-value='{"1":2,"2":"Opaal (H/H/O/H)"}' style="border-right:1px solid #000000;border-bottom:1px solid #000000;overflow:hidden;padding:0px 3px 0px 3px;vertical-align:bottom;font-weight:bold;">Opal (H/H/O/H)</td> <td data-sheets-numberformat='{"1":2,"2":"0.00","3":1}' data-sheets-value='{"1":3,"3":1.28}' style="border-bottom:1px solid #000000;overflow:hidden;padding:0px 3px 0px 3px;vertical-align:bottom;text-align:center;">1.28</td> <td data-sheets-numberformat='{"1":2,"2":"0","3":1}' data-sheets-value='{"1":3,"3":59}' style="border-bottom:1px solid #000000;overflow:hidden;padding:0px 3px 0px 3px;vertical-align:bottom;text-align:center;">59</td> <td data-sheets-numberformat='{"1":2,"2":"0","3":1}' data-sheets-value='{"1":3,"3":48}' style="border-bottom:1px solid #000000;overflow:hidden;padding:0px 3px 0px 3px;vertical-align:bottom;text-align:center;">48</td> <td data-sheets-numberformat='{"1":2,"2":"0","3":1}' data-sheets-value='{"1":3,"3":23}' style="border-right:1px solid #000000;border-bottom:1px solid #000000;overflow:hidden;padding:0px 3px 0px 3px;vertical-align:bottom;text-align:center;">23</td> </tr> <tr style="height:20px;"> <td data-sheets-value='{"1":2,"2":"Polycarbonaat "}' style="border-left:1px solid #000000;overflow:hidden;padding:0px 3px 0px 3px;vertical-align:bottom;font-weight:bold;">Polycarbonaat </td> <td data-sheets-value='{"1":2,"2":"Enkelwandig"}' style="overflow:hidden;padding:0px 3px 0px 3px;vertical-align:bottom;font-weight:bold;">Einschalig</td> <td data-sheets-value='{"1":2,"2":"Helder (A)"}' style="border-right:1px solid #000000;overflow:hidden;padding:0px 3px 0px 3px;vertical-align:bottom;font-weight:bold;">Klar (A)</td> <td data-sheets-numberformat='{"1":2,"2":"0.00","3":1}' data-sheets-value='{"1":3,"3":5.17}' style="overflow:hidden;padding:0px 3px 0px 3px;vertical-align:bottom;text-align:center;">5.17</td> <td data-sheets-numberformat='{"1":2,"2":"0","3":1}' data-sheets-value='{"1":3,"3":88}' style="overflow:hidden;padding:0px 3px 0px 3px;vertical-align:bottom;text-align:center;">88</td> <td data-sheets-numberformat='{"1":2,"2":"0","3":1}' data-sheets-value='{"1":3,"3":83}' style="overflow:hidden;padding:0px 3px 0px 3px;vertical-align:bottom;text-align:center;">83</td> <td data-sheets-numberformat='{"1":2,"2":"0","3":1}' data-sheets-value='{"1":2,"2":"-"}' style="border-right:1px solid #000000;overflow:hidden;padding:0px 3px 0px 3px;vertical-align:bottom;text-align:center;">-</td> </tr> <tr style="height:20px;"> <td data-sheets-value='{"1":2,"2":"PC"}' style="border-left:1px solid #000000;overflow:hidden;padding:0px 3px 0px 3px;vertical-align:bottom;font-weight:bold;">PC</td> <td data-sheets-value='{"1":2,"2":"Enkelwandig"}' style="overflow:hidden;padding:0px 3px 0px 3px;vertical-align:bottom;font-weight:bold;">Einschalig</td> <td data-sheets-value='{"1":2,"2":"Opaal (D)"}' style="border-right:1px solid #000000;overflow:hidden;padding:0px 3px 0px 3px;vertical-align:bottom;font-weight:bold;">Opal (D)</td> <td data-sheets-numberformat='{"1":2,"2":"0.00","3":1}' data-sheets-value='{"1":3,"3":5.17}' style="overflow:hidden;padding:0px 3px 0px 3px;vertical-align:bottom;text-align:center;">5.17</td> <td data-sheets-numberformat='{"1":2,"2":"0","3":1}' data-sheets-value='{"1":3,"3":58}' style="overflow:hidden;padding:0px 3px 0px 3px;vertical-align:bottom;text-align:center;">58</td> <td data-sheets-numberformat='{"1":2,"2":"0","3":1}' data-sheets-value='{"1":3,"3":60}' style="overflow:hidden;padding:0px 3px 0px 3px;vertical-align:bottom;text-align:center;">60</td> <td data-sheets-numberformat='{"1":2,"2":"0","3":1}' data-sheets-value='{"1":2,"2":"-"}' style="border-right:1px solid #000000;overflow:hidden;padding:0px 3px 0px 3px;vertical-align:bottom;text-align:center;">-</td> </tr> <tr style="height:20px;"> <td style="border-left:1px solid #000000;overflow:hidden;padding:0px 3px 0px 3px;vertical-align:bottom;font-weight:bold;"></td> <td data-sheets-value='{"1":2,"2":"Dubbelwandig"}' style="overflow:hidden;padding:0px 3px 0px 3px;vertical-align:bottom;font-weight:bold;">Doppelschalig</td> <td data-sheets-value='{"1":2,"2":"Helder (A/H)"}' style="border-right:1px solid #000000;overflow:hidden;padding:0px 3px 0px 3px;vertical-align:bottom;font-weight:bold;">Klar (A/H)</td> <td data-sheets-numberformat='{"1":2,"2":"0.00","3":1}' data-sheets-value='{"1":3,"3":2.9}' style="overflow:hidden;padding:0px 3px 0px 3px;vertical-align:bottom;text-align:center;">2.90</td> <td data-sheets-numberformat='{"1":2,"2":"0","3":1}' data-sheets-value='{"1":3,"3":79}' style="overflow:hidden;padding:0px 3px 0px 3px;vertical-align:bottom;text-align:center;">79</td> <td data-sheets-numberformat='{"1":2,"2":"0","3":1}' data-sheets-value='{"1":3,"3":72}' style="overflow:hidden;padding:0px 3px 0px 3px;vertical-align:bottom;text-align:center;">72</td> <td data-sheets-numberformat='{"1":2,"2":"0","3":1}' data-sheets-value='{"1":3,"3":20}' style="border-right:1px solid #000000;overflow:hidden;padding:0px 3px 0px 3px;vertical-align:bottom;text-align:center;">20</td> </tr> <tr style="height:20px;"> <td style="border-left:1px solid #000000;overflow:hidden;padding:0px 3px 0px 3px;vertical-align:bottom;font-weight:bold;"></td> <td data-sheets-value='{"1":2,"2":"Dubbelwandig"}' style="overflow:hidden;padding:0px 3px 0px 3px;vertical-align:bottom;font-weight:bold;">Doppelschalig</td> <td data-sheets-value='{"1":2,"2":"Helder (A/A)"}' style="border-right:1px solid #000000;overflow:hidden;padding:0px 3px 0px 3px;vertical-align:bottom;font-weight:bold;">Klar (A/A)</td> <td data-sheets-numberformat='{"1":2,"2":"0.00","3":1}' data-sheets-value='{"1":3,"3":2.9}' style="overflow:hidden;padding:0px 3px 0px 3px;vertical-align:bottom;text-align:center;">2.90</td> <td data-sheets-numberformat='{"1":2,"2":"0","3":1}' data-sheets-value='{"1":3,"3":77}' style="overflow:hidden;padding:0px 3px 0px 3px;vertical-align:bottom;text-align:center;">77</td> <td data-sheets-numberformat='{"1":2,"2":"0","3":1}' data-sheets-value='{"1":3,"3":69}' style="overflow:hidden;padding:0px 3px 0px 3px;vertical-align:bottom;text-align:center;">69</td> <td data-sheets-numberformat='{"1":2,"2":"0","3":1}' data-sheets-value='{"1":3,"3":20}' style="border-right:1px solid #000000;overflow:hidden;padding:0px 3px 0px 3px;vertical-align:bottom;text-align:center;">20</td> </tr> <tr style="height:20px;"> <td style="border-left:1px solid #000000;overflow:hidden;padding:0px 3px 0px 3px;vertical-align:bottom;font-weight:bold;"></td> <td data-sheets-value='{"1":2,"2":"Dubbelwandig"}' style="overflow:hidden;padding:0px 3px 0px 3px;vertical-align:bottom;font-weight:bold;">Doppelschalig</td> <td data-sheets-value='{"1":2,"2":"Opaal (A/O)"}' style="border-right:1px solid #000000;overflow:hidden;padding:0px 3px 0px 3px;vertical-align:bottom;font-weight:bold;">Opal (A/O)</td> <td data-sheets-numberformat='{"1":2,"2":"0.00","3":1}' data-sheets-value='{"1":3,"3":2.9}' style="overflow:hidden;padding:0px 3px 0px 3px;vertical-align:bottom;text-align:center;">2.90</td> <td data-sheets-numberformat='{"1":2,"2":"0","3":1}' data-sheets-value='{"1":3,"3":73}' style="overflow:hidden;padding:0px 3px 0px 3px;vertical-align:bottom;text-align:center;">73</td> <td data-sheets-numberformat='{"1":2,"2":"0","3":1}' data-sheets-value='{"1":3,"3":63}' style="overflow:hidden;padding:0px 3px 0px 3px;vertical-align:bottom;text-align:center;">63</td> <td data-sheets-numberformat='{"1":2,"2":"0","3":1}' data-sheets-value='{"1":3,"3":20}' style="border-right:1px solid #000000;overflow:hidden;padding:0px 3px 0px 3px;vertical-align:bottom;text-align:center;">20</td> </tr> <tr style="height:20px;"> <td style="border-left:1px solid #000000;overflow:hidden;padding:0px 3px 0px 3px;vertical-align:bottom;font-weight:bold;"></td> <td data-sheets-value='{"1":2,"2":"Dubbelwandig"}' style="overflow:hidden;padding:0px 3px 0px 3px;vertical-align:bottom;font-weight:bold;">Doppelschalig</td> <td data-sheets-value='{"1":2,"2":"Opaal (A/D)"}' style="border-right:1px solid #000000;overflow:hidden;padding:0px 3px 0px 3px;vertical-align:bottom;font-weight:bold;">Opal (A/D)</td> <td data-sheets-numberformat='{"1":2,"2":"0.00","3":1}' data-sheets-value='{"1":3,"3":2.9}' style="overflow:hidden;padding:0px 3px 0px 3px;vertical-align:bottom;text-align:center;">2.90</td> <td data-sheets-numberformat='{"1":2,"2":"0","3":1}' data-sheets-value='{"1":3,"3":51}' style="overflow:hidden;padding:0px 3px 0px 3px;vertical-align:bottom;text-align:center;">51</td> <td data-sheets-numberformat='{"1":2,"2":"0","3":1}' data-sheets-value='{"1":3,"3":50}' style="overflow:hidden;padding:0px 3px 0px 3px;vertical-align:bottom;text-align:center;">50</td> <td data-sheets-numberformat='{"1":2,"2":"0","3":1}' data-sheets-value='{"1":3,"3":20}' style="border-right:1px solid #000000;overflow:hidden;padding:0px 3px 0px 3px;vertical-align:bottom;text-align:center;">20</td> </tr> <tr style="height:20px;"> <td style="border-left:1px solid #000000;overflow:hidden;padding:0px 3px 0px 3px;vertical-align:bottom;font-weight:bold;"></td> <td data-sheets-value='{"1":2,"2":"Driewandig"}' style="overflow:hidden;padding:0px 3px 0px 3px;vertical-align:bottom;font-weight:bold;">Dreischalig</td> <td data-sheets-value='{"1":2,"2":"Helder (A/H/H)"}' style="border-right:1px solid #000000;overflow:hidden;padding:0px 3px 0px 3px;vertical-align:bottom;font-weight:bold;">Klar (A/H/H)</td> <td data-sheets-numberformat='{"1":2,"2":"0.00","3":1}' data-sheets-value='{"1":3,"3":1.7}' style="overflow:hidden;padding:0px 3px 0px 3px;vertical-align:bottom;text-align:center;">1.70</td> <td data-sheets-numberformat='{"1":2,"2":"0","3":1}' data-sheets-value='{"1":3,"3":71}' style="overflow:hidden;padding:0px 3px 0px 3px;vertical-align:bottom;text-align:center;">71</td> <td data-sheets-numberformat='{"1":2,"2":"0","3":1}' data-sheets-value='{"1":3,"3":63}' style="overflow:hidden;padding:0px 3px 0px 3px;vertical-align:bottom;text-align:center;">63</td> <td data-sheets-numberformat='{"1":2,"2":"0","3":1}' data-sheets-value='{"1":3,"3":22}' style="border-right:1px solid #000000;overflow:hidden;padding:0px 3px 0px 3px;vertical-align:bottom;text-align:center;">22</td> </tr> <tr style="height:20px;"> <td style="border-left:1px solid #000000;overflow:hidden;padding:0px 3px 0px 3px;vertical-align:bottom;font-weight:bold;"></td> <td data-sheets-value='{"1":2,"2":"Driewandig"}' style="overflow:hidden;padding:0px 3px 0px 3px;vertical-align:bottom;font-weight:bold;">Dreischalig</td> <td data-sheets-value='{"1":2,"2":"Opaal (A/O/O)"}' style="border-right:1px solid #000000;overflow:hidden;padding:0px 3px 0px 3px;vertical-align:bottom;font-weight:bold;">Opal (A/O/O)</td> <td data-sheets-numberformat='{"1":2,"2":"0.00","3":1}' data-sheets-value='{"1":3,"3":1.7}' style="overflow:hidden;padding:0px 3px 0px 3px;vertical-align:bottom;text-align:center;">1.70</td> <td data-sheets-numberformat='{"1":2,"2":"0","3":1}' data-sheets-value='{"1":3,"3":61}' style="overflow:hidden;padding:0px 3px 0px 3px;vertical-align:bottom;text-align:center;">61</td> <td data-sheets-numberformat='{"1":2,"2":"0","3":1}' data-sheets-value='{"1":3,"3":48}' style="overflow:hidden;padding:0px 3px 0px 3px;vertical-align:bottom;text-align:center;">48</td> <td data-sheets-numberformat='{"1":2,"2":"0","3":1}' data-sheets-value='{"1":3,"3":22}' style="border-right:1px solid #000000;overflow:hidden;padding:0px 3px 0px 3px;vertical-align:bottom;text-align:center;">22</td> </tr> <tr style="height:20px;"> <td style="border-left:1px solid #000000;overflow:hidden;padding:0px 3px 0px 3px;vertical-align:bottom;font-weight:bold;"></td> <td data-sheets-value='{"1":2,"2":"Vierwandig"}' style="overflow:hidden;padding:0px 3px 0px 3px;vertical-align:bottom;font-weight:bold;">Vierschalig</td> <td data-sheets-value='{"1":2,"2":"Helder (A/H/H/H)"}' style="border-right:1px solid #000000;overflow:hidden;padding:0px 3px 0px 3px;vertical-align:bottom;font-weight:bold;">Klar (A/H/H/H)</td> <td data-sheets-numberformat='{"1":2,"2":"0.00","3":1}' data-sheets-value='{"1":3,"3":1.28}' style="overflow:hidden;padding:0px 3px 0px 3px;vertical-align:bottom;text-align:center;">1.28</td> <td data-sheets-numberformat='{"1":2,"2":"0","3":1}' data-sheets-value='{"1":3,"3":64}' style="overflow:hidden;padding:0px 3px 0px 3px;vertical-align:bottom;text-align:center;">64</td> <td data-sheets-numberformat='{"1":2,"2":"0","3":1}' data-sheets-value='{"1":3,"3":52}' style="overflow:hidden;padding:0px 3px 0px 3px;vertical-align:bottom;text-align:center;">52</td> <td data-sheets-numberformat='{"1":2,"2":"0","3":1}' data-sheets-value='{"1":3,"3":23}' style="border-right:1px solid #000000;overflow:hidden;padding:0px 3px 0px 3px;vertical-align:bottom;text-align:center;">23</td> </tr> <tr style="height:20px;"> <td style="border-bottom:1px solid #000000;border-left:1px solid #000000;overflow:hidden;padding:0px 3px 0px 3px;vertical-align:bottom;"></td> <td data-sheets-value='{"1":2,"2":"Vierwandig"}' style="border-bottom:1px solid #000000;overflow:hidden;padding:0px 3px 0px 3px;vertical-align:bottom;font-weight:bold;">Vierschalig</td> <td data-sheets-value='{"1":2,"2":"Opaal (A/H/O/H)"}' style="border-right:1px solid #000000;border-bottom:1px solid #000000;overflow:hidden;padding:0px 3px 0px 3px;vertical-align:bottom;font-weight:bold;">Opal (A/H/O/H)</td> <td data-sheets-numberformat='{"1":2,"2":"0.00","3":1}' data-sheets-value='{"1":3,"3":1.28}' style="border-bottom:1px solid #000000;overflow:hidden;padding:0px 3px 0px 3px;vertical-align:bottom;text-align:center;">1.28</td> <td data-sheets-numberformat='{"1":2,"2":"0","3":1}' data-sheets-value='{"1":3,"3":59}' style="border-bottom:1px solid #000000;overflow:hidden;padding:0px 3px 0px 3px;vertical-align:bottom;text-align:center;">59</td> <td data-sheets-numberformat='{"1":2,"2":"0","3":1}' data-sheets-value='{"1":3,"3":46}' style="border-bottom:1px solid #000000;overflow:hidden;padding:0px 3px 0px 3px;vertical-align:bottom;text-align:center;">46</td> <td data-sheets-numberformat='{"1":2,"2":"0","3":1}' data-sheets-value='{"1":3,"3":23}' style="border-right:1px solid #000000;border-bottom:1px solid #000000;overflow:hidden;padding:0px 3px 0px 3px;vertical-align:bottom;text-align:center;">23</td> </tr> <tr style="height:20px;"> <td data-sheets-value='{"1":2,"2":"Polycarbonaat"}' style="border-left:1px solid #000000;overflow:hidden;padding:0px 3px 0px 3px;vertical-align:bottom;font-weight:bold;">Polycarbonat</td> <td data-sheets-value='{"1":2,"2":"Enkelwandig"}' style="overflow:hidden;padding:0px 3px 0px 3px;vertical-align:bottom;font-weight:bold;">Einschalig</td> <td data-sheets-value='{"1":2,"2":"Heatstop Opaal (T)"}' style="border-right:1px solid #000000;overflow:hidden;padding:0px 3px 0px 3px;vertical-align:bottom;font-weight:bold;">Heatstop opal (T)</td> <td data-sheets-numberformat='{"1":2,"2":"0.00","3":1}' data-sheets-value='{"1":3,"3":5.17}' style="overflow:hidden;padding:0px 3px 0px 3px;vertical-align:bottom;text-align:center;">5.17</td> <td data-sheets-numberformat='{"1":2,"2":"0","3":1}' data-sheets-value='{"1":3,"3":49}' style="overflow:hidden;padding:0px 3px 0px 3px;vertical-align:bottom;text-align:center;">49</td> <td data-sheets-numberformat='{"1":2,"2":"0","3":1}' data-sheets-value='{"1":3,"3":59}' style="overflow:hidden;padding:0px 3px 0px 3px;vertical-align:bottom;text-align:center;">59</td> <td data-sheets-numberformat='{"1":2,"2":"0","3":1}' data-sheets-value='{"1":2,"2":"-"}' style="border-right:1px solid #000000;overflow:hidden;padding:0px 3px 0px 3px;vertical-align:bottom;text-align:center;">-</td> </tr> <tr style="height:20px;"> <td data-sheets-value='{"1":2,"2":"Heatstop PC"}' style="border-left:1px solid #000000;overflow:hidden;padding:0px 3px 0px 3px;vertical-align:bottom;font-weight:bold;">Heatstop PC</td> <td data-sheets-value='{"1":2,"2":"Dubbelwandig"}' style="overflow:hidden;padding:0px 3px 0px 3px;vertical-align:bottom;font-weight:bold;">Doppelschalig</td> <td data-sheets-value='{"1":2,"2":"Helder (T/H)"}' style="border-right:1px solid #000000;overflow:hidden;padding:0px 3px 0px 3px;vertical-align:bottom;font-weight:bold;">Klar (T/H)</td> <td data-sheets-numberformat='{"1":2,"2":"0.00","3":1}' data-sheets-value='{"1":3,"3":2.9}' style="overflow:hidden;padding:0px 3px 0px 3px;vertical-align:bottom;text-align:center;">2.90</td> <td data-sheets-numberformat='{"1":2,"2":"0","3":1}' data-sheets-value='{"1":3,"3":44}' style="overflow:hidden;padding:0px 3px 0px 3px;vertical-align:bottom;text-align:center;">44</td> <td data-sheets-numberformat='{"1":2,"2":"0","3":1}' data-sheets-value='{"1":3,"3":51}' style="overflow:hidden;padding:0px 3px 0px 3px;vertical-align:bottom;text-align:center;">51</td> <td data-sheets-numberformat='{"1":2,"2":"0","3":1}' data-sheets-value='{"1":3,"3":20}' style="border-right:1px solid #000000;overflow:hidden;padding:0px 3px 0px 3px;vertical-align:bottom;text-align:center;">20</td> </tr> <tr style="height:20px;"> <td style="border-left:1px solid #000000;overflow:hidden;padding:0px 3px 0px 3px;vertical-align:bottom;font-weight:bold;"></td> <td data-sheets-value='{"1":2,"2":"Dubbelwandig"}' style="overflow:hidden;padding:0px 3px 0px 3px;vertical-align:bottom;font-weight:bold;">Doppelschalig</td> <td data-sheets-value='{"1":2,"2":"Opaal (T/O)"}' style="border-right:1px solid #000000;overflow:hidden;padding:0px 3px 0px 3px;vertical-align:bottom;font-weight:bold;">Opal (T/O)</td> <td data-sheets-numberformat='{"1":2,"2":"0.00","3":1}' data-sheets-value='{"1":3,"3":2.9}' style="overflow:hidden;padding:0px 3px 0px 3px;vertical-align:bottom;text-align:center;">2.90</td> <td data-sheets-numberformat='{"1":2,"2":"0","3":1}' data-sheets-value='{"1":3,"3":41}' style="overflow:hidden;padding:0px 3px 0px 3px;vertical-align:bottom;text-align:center;">41</td> <td data-sheets-numberformat='{"1":2,"2":"0","3":1}' data-sheets-value='{"1":3,"3":45}' style="overflow:hidden;padding:0px 3px 0px 3px;vertical-align:bottom;text-align:center;">45</td> <td data-sheets-numberformat='{"1":2,"2":"0","3":1}' data-sheets-value='{"1":3,"3":20}' style="border-right:1px solid #000000;overflow:hidden;padding:0px 3px 0px 3px;vertical-align:bottom;text-align:center;">20</td> </tr> <tr style="height:20px;"> <td style="border-left:1px solid #000000;overflow:hidden;padding:0px 3px 0px 3px;vertical-align:bottom;font-weight:bold;"></td> <td data-sheets-value='{"1":2,"2":"Driewandig"}' style="overflow:hidden;padding:0px 3px 0px 3px;vertical-align:bott | skylux-160-ce-met-koepel-en-pvc-opstand-16-00-met-lm-motor-en-windvang-1000-x-1900-mm | 8586028384589 | 46872341512525
Rauch- und Wärmeabzug (RWA) | RWA-System | Skylux | Skylux 160° CE mit Kuppel und PVC-Aufsatzkranz 16/00 mit LM-Motor und Windfang 1000 x 2000 mm |  | 27870 | 5412970278702 | 4630.7 | Ja | 30-45 | 74.5 | 1000 x 2000 mm | 2000 | 1000 |  | PCV 16/00 (16 cm hoch & Dachöffnung = Tageslichtmaß) | Rechteckig | 5.17 W/m²K - 1.28 W/m²K | 87% - 32% | 90% - 32% | 20dB - 23dB | 160° CE (für Industrie) | Lichtkuppel | mit Windfang | E | Einzelmotor | Maximal ist eine vierschalige Lichtkuppel für dieses Produkt möglich | Ut-Wert LT-Wert g-Wert Rw-waarde EN 1873 : 2014 EN ISO 13468 EN 16153 EN 410 EN 410 EN ISO 140-3 Material Schalen Schalen (W/m²K) (%) (%) (dB) Acryl Einschalig Klar (H) 5.17 90 87 - PMMA Einschalig Opal (O) 5.17 83 76 - Doppelschalig Klar (H/H) 2.90 81 75 20 Doppelschalig Opal (O/O) 2.90 69 58 20 Dreischalig Klar (H/H/H) 1.70 73 65 22 Dreischalig Opal (O/H/O) 1.70 62 51 22 Vierschalig Klar (H/H/H/H) 1.28 64 54 23 Vierschalig Opal (H/H/O/H) 1.28 59 48 23 Polycarbonaat Einschalig Klar (A) 5.17 88 83 - PC Einschalig Opal (D) 5.17 58 60 - Doppelschalig Klar (A/H) 2.90 79 72 20 Doppelschalig Klar (A/A) 2.90 77 69 20 Doppelschalig Opal (A/O) 2.90 73 63 20 Doppelschalig Opal (A/D) 2.90 51 50 20 Dreischalig Klar (A/H/H) 1.70 71 63 22 Dreischalig Opal (A/O/O) 1.70 61 48 22 Vierschalig Klar (A/H/H/H) 1.28 64 52 23 Vierschalig Opal (A/H/O/H) 1.28 59 46 23 Polycarbonat Einschalig Heatstop opal (T) 5.17 49 59 - Heatstop PC Doppelschalig Klar (T/H) 2.90 44 51 20 Doppelschalig Opal (T/O) 2.90 41 45 20 Dreischalig Klar (T/H/H) 1.70 40 <td data-sheets-numberformat='{"1":2,"2":"0","3":1}' data-sheets-value='{"1":3,"3":44}' style="overflow:hidden;padding:0px 3px 0px | https://skylux.eu/de/products/skylux-160-ce-met-koepel-en-pvc-opstand-16-00-met-lm-motor-en-windvang-1000-x-2000-mm | https://skylux.eu/cdn/shop/files/Skylux-160deg-CE-met-koepel-en-pvc-opstand-1600-met-LM-motor-en-windvang-1000-x-2000-mm-RWA-systeem.jpg?v=1702980169&width=1600 | https://skylux.eu/cdn/shop/files/e5a82811-1bb0-48e4-a776-cacb59c7c092_0b1f435a-7831-4c52-b7e9-e7f06eaf475a.jpg?v=1688551067&width=1600 | //skylux.eu/cdn/shop/files/D_MH_Montageanleitung_Skylux_160_CE_LM.pdf?v=1503750771917917123 | //skylux.eu/cdn/shop/files/D_TD_Technische_Daten_Skylux_Skylux_160_CE_Elektrisch.pdf?v=10489854405570094672 | <style type="text/css" id="isPasted"> <!--td { border: 1px solid #cccccc; } br { mso-data-placement: same-cell; } --> </style> <table border="1" cellpadding="0" cellspacing="0" dir="ltr" style="table-layout:fixed;font-size:10pt;font-family:Arial;border-collapse:collapse;border:none;"><tbody> <tr style="height:20px;"> <td style="overflow:hidden;padding:0px 3px 0px 3px;vertical-align:bottom;"></td> <td style="overflow:hidden;padding:0px 3px 0px 3px;vertical-align:bottom;"></td> <td style="overflow:hidden;padding:0px 3px 0px 3px;vertical-align:bottom;"></td> <td data-sheets-value='{"1":2,"2":"Ut-waarde"}' style="overflow:hidden;padding:0px 3px 0px 3px;vertical-align:bottom;font-weight:bold;text-align:center;">Ut-Wert</td> <td data-sheets-value='{"1":2,"2":"LT-waarde"}' style="overflow:hidden;padding:0px 3px 0px 3px;vertical-align:bottom;font-weight:bold;text-align:center;">LT-Wert</td> <td data-sheets-value='{"1":2,"2":"g-waarde"}' style="overflow:hidden;padding:0px 3px 0px 3px;vertical-align:bottom;font-weight:bold;text-align:center;">g-Wert</td> <td data-sheets-value='{"1":2,"2":"Rw-waarde "}' style="overflow:hidden;padding:0px 3px 0px 3px;vertical-align:bottom;font-weight:bold;text-align:center;">Rw-waarde </td> </tr> <tr style="height:20px;"> <td style="overflow:hidden;padding:0px 3px 0px 3px;vertical-align:bottom;"></td> <td style="overflow:hidden;padding:0px 3px 0px 3px;vertical-align:bottom;"></td> <td style="overflow:hidden;padding:0px 3px 0px 3px;vertical-align:bottom;"></td> <td data-sheets-numberformat='{"1":2,"2":"0.00","3":1}' data-sheets-value='{"1":2,"2":"EN 1873 : 2014"}' style="overflow:hidden;padding:0px 3px 0px 3px;vertical-align:bottom;text-align:center;">EN 1873 : 2014</td> <td data-sheets-numberformat='{"1":2,"2":"0","3":1}' data-sheets-value='{"1":2,"2":"EN ISO 13468 EN 16153 EN 410"}' style="overflow:hidden;padding:0px 3px 0px 3px;vertical-align:bottom;text-align:center;">EN ISO 13468 EN 16153 EN 410</td> <td data-sheets-numberformat='{"1":2,"2":"0","3":1}' data-sheets-value='{"1":2,"2":"EN 410"}' style="overflow:hidden;padding:0px 3px 0px 3px;vertical-align:bottom;text-align:center;">EN 410</td> <td data-sheets-value='{"1":2,"2":"EN ISO 140-3\t\t"}' style="overflow:hidden;padding:0px 3px 0px 3px;vertical-align:bottom;text-align:center;">EN ISO 140-3 </td> </tr> <tr style="height:20px;"> <td data-sheets-value='{"1":2,"2":"Materiaal"}' style="border-bottom:1px solid #000000;overflow:hidden;padding:0px 3px 0px 3px;vertical-align:bottom;background-color:#000000;font-weight:bold;color:#ffffff;">Material</td> <td data-sheets-value='{"1":2,"2":"Wanden"}' style="border-bottom:1px solid #000000;overflow:hidden;padding:0px 3px 0px 3px;vertical-align:bottom;background-color:#000000;font-weight:bold;color:#ffffff;">Schalen</td> <td data-sheets-value='{"1":2,"2":"Schalen"}' style="border-bottom:1px solid #000000;overflow:hidden;padding:0px 3px 0px 3px;vertical-align:bottom;background-color:#000000;font-weight:bold;color:#ffffff;">Schalen</td> <td data-sheets-numberformat='{"1":2,"2":"0.00","3":1}' data-sheets-value='{"1":2,"2":"(W/m²K)\t"}' style="border-bottom:1px solid #000000;overflow:hidden;padding:0px 3px 0px 3px;vertical-align:bottom;background-color:#000000;font-weight:bold;color:#ffffff;text-align:center;">(W/m²K) </td> <td data-sheets-numberformat='{"1":2,"2":"0","3":1}' data-sheets-value='{"1":2,"2":"(%)"}' style="border-bottom:1px solid #000000;overflow:hidden;padding:0px 3px 0px 3px;vertical-align:bottom;background-color:#000000;font-weight:bold;color:#ffffff;text-align:center;">(%)</td> <td data-sheets-numberformat='{"1":2,"2":"0","3":1}' data-sheets-value='{"1":2,"2":"(%)"}' style="border-bottom:1px solid #000000;overflow:hidden;padding:0px 3px 0px 3px;vertical-align:bottom;background-color:#000000;font-weight:bold;color:#ffffff;text-align:center;">(%)</td> <td data-sheets-value='{"1":2,"2":"(dB)"}' style="border-bottom:1px solid #000000;overflow:hidden;padding:0px 3px 0px 3px;vertical-align:bottom;background-color:#000000;font-weight:bold;color:#ffffff;text-align:center;">(dB)</td> </tr> <tr style="height:20px;"> <td data-sheets-value='{"1":2,"2":"Acrylaat"}' style="border-left:1px solid #000000;overflow:hidden;padding:0px 3px 0px 3px;vertical-align:bottom;font-weight:bold;">Acryl</td> <td data-sheets-value='{"1":2,"2":"Enkelwandig"}' style="overflow:hidden;padding:0px 3px 0px 3px;vertical-align:bottom;font-weight:bold;">Einschalig</td> <td data-sheets-value='{"1":2,"2":"Helder (H)"}' style="border-right:1px solid #000000;overflow:hidden;padding:0px 3px 0px 3px;vertical-align:bottom;font-weight:bold;">Klar (H)</td> <td data-sheets-numberformat='{"1":2,"2":"0.00","3":1}' data-sheets-value='{"1":3,"3":5.17}' style="overflow:hidden;padding:0px 3px 0px 3px;vertical-align:bottom;text-align:center;">5.17</td> <td data-sheets-numberformat='{"1":2,"2":"0","3":1}' data-sheets-value='{"1":3,"3":90}' style="overflow:hidden;padding:0px 3px 0px 3px;vertical-align:bottom;text-align:center;">90</td> <td data-sheets-numberformat='{"1":2,"2":"0","3":1}' data-sheets-value='{"1":3,"3":87}' style="overflow:hidden;padding:0px 3px 0px 3px;vertical-align:bottom;text-align:center;">87</td> <td data-sheets-numberformat='{"1":2,"2":"0","3":1}' data-sheets-value='{"1":2,"2":"-"}' style="border-right:1px solid #000000;overflow:hidden;padding:0px 3px 0px 3px;vertical-align:bottom;text-align:center;">-</td> </tr> <tr style="height:20px;"> <td data-sheets-value='{"1":2,"2":"PMMA"}' style="border-left:1px solid #000000;overflow:hidden;padding:0px 3px 0px 3px;vertical-align:bottom;font-weight:bold;">PMMA</td> <td data-sheets-value='{"1":2,"2":"Enkelwandig"}' style="overflow:hidden;padding:0px 3px 0px 3px;vertical-align:bottom;font-weight:bold;">Einschalig</td> <td data-sheets-value='{"1":2,"2":"Opaal (O)"}' style="border-right:1px solid #000000;overflow:hidden;padding:0px 3px 0px 3px;vertical-align:bottom;font-weight:bold;">Opal (O)</td> <td data-sheets-numberformat='{"1":2,"2":"0.00","3":1}' data-sheets-value='{"1":3,"3":5.17}' style="overflow:hidden;padding:0px 3px 0px 3px;vertical-align:bottom;text-align:center;">5.17</td> <td data-sheets-numberformat='{"1":2,"2":"0","3":1}' data-sheets-value='{"1":3,"3":83}' style="overflow:hidden;padding:0px 3px 0px 3px;vertical-align:bottom;text-align:center;">83</td> <td data-sheets-numberformat='{"1":2,"2":"0","3":1}' data-sheets-value='{"1":3,"3":76}' style="overflow:hidden;padding:0px 3px 0px 3px;vertical-align:bottom;text-align:center;">76</td> <td data-sheets-numberformat='{"1":2,"2":"0","3":1}' data-sheets-value='{"1":2,"2":"-"}' style="border-right:1px solid #000000;overflow:hidden;padding:0px 3px 0px 3px;vertical-align:bottom;text-align:center;">-</td> </tr> <tr style="height:20px;"> <td style="border-left:1px solid #000000;overflow:hidden;padding:0px 3px 0px 3px;vertical-align:bottom;font-weight:bold;"></td> <td data-sheets-value='{"1":2,"2":"Dubbelwandig"}' style="overflow:hidden;padding:0px 3px 0px 3px;vertical-align:bottom;font-weight:bold;">Doppelschalig</td> <td data-sheets-value='{"1":2,"2":"Helder (H/H)"}' style="border-right:1px solid #000000;overflow:hidden;padding:0px 3px 0px 3px;vertical-align:bottom;font-weight:bold;">Klar (H/H)</td> <td data-sheets-numberformat='{"1":2,"2":"0.00","3":1}' data-sheets-value='{"1":3,"3":2.9}' style="overflow:hidden;padding:0px 3px 0px 3px;vertical-align:bottom;text-align:center;">2.90</td> <td data-sheets-numberformat='{"1":2,"2":"0","3":1}' data-sheets-value='{"1":3,"3":81}' style="overflow:hidden;padding:0px 3px 0px 3px;vertical-align:bottom;text-align:center;">81</td> <td data-sheets-numberformat='{"1":2,"2":"0","3":1}' data-sheets-value='{"1":3,"3":75}' style="overflow:hidden;padding:0px 3px 0px 3px;vertical-align:bottom;text-align:center;">75</td> <td data-sheets-numberformat='{"1":2,"2":"0","3":1}' data-sheets-value='{"1":3,"3":20}' style="border-right:1px solid #000000;overflow:hidden;padding:0px 3px 0px 3px;vertical-align:bottom;text-align:center;">20</td> </tr> <tr style="height:20px;"> <td style="border-left:1px solid #000000;overflow:hidden;padding:0px 3px 0px 3px;vertical-align:bottom;font-weight:bold;"></td> <td data-sheets-value='{"1":2,"2":"Dubbelwandig"}' style="overflow:hidden;padding:0px 3px 0px 3px;vertical-align:bottom;font-weight:bold;">Doppelschalig</td> <td data-sheets-value='{"1":2,"2":"Opaal (O/O)"}' style="border-right:1px solid #000000;overflow:hidden;padding:0px 3px 0px 3px;vertical-align:bottom;font-weight:bold;">Opal (O/O)</td> <td data-sheets-numberformat='{"1":2,"2":"0.00","3":1}' data-sheets-value='{"1":3,"3":2.9}' style="overflow:hidden;padding:0px 3px 0px 3px;vertical-align:bottom;text-align:center;">2.90</td> <td data-sheets-numberformat='{"1":2,"2":"0","3":1}' data-sheets-value='{"1":3,"3":69}' style="overflow:hidden;padding:0px 3px 0px 3px;vertical-align:bottom;text-align:center;">69</td> <td data-sheets-numberformat='{"1":2,"2":"0","3":1}' data-sheets-value='{"1":3,"3":58}' style="overflow:hidden;padding:0px 3px 0px 3px;vertical-align:bottom;text-align:center;">58</td> <td data-sheets-numberformat='{"1":2,"2":"0","3":1}' data-sheets-value='{"1":3,"3":20}' style="border-right:1px solid #000000;overflow:hidden;padding:0px 3px 0px 3px;vertical-align:bottom;text-align:center;">20</td> </tr> <tr style="height:20px;"> <td style="border-left:1px solid #000000;overflow:hidden;padding:0px 3px 0px 3px;vertical-align:bottom;font-weight:bold;"></td> <td data-sheets-value='{"1":2,"2":"Driewandig"}' style="overflow:hidden;padding:0px 3px 0px 3px;vertical-align:bottom;font-weight:bold;">Dreischalig</td> <td data-sheets-value='{"1":2,"2":"Helder (H/H/H)"}' style="border-right:1px solid #000000;overflow:hidden;padding:0px 3px 0px 3px;vertical-align:bottom;font-weight:bold;">Klar (H/H/H)</td> <td data-sheets-numberformat='{"1":2,"2":"0.00","3":1}' data-sheets-value='{"1":3,"3":1.7}' style="overflow:hidden;padding:0px 3px 0px 3px;vertical-align:bottom;text-align:center;">1.70</td> <td data-sheets-numberformat='{"1":2,"2":"0","3":1}' data-sheets-value='{"1":3,"3":73}' style="overflow:hidden;padding:0px 3px 0px 3px;vertical-align:bottom;text-align:center;">73</td> <td data-sheets-numberformat='{"1":2,"2":"0","3":1}' data-sheets-value='{"1":3,"3":65}' style="overflow:hidden;padding:0px 3px 0px 3px;vertical-align:bottom;text-align:center;">65</td> <td data-sheets-numberformat='{"1":2,"2":"0","3":1}' data-sheets-value='{"1":3,"3":22}' style="border-right:1px solid #000000;overflow:hidden;padding:0px 3px 0px 3px;vertical-align:bottom;text-align:center;">22</td> </tr> <tr style="height:20px;"> <td style="border-left:1px solid #000000;overflow:hidden;padding:0px 3px 0px 3px;vertical-align:bottom;font-weight:bold;"></td> <td data-sheets-value='{"1":2,"2":"Driewandig"}' style="overflow:hidden;padding:0px 3px 0px 3px;vertical-align:bottom;font-weight:bold;">Dreischalig</td> <td data-sheets-value='{"1":2,"2":"Opaal (O/H/O)"}' style="border-right:1px solid #000000;overflow:hidden;padding:0px 3px 0px 3px;vertical-align:bottom;font-weight:bold;">Opal (O/H/O)</td> <td data-sheets-numberformat='{"1":2,"2":"0.00","3":1}' data-sheets-value='{"1":3,"3":1.7}' style="overflow:hidden;padding:0px 3px 0px 3px;vertical-align:bottom;text-align:center;">1.70</td> <td data-sheets-numberformat='{"1":2,"2":"0","3":1}' data-sheets-value='{"1":3,"3":62}' style="overflow:hidden;padding:0px 3px 0px 3px;vertical-align:bottom;text-align:center;">62</td> <td data-sheets-numberformat='{"1":2,"2":"0","3":1}' data-sheets-value='{"1":3,"3":51}' style="overflow:hidden;padding:0px 3px 0px 3px;vertical-align:bottom;text-align:center;">51</td> <td data-sheets-numberformat='{"1":2,"2":"0","3":1}' data-sheets-value='{"1":3,"3":22}' style="border-right:1px solid #000000;overflow:hidden;padding:0px 3px 0px 3px;vertical-align:bottom;text-align:center;">22</td> </tr> <tr style="height:20px;"> <td style="border-left:1px solid #000000;overflow:hidden;padding:0px 3px 0px 3px;vertical-align:bottom;font-weight:bold;"></td> <td data-sheets-value='{"1":2,"2":"Vierwandig"}' style="overflow:hidden;padding:0px 3px 0px 3px;vertical-align:bottom;font-weight:bold;">Vierschalig</td> <td data-sheets-value='{"1":2,"2":"Helder (H/H/H/H)"}' style="border-right:1px solid #000000;overflow:hidden;padding:0px 3px 0px 3px;vertical-align:bottom;font-weight:bold;">Klar (H/H/H/H)</td> <td data-sheets-numberformat='{"1":2,"2":"0.00","3":1}' data-sheets-value='{"1":3,"3":1.28}' style="overflow:hidden;padding:0px 3px 0px 3px;vertical-align:bottom;text-align:center;">1.28</td> <td data-sheets-numberformat='{"1":2,"2":"0","3":1}' data-sheets-value='{"1":3,"3":64}' style="overflow:hidden;padding:0px 3px 0px 3px;vertical-align:bottom;text-align:center;">64</td> <td data-sheets-numberformat='{"1":2,"2":"0","3":1}' data-sheets-value='{"1":3,"3":54}' style="overflow:hidden;padding:0px 3px 0px 3px;vertical-align:bottom;text-align:center;">54</td> <td data-sheets-numberformat='{"1":2,"2":"0","3":1}' data-sheets-value='{"1":3,"3":23}' style="border-right:1px solid #000000;overflow:hidden;padding:0px 3px 0px 3px;vertical-align:bottom;text-align:center;">23</td> </tr> <tr style="height:20px;"> <td style="border-bottom:1px solid #000000;border-left:1px solid #000000;overflow:hidden;padding:0px 3px 0px 3px;vertical-align:bottom;"></td> <td data-sheets-value='{"1":2,"2":"Vierwandig"}' style="border-bottom:1px solid #000000;overflow:hidden;padding:0px 3px 0px 3px;vertical-align:bottom;font-weight:bold;">Vierschalig</td> <td data-sheets-value='{"1":2,"2":"Opaal (H/H/O/H)"}' style="border-right:1px solid #000000;border-bottom:1px solid #000000;overflow:hidden;padding:0px 3px 0px 3px;vertical-align:bottom;font-weight:bold;">Opal (H/H/O/H)</td> <td data-sheets-numberformat='{"1":2,"2":"0.00","3":1}' data-sheets-value='{"1":3,"3":1.28}' style="border-bottom:1px solid #000000;overflow:hidden;padding:0px 3px 0px 3px;vertical-align:bottom;text-align:center;">1.28</td> <td data-sheets-numberformat='{"1":2,"2":"0","3":1}' data-sheets-value='{"1":3,"3":59}' style="border-bottom:1px solid #000000;overflow:hidden;padding:0px 3px 0px 3px;vertical-align:bottom;text-align:center;">59</td> <td data-sheets-numberformat='{"1":2,"2":"0","3":1}' data-sheets-value='{"1":3,"3":48}' style="border-bottom:1px solid #000000;overflow:hidden;padding:0px 3px 0px 3px;vertical-align:bottom;text-align:center;">48</td> <td data-sheets-numberformat='{"1":2,"2":"0","3":1}' data-sheets-value='{"1":3,"3":23}' style="border-right:1px solid #000000;border-bottom:1px solid #000000;overflow:hidden;padding:0px 3px 0px 3px;vertical-align:bottom;text-align:center;">23</td> </tr> <tr style="height:20px;"> <td data-sheets-value='{"1":2,"2":"Polycarbonaat "}' style="border-left:1px solid #000000;overflow:hidden;padding:0px 3px 0px 3px;vertical-align:bottom;font-weight:bold;">Polycarbonaat </td> <td data-sheets-value='{"1":2,"2":"Enkelwandig"}' style="overflow:hidden;padding:0px 3px 0px 3px;vertical-align:bottom;font-weight:bold;">Einschalig</td> <td data-sheets-value='{"1":2,"2":"Helder (A)"}' style="border-right:1px solid #000000;overflow:hidden;padding:0px 3px 0px 3px;vertical-align:bottom;font-weight:bold;">Klar (A)</td> <td data-sheets-numberformat='{"1":2,"2":"0.00","3":1}' data-sheets-value='{"1":3,"3":5.17}' style="overflow:hidden;padding:0px 3px 0px 3px;vertical-align:bottom;text-align:center;">5.17</td> <td data-sheets-numberformat='{"1":2,"2":"0","3":1}' data-sheets-value='{"1":3,"3":88}' style="overflow:hidden;padding:0px 3px 0px 3px;vertical-align:bottom;text-align:center;">88</td> <td data-sheets-numberformat='{"1":2,"2":"0","3":1}' data-sheets-value='{"1":3,"3":83}' style="overflow:hidden;padding:0px 3px 0px 3px;vertical-align:bottom;text-align:center;">83</td> <td data-sheets-numberformat='{"1":2,"2":"0","3":1}' data-sheets-value='{"1":2,"2":"-"}' style="border-right:1px solid #000000;overflow:hidden;padding:0px 3px 0px 3px;vertical-align:bottom;text-align:center;">-</td> </tr> <tr style="height:20px;"> <td data-sheets-value='{"1":2,"2":"PC"}' style="border-left:1px solid #000000;overflow:hidden;padding:0px 3px 0px 3px;vertical-align:bottom;font-weight:bold;">PC</td> <td data-sheets-value='{"1":2,"2":"Enkelwandig"}' style="overflow:hidden;padding:0px 3px 0px 3px;vertical-align:bottom;font-weight:bold;">Einschalig</td> <td data-sheets-value='{"1":2,"2":"Opaal (D)"}' style="border-right:1px solid #000000;overflow:hidden;padding:0px 3px 0px 3px;vertical-align:bottom;font-weight:bold;">Opal (D)</td> <td data-sheets-numberformat='{"1":2,"2":"0.00","3":1}' data-sheets-value='{"1":3,"3":5.17}' style="overflow:hidden;padding:0px 3px 0px 3px;vertical-align:bottom;text-align:center;">5.17</td> <td data-sheets-numberformat='{"1":2,"2":"0","3":1}' data-sheets-value='{"1":3,"3":58}' style="overflow:hidden;padding:0px 3px 0px 3px;vertical-align:bottom;text-align:center;">58</td> <td data-sheets-numberformat='{"1":2,"2":"0","3":1}' data-sheets-value='{"1":3,"3":60}' style="overflow:hidden;padding:0px 3px 0px 3px;vertical-align:bottom;text-align:center;">60</td> <td data-sheets-numberformat='{"1":2,"2":"0","3":1}' data-sheets-value='{"1":2,"2":"-"}' style="border-right:1px solid #000000;overflow:hidden;padding:0px 3px 0px 3px;vertical-align:bottom;text-align:center;">-</td> </tr> <tr style="height:20px;"> <td style="border-left:1px solid #000000;overflow:hidden;padding:0px 3px 0px 3px;vertical-align:bottom;font-weight:bold;"></td> <td data-sheets-value='{"1":2,"2":"Dubbelwandig"}' style="overflow:hidden;padding:0px 3px 0px 3px;vertical-align:bottom;font-weight:bold;">Doppelschalig</td> <td data-sheets-value='{"1":2,"2":"Helder (A/H)"}' style="border-right:1px solid #000000;overflow:hidden;padding:0px 3px 0px 3px;vertical-align:bottom;font-weight:bold;">Klar (A/H)</td> <td data-sheets-numberformat='{"1":2,"2":"0.00","3":1}' data-sheets-value='{"1":3,"3":2.9}' style="overflow:hidden;padding:0px 3px 0px 3px;vertical-align:bottom;text-align:center;">2.90</td> <td data-sheets-numberformat='{"1":2,"2":"0","3":1}' data-sheets-value='{"1":3,"3":79}' style="overflow:hidden;padding:0px 3px 0px 3px;vertical-align:bottom;text-align:center;">79</td> <td data-sheets-numberformat='{"1":2,"2":"0","3":1}' data-sheets-value='{"1":3,"3":72}' style="overflow:hidden;padding:0px 3px 0px 3px;vertical-align:bottom;text-align:center;">72</td> <td data-sheets-numberformat='{"1":2,"2":"0","3":1}' data-sheets-value='{"1":3,"3":20}' style="border-right:1px solid #000000;overflow:hidden;padding:0px 3px 0px 3px;vertical-align:bottom;text-align:center;">20</td> </tr> <tr style="height:20px;"> <td style="border-left:1px solid #000000;overflow:hidden;padding:0px 3px 0px 3px;vertical-align:bottom;font-weight:bold;"></td> <td data-sheets-value='{"1":2,"2":"Dubbelwandig"}' style="overflow:hidden;padding:0px 3px 0px 3px;vertical-align:bottom;font-weight:bold;">Doppelschalig</td> <td data-sheets-value='{"1":2,"2":"Helder (A/A)"}' style="border-right:1px solid #000000;overflow:hidden;padding:0px 3px 0px 3px;vertical-align:bottom;font-weight:bold;">Klar (A/A)</td> <td data-sheets-numberformat='{"1":2,"2":"0.00","3":1}' data-sheets-value='{"1":3,"3":2.9}' style="overflow:hidden;padding:0px 3px 0px 3px;vertical-align:bottom;text-align:center;">2.90</td> <td data-sheets-numberformat='{"1":2,"2":"0","3":1}' data-sheets-value='{"1":3,"3":77}' style="overflow:hidden;padding:0px 3px 0px 3px;vertical-align:bottom;text-align:center;">77</td> <td data-sheets-numberformat='{"1":2,"2":"0","3":1}' data-sheets-value='{"1":3,"3":69}' style="overflow:hidden;padding:0px 3px 0px 3px;vertical-align:bottom;text-align:center;">69</td> <td data-sheets-numberformat='{"1":2,"2":"0","3":1}' data-sheets-value='{"1":3,"3":20}' style="border-right:1px solid #000000;overflow:hidden;padding:0px 3px 0px 3px;vertical-align:bottom;text-align:center;">20</td> </tr> <tr style="height:20px;"> <td style="border-left:1px solid #000000;overflow:hidden;padding:0px 3px 0px 3px;vertical-align:bottom;font-weight:bold;"></td> <td data-sheets-value='{"1":2,"2":"Dubbelwandig"}' style="overflow:hidden;padding:0px 3px 0px 3px;vertical-align:bottom;font-weight:bold;">Doppelschalig</td> <td data-sheets-value='{"1":2,"2":"Opaal (A/O)"}' style="border-right:1px solid #000000;overflow:hidden;padding:0px 3px 0px 3px;vertical-align:bottom;font-weight:bold;">Opal (A/O)</td> <td data-sheets-numberformat='{"1":2,"2":"0.00","3":1}' data-sheets-value='{"1":3,"3":2.9}' style="overflow:hidden;padding:0px 3px 0px 3px;vertical-align:bottom;text-align:center;">2.90</td> <td data-sheets-numberformat='{"1":2,"2":"0","3":1}' data-sheets-value='{"1":3,"3":73}' style="overflow:hidden;padding:0px 3px 0px 3px;vertical-align:bottom;text-align:center;">73</td> <td data-sheets-numberformat='{"1":2,"2":"0","3":1}' data-sheets-value='{"1":3,"3":63}' style="overflow:hidden;padding:0px 3px 0px 3px;vertical-align:bottom;text-align:center;">63</td> <td data-sheets-numberformat='{"1":2,"2":"0","3":1}' data-sheets-value='{"1":3,"3":20}' style="border-right:1px solid #000000;overflow:hidden;padding:0px 3px 0px 3px;vertical-align:bottom;text-align:center;">20</td> </tr> <tr style="height:20px;"> <td style="border-left:1px solid #000000;overflow:hidden;padding:0px 3px 0px 3px;vertical-align:bottom;font-weight:bold;"></td> <td data-sheets-value='{"1":2,"2":"Dubbelwandig"}' style="overflow:hidden;padding:0px 3px 0px 3px;vertical-align:bottom;font-weight:bold;">Doppelschalig</td> <td data-sheets-value='{"1":2,"2":"Opaal (A/D)"}' style="border-right:1px solid #000000;overflow:hidden;padding:0px 3px 0px 3px;vertical-align:bottom;font-weight:bold;">Opal (A/D)</td> <td data-sheets-numberformat='{"1":2,"2":"0.00","3":1}' data-sheets-value='{"1":3,"3":2.9}' style="overflow:hidden;padding:0px 3px 0px 3px;vertical-align:bottom;text-align:center;">2.90</td> <td data-sheets-numberformat='{"1":2,"2":"0","3":1}' data-sheets-value='{"1":3,"3":51}' style="overflow:hidden;padding:0px 3px 0px 3px;vertical-align:bottom;text-align:center;">51</td> <td data-sheets-numberformat='{"1":2,"2":"0","3":1}' data-sheets-value='{"1":3,"3":50}' style="overflow:hidden;padding:0px 3px 0px 3px;vertical-align:bottom;text-align:center;">50</td> <td data-sheets-numberformat='{"1":2,"2":"0","3":1}' data-sheets-value='{"1":3,"3":20}' style="border-right:1px solid #000000;overflow:hidden;padding:0px 3px 0px 3px;vertical-align:bottom;text-align:center;">20</td> </tr> <tr style="height:20px;"> <td style="border-left:1px solid #000000;overflow:hidden;padding:0px 3px 0px 3px;vertical-align:bottom;font-weight:bold;"></td> <td data-sheets-value='{"1":2,"2":"Driewandig"}' style="overflow:hidden;padding:0px 3px 0px 3px;vertical-align:bottom;font-weight:bold;">Dreischalig</td> <td data-sheets-value='{"1":2,"2":"Helder (A/H/H)"}' style="border-right:1px solid #000000;overflow:hidden;padding:0px 3px 0px 3px;vertical-align:bottom;font-weight:bold;">Klar (A/H/H)</td> <td data-sheets-numberformat='{"1":2,"2":"0.00","3":1}' data-sheets-value='{"1":3,"3":1.7}' style="overflow:hidden;padding:0px 3px 0px 3px;vertical-align:bottom;text-align:center;">1.70</td> <td data-sheets-numberformat='{"1":2,"2":"0","3":1}' data-sheets-value='{"1":3,"3":71}' style="overflow:hidden;padding:0px 3px 0px 3px;vertical-align:bottom;text-align:center;">71</td> <td data-sheets-numberformat='{"1":2,"2":"0","3":1}' data-sheets-value='{"1":3,"3":63}' style="overflow:hidden;padding:0px 3px 0px 3px;vertical-align:bottom;text-align:center;">63</td> <td data-sheets-numberformat='{"1":2,"2":"0","3":1}' data-sheets-value='{"1":3,"3":22}' style="border-right:1px solid #000000;overflow:hidden;padding:0px 3px 0px 3px;vertical-align:bottom;text-align:center;">22</td> </tr> <tr style="height:20px;"> <td style="border-left:1px solid #000000;overflow:hidden;padding:0px 3px 0px 3px;vertical-align:bottom;font-weight:bold;"></td> <td data-sheets-value='{"1":2,"2":"Driewandig"}' style="overflow:hidden;padding:0px 3px 0px 3px;vertical-align:bottom;font-weight:bold;">Dreischalig</td> <td data-sheets-value='{"1":2,"2":"Opaal (A/O/O)"}' style="border-right:1px solid #000000;overflow:hidden;padding:0px 3px 0px 3px;vertical-align:bottom;font-weight:bold;">Opal (A/O/O)</td> <td data-sheets-numberformat='{"1":2,"2":"0.00","3":1}' data-sheets-value='{"1":3,"3":1.7}' style="overflow:hidden;padding:0px 3px 0px 3px;vertical-align:bottom;text-align:center;">1.70</td> <td data-sheets-numberformat='{"1":2,"2":"0","3":1}' data-sheets-value='{"1":3,"3":61}' style="overflow:hidden;padding:0px 3px 0px 3px;vertical-align:bottom;text-align:center;">61</td> <td data-sheets-numberformat='{"1":2,"2":"0","3":1}' data-sheets-value='{"1":3,"3":48}' style="overflow:hidden;padding:0px 3px 0px 3px;vertical-align:bottom;text-align:center;">48</td> <td data-sheets-numberformat='{"1":2,"2":"0","3":1}' data-sheets-value='{"1":3,"3":22}' style="border-right:1px solid #000000;overflow:hidden;padding:0px 3px 0px 3px;vertical-align:bottom;text-align:center;">22</td> </tr> <tr style="height:20px;"> <td style="border-left:1px solid #000000;overflow:hidden;padding:0px 3px 0px 3px;vertical-align:bottom;font-weight:bold;"></td> <td data-sheets-value='{"1":2,"2":"Vierwandig"}' style="overflow:hidden;padding:0px 3px 0px 3px;vertical-align:bottom;font-weight:bold;">Vierschalig</td> <td data-sheets-value='{"1":2,"2":"Helder (A/H/H/H)"}' style="border-right:1px solid #000000;overflow:hidden;padding:0px 3px 0px 3px;vertical-align:bottom;font-weight:bold;">Klar (A/H/H/H)</td> <td data-sheets-numberformat='{"1":2,"2":"0.00","3":1}' data-sheets-value='{"1":3,"3":1.28}' style="overflow:hidden;padding:0px 3px 0px 3px;vertical-align:bottom;text-align:center;">1.28</td> <td data-sheets-numberformat='{"1":2,"2":"0","3":1}' data-sheets-value='{"1":3,"3":64}' style="overflow:hidden;padding:0px 3px 0px 3px;vertical-align:bottom;text-align:center;">64</td> <td data-sheets-numberformat='{"1":2,"2":"0","3":1}' data-sheets-value='{"1":3,"3":52}' style="overflow:hidden;padding:0px 3px 0px 3px;vertical-align:bottom;text-align:center;">52</td> <td data-sheets-numberformat='{"1":2,"2":"0","3":1}' data-sheets-value='{"1":3,"3":23}' style="border-right:1px solid #000000;overflow:hidden;padding:0px 3px 0px 3px;vertical-align:bottom;text-align:center;">23</td> </tr> <tr style="height:20px;"> <td style="border-bottom:1px solid #000000;border-left:1px solid #000000;overflow:hidden;padding:0px 3px 0px 3px;vertical-align:bottom;"></td> <td data-sheets-value='{"1":2,"2":"Vierwandig"}' style="border-bottom:1px solid #000000;overflow:hidden;padding:0px 3px 0px 3px;vertical-align:bottom;font-weight:bold;">Vierschalig</td> <td data-sheets-value='{"1":2,"2":"Opaal (A/H/O/H)"}' style="border-right:1px solid #000000;border-bottom:1px solid #000000;overflow:hidden;padding:0px 3px 0px 3px;vertical-align:bottom;font-weight:bold;">Opal (A/H/O/H)</td> <td data-sheets-numberformat='{"1":2,"2":"0.00","3":1}' data-sheets-value='{"1":3,"3":1.28}' style="border-bottom:1px solid #000000;overflow:hidden;padding:0px 3px 0px 3px;vertical-align:bottom;text-align:center;">1.28</td> <td data-sheets-numberformat='{"1":2,"2":"0","3":1}' data-sheets-value='{"1":3,"3":59}' style="border-bottom:1px solid #000000;overflow:hidden;padding:0px 3px 0px 3px;vertical-align:bottom;text-align:center;">59</td> <td data-sheets-numberformat='{"1":2,"2":"0","3":1}' data-sheets-value='{"1":3,"3":46}' style="border-bottom:1px solid #000000;overflow:hidden;padding:0px 3px 0px 3px;vertical-align:bottom;text-align:center;">46</td> <td data-sheets-numberformat='{"1":2,"2":"0","3":1}' data-sheets-value='{"1":3,"3":23}' style="border-right:1px solid #000000;border-bottom:1px solid #000000;overflow:hidden;padding:0px 3px 0px 3px;vertical-align:bottom;text-align:center;">23</td> </tr> <tr style="height:20px;"> <td data-sheets-value='{"1":2,"2":"Polycarbonaat"}' style="border-left:1px solid #000000;overflow:hidden;padding:0px 3px 0px 3px;vertical-align:bottom;font-weight:bold;">Polycarbonat</td> <td data-sheets-value='{"1":2,"2":"Enkelwandig"}' style="overflow:hidden;padding:0px 3px 0px 3px;vertical-align:bottom;font-weight:bold;">Einschalig</td> <td data-sheets-value='{"1":2,"2":"Heatstop Opaal (T)"}' style="border-right:1px solid #000000;overflow:hidden;padding:0px 3px 0px 3px;vertical-align:bottom;font-weight:bold;">Heatstop opal (T)</td> <td data-sheets-numberformat='{"1":2,"2":"0.00","3":1}' data-sheets-value='{"1":3,"3":5.17}' style="overflow:hidden;padding:0px 3px 0px 3px;vertical-align:bottom;text-align:center;">5.17</td> <td data-sheets-numberformat='{"1":2,"2":"0","3":1}' data-sheets-value='{"1":3,"3":49}' style="overflow:hidden;padding:0px 3px 0px 3px;vertical-align:bottom;text-align:center;">49</td> <td data-sheets-numberformat='{"1":2,"2":"0","3":1}' data-sheets-value='{"1":3,"3":59}' style="overflow:hidden;padding:0px 3px 0px 3px;vertical-align:bottom;text-align:center;">59</td> <td data-sheets-numberformat='{"1":2,"2":"0","3":1}' data-sheets-value='{"1":2,"2":"-"}' style="border-right:1px solid #000000;overflow:hidden;padding:0px 3px 0px 3px;vertical-align:bottom;text-align:center;">-</td> </tr> <tr style="height:20px;"> <td data-sheets-value='{"1":2,"2":"Heatstop PC"}' style="border-left:1px solid #000000;overflow:hidden;padding:0px 3px 0px 3px;vertical-align:bottom;font-weight:bold;">Heatstop PC</td> <td data-sheets-value='{"1":2,"2":"Dubbelwandig"}' style="overflow:hidden;padding:0px 3px 0px 3px;vertical-align:bottom;font-weight:bold;">Doppelschalig</td> <td data-sheets-value='{"1":2,"2":"Helder (T/H)"}' style="border-right:1px solid #000000;overflow:hidden;padding:0px 3px 0px 3px;vertical-align:bottom;font-weight:bold;">Klar (T/H)</td> <td data-sheets-numberformat='{"1":2,"2":"0.00","3":1}' data-sheets-value='{"1":3,"3":2.9}' style="overflow:hidden;padding:0px 3px 0px 3px;vertical-align:bottom;text-align:center;">2.90</td> <td data-sheets-numberformat='{"1":2,"2":"0","3":1}' data-sheets-value='{"1":3,"3":44}' style="overflow:hidden;padding:0px 3px 0px 3px;vertical-align:bottom;text-align:center;">44</td> <td data-sheets-numberformat='{"1":2,"2":"0","3":1}' data-sheets-value='{"1":3,"3":51}' style="overflow:hidden;padding:0px 3px 0px 3px;vertical-align:bottom;text-align:center;">51</td> <td data-sheets-numberformat='{"1":2,"2":"0","3":1}' data-sheets-value='{"1":3,"3":20}' style="border-right:1px solid #000000;overflow:hidden;padding:0px 3px 0px 3px;vertical-align:bottom;text-align:center;">20</td> </tr> <tr style="height:20px;"> <td style="border-left:1px solid #000000;overflow:hidden;padding:0px 3px 0px 3px;vertical-align:bottom;font-weight:bold;"></td> <td data-sheets-value='{"1":2,"2":"Dubbelwandig"}' style="overflow:hidden;padding:0px 3px 0px 3px;vertical-align:bottom;font-weight:bold;">Doppelschalig</td> <td data-sheets-value='{"1":2,"2":"Opaal (T/O)"}' style="border-right:1px solid #000000;overflow:hidden;padding:0px 3px 0px 3px;vertical-align:bottom;font-weight:bold;">Opal (T/O)</td> <td data-sheets-numberformat='{"1":2,"2":"0.00","3":1}' data-sheets-value='{"1":3,"3":2.9}' style="overflow:hidden;padding:0px 3px 0px 3px;vertical-align:bottom;text-align:center;">2.90</td> <td data-sheets-numberformat='{"1":2,"2":"0","3":1}' data-sheets-value='{"1":3,"3":41}' style="overflow:hidden;padding:0px 3px 0px 3px;vertical-align:bottom;text-align:center;">41</td> <td data-sheets-numberformat='{"1":2,"2":"0","3":1}' data-sheets-value='{"1":3,"3":45}' style="overflow:hidden;padding:0px 3px 0px 3px;vertical-align:bottom;text-align:center;">45</td> <td data-sheets-numberformat='{"1":2,"2":"0","3":1}' data-sheets-value='{"1":3,"3":20}' style="border-right:1px solid #000000;overflow:hidden;padding:0px 3px 0px 3px;vertical-align:bottom;text-align:center;">20</td> </tr> <tr style="height:20px;"> <td style="border-left:1px solid #000000;overflow:hidden;padding:0px 3px 0px 3px;vertical-align:bottom;font-weight:bold;"></td> <td data-sheets-value='{"1":2,"2":"Driewandig"}' style="overflow:hidden;padding:0px 3px 0px 3px;vertical-align:bott | skylux-160-ce-met-koepel-en-pvc-opstand-16-00-met-lm-motor-en-windvang-1000-x-2000-mm | 8586028450125 | 46872341578061
Rauch- und Wärmeabzug (RWA) | RWA-System | Skylux | Skylux 160° CE mit Kuppel und PVC-Aufsatzkranz 16/00 mit LM-Motor und Windfang 1000 x 2200 mm |  | 32647 | 5412970326472 | 4837.6 | Ja | 30-45 | 78.07 | 1000 x 2200 mm | 2200 | 1000 |  | PCV 16/00 (16 cm hoch & Dachöffnung = Tageslichtmaß) | Rechteckig | 5.17 W/m²K - 1.28 W/m²K | 87% - 32% | 90% - 32% | 20dB - 23dB | 160° CE (für Industrie) | Lichtkuppel | mit Windfang | E | Einzelmotor | Maximal ist eine vierschalige Lichtkuppel für dieses Produkt möglich | Ut-Wert LT-Wert g-Wert Rw-waarde EN 1873 : 2014 EN ISO 13468 EN 16153 EN 410 EN 410 EN ISO 140-3 Material Schalen Schalen (W/m²K) (%) (%) (dB) Acryl Einschalig Klar (H) 5.17 90 87 - PMMA Einschalig Opal (O) 5.17 83 76 - Doppelschalig Klar (H/H) 2.90 81 75 20 Doppelschalig Opal (O/O) 2.90 69 58 20 Dreischalig Klar (H/H/H) 1.70 73 65 22 Dreischalig Opal (O/H/O) 1.70 62 51 22 Vierschalig Klar (H/H/H/H) 1.28 64 54 23 Vierschalig Opal (H/H/O/H) 1.28 59 48 23 Polycarbonaat Einschalig Klar (A) 5.17 88 83 - PC Einschalig Opal (D) 5.17 58 60 - Doppelschalig Klar (A/H) 2.90 79 72 20 Doppelschalig Klar (A/A) 2.90 77 69 20 Doppelschalig Opal (A/O) 2.90 73 63 20 Doppelschalig Opal (A/D) 2.90 51 50 20 Dreischalig Klar (A/H/H) 1.70 71 63 22 Dreischalig Opal (A/O/O) 1.70 61 48 22 Vierschalig Klar (A/H/H/H) 1.28 64 52 23 Vierschalig Opal (A/H/O/H) 1.28 59 46 23 Polycarbonat Einschalig Heatstop opal (T) 5.17 49 59 - Heatstop PC Doppelschalig Klar (T/H) 2.90 44 51 20 Doppelschalig Opal (T/O) 2.90 41 45 20 Dreischalig Klar (T/H/H) 1.70 40 <td data-sheets-numberformat='{"1":2,"2":"0","3":1}' data-sheets-value='{"1":3,"3":44}' style="overflow:hidden;padding:0px 3px 0px | https://skylux.eu/de/products/skylux-160-ce-met-koepel-en-pvc-opstand-16-00-met-lm-motor-en-windvang-1000-x-2200-mm | https://skylux.eu/cdn/shop/files/Skylux-160deg-CE-met-koepel-en-pvc-opstand-1600-met-LM-motor-en-windvang-1000-x-2200-mm-RWA-systeem.jpg?v=1702980175&width=1600 | https://skylux.eu/cdn/shop/files/e5a82811-1bb0-48e4-a776-cacb59c7c092_a2db0cda-f473-4449-856a-98d4d9456f86.jpg?v=1688551068&width=1600 | //skylux.eu/cdn/shop/files/D_MH_Montageanleitung_Skylux_160_CE_LM.pdf?v=1503750771917917123 | //skylux.eu/cdn/shop/files/D_TD_Technische_Daten_Skylux_Skylux_160_CE_Elektrisch.pdf?v=10489854405570094672 | <style type="text/css" id="isPasted"> <!--td { border: 1px solid #cccccc; } br { mso-data-placement: same-cell; } --> </style> <table border="1" cellpadding="0" cellspacing="0" dir="ltr" style="table-layout:fixed;font-size:10pt;font-family:Arial;border-collapse:collapse;border:none;"><tbody> <tr style="height:20px;"> <td style="overflow:hidden;padding:0px 3px 0px 3px;vertical-align:bottom;"></td> <td style="overflow:hidden;padding:0px 3px 0px 3px;vertical-align:bottom;"></td> <td style="overflow:hidden;padding:0px 3px 0px 3px;vertical-align:bottom;"></td> <td data-sheets-value='{"1":2,"2":"Ut-waarde"}' style="overflow:hidden;padding:0px 3px 0px 3px;vertical-align:bottom;font-weight:bold;text-align:center;">Ut-Wert</td> <td data-sheets-value='{"1":2,"2":"LT-waarde"}' style="overflow:hidden;padding:0px 3px 0px 3px;vertical-align:bottom;font-weight:bold;text-align:center;">LT-Wert</td> <td data-sheets-value='{"1":2,"2":"g-waarde"}' style="overflow:hidden;padding:0px 3px 0px 3px;vertical-align:bottom;font-weight:bold;text-align:center;">g-Wert</td> <td data-sheets-value='{"1":2,"2":"Rw-waarde "}' style="overflow:hidden;padding:0px 3px 0px 3px;vertical-align:bottom;font-weight:bold;text-align:center;">Rw-waarde </td> </tr> <tr style="height:20px;"> <td style="overflow:hidden;padding:0px 3px 0px 3px;vertical-align:bottom;"></td> <td style="overflow:hidden;padding:0px 3px 0px 3px;vertical-align:bottom;"></td> <td style="overflow:hidden;padding:0px 3px 0px 3px;vertical-align:bottom;"></td> <td data-sheets-numberformat='{"1":2,"2":"0.00","3":1}' data-sheets-value='{"1":2,"2":"EN 1873 : 2014"}' style="overflow:hidden;padding:0px 3px 0px 3px;vertical-align:bottom;text-align:center;">EN 1873 : 2014</td> <td data-sheets-numberformat='{"1":2,"2":"0","3":1}' data-sheets-value='{"1":2,"2":"EN ISO 13468 EN 16153 EN 410"}' style="overflow:hidden;padding:0px 3px 0px 3px;vertical-align:bottom;text-align:center;">EN ISO 13468 EN 16153 EN 410</td> <td data-sheets-numberformat='{"1":2,"2":"0","3":1}' data-sheets-value='{"1":2,"2":"EN 410"}' style="overflow:hidden;padding:0px 3px 0px 3px;vertical-align:bottom;text-align:center;">EN 410</td> <td data-sheets-value='{"1":2,"2":"EN ISO 140-3\t\t"}' style="overflow:hidden;padding:0px 3px 0px 3px;vertical-align:bottom;text-align:center;">EN ISO 140-3 </td> </tr> <tr style="height:20px;"> <td data-sheets-value='{"1":2,"2":"Materiaal"}' style="border-bottom:1px solid #000000;overflow:hidden;padding:0px 3px 0px 3px;vertical-align:bottom;background-color:#000000;font-weight:bold;color:#ffffff;">Material</td> <td data-sheets-value='{"1":2,"2":"Wanden"}' style="border-bottom:1px solid #000000;overflow:hidden;padding:0px 3px 0px 3px;vertical-align:bottom;background-color:#000000;font-weight:bold;color:#ffffff;">Schalen</td> <td data-sheets-value='{"1":2,"2":"Schalen"}' style="border-bottom:1px solid #000000;overflow:hidden;padding:0px 3px 0px 3px;vertical-align:bottom;background-color:#000000;font-weight:bold;color:#ffffff;">Schalen</td> <td data-sheets-numberformat='{"1":2,"2":"0.00","3":1}' data-sheets-value='{"1":2,"2":"(W/m²K)\t"}' style="border-bottom:1px solid #000000;overflow:hidden;padding:0px 3px 0px 3px;vertical-align:bottom;background-color:#000000;font-weight:bold;color:#ffffff;text-align:center;">(W/m²K) </td> <td data-sheets-numberformat='{"1":2,"2":"0","3":1}' data-sheets-value='{"1":2,"2":"(%)"}' style="border-bottom:1px solid #000000;overflow:hidden;padding:0px 3px 0px 3px;vertical-align:bottom;background-color:#000000;font-weight:bold;color:#ffffff;text-align:center;">(%)</td> <td data-sheets-numberformat='{"1":2,"2":"0","3":1}' data-sheets-value='{"1":2,"2":"(%)"}' style="border-bottom:1px solid #000000;overflow:hidden;padding:0px 3px 0px 3px;vertical-align:bottom;background-color:#000000;font-weight:bold;color:#ffffff;text-align:center;">(%)</td> <td data-sheets-value='{"1":2,"2":"(dB)"}' style="border-bottom:1px solid #000000;overflow:hidden;padding:0px 3px 0px 3px;vertical-align:bottom;background-color:#000000;font-weight:bold;color:#ffffff;text-align:center;">(dB)</td> </tr> <tr style="height:20px;"> <td data-sheets-value='{"1":2,"2":"Acrylaat"}' style="border-left:1px solid #000000;overflow:hidden;padding:0px 3px 0px 3px;vertical-align:bottom;font-weight:bold;">Acryl</td> <td data-sheets-value='{"1":2,"2":"Enkelwandig"}' style="overflow:hidden;padding:0px 3px 0px 3px;vertical-align:bottom;font-weight:bold;">Einschalig</td> <td data-sheets-value='{"1":2,"2":"Helder (H)"}' style="border-right:1px solid #000000;overflow:hidden;padding:0px 3px 0px 3px;vertical-align:bottom;font-weight:bold;">Klar (H)</td> <td data-sheets-numberformat='{"1":2,"2":"0.00","3":1}' data-sheets-value='{"1":3,"3":5.17}' style="overflow:hidden;padding:0px 3px 0px 3px;vertical-align:bottom;text-align:center;">5.17</td> <td data-sheets-numberformat='{"1":2,"2":"0","3":1}' data-sheets-value='{"1":3,"3":90}' style="overflow:hidden;padding:0px 3px 0px 3px;vertical-align:bottom;text-align:center;">90</td> <td data-sheets-numberformat='{"1":2,"2":"0","3":1}' data-sheets-value='{"1":3,"3":87}' style="overflow:hidden;padding:0px 3px 0px 3px;vertical-align:bottom;text-align:center;">87</td> <td data-sheets-numberformat='{"1":2,"2":"0","3":1}' data-sheets-value='{"1":2,"2":"-"}' style="border-right:1px solid #000000;overflow:hidden;padding:0px 3px 0px 3px;vertical-align:bottom;text-align:center;">-</td> </tr> <tr style="height:20px;"> <td data-sheets-value='{"1":2,"2":"PMMA"}' style="border-left:1px solid #000000;overflow:hidden;padding:0px 3px 0px 3px;vertical-align:bottom;font-weight:bold;">PMMA</td> <td data-sheets-value='{"1":2,"2":"Enkelwandig"}' style="overflow:hidden;padding:0px 3px 0px 3px;vertical-align:bottom;font-weight:bold;">Einschalig</td> <td data-sheets-value='{"1":2,"2":"Opaal (O)"}' style="border-right:1px solid #000000;overflow:hidden;padding:0px 3px 0px 3px;vertical-align:bottom;font-weight:bold;">Opal (O)</td> <td data-sheets-numberformat='{"1":2,"2":"0.00","3":1}' data-sheets-value='{"1":3,"3":5.17}' style="overflow:hidden;padding:0px 3px 0px 3px;vertical-align:bottom;text-align:center;">5.17</td> <td data-sheets-numberformat='{"1":2,"2":"0","3":1}' data-sheets-value='{"1":3,"3":83}' style="overflow:hidden;padding:0px 3px 0px 3px;vertical-align:bottom;text-align:center;">83</td> <td data-sheets-numberformat='{"1":2,"2":"0","3":1}' data-sheets-value='{"1":3,"3":76}' style="overflow:hidden;padding:0px 3px 0px 3px;vertical-align:bottom;text-align:center;">76</td> <td data-sheets-numberformat='{"1":2,"2":"0","3":1}' data-sheets-value='{"1":2,"2":"-"}' style="border-right:1px solid #000000;overflow:hidden;padding:0px 3px 0px 3px;vertical-align:bottom;text-align:center;">-</td> </tr> <tr style="height:20px;"> <td style="border-left:1px solid #000000;overflow:hidden;padding:0px 3px 0px 3px;vertical-align:bottom;font-weight:bold;"></td> <td data-sheets-value='{"1":2,"2":"Dubbelwandig"}' style="overflow:hidden;padding:0px 3px 0px 3px;vertical-align:bottom;font-weight:bold;">Doppelschalig</td> <td data-sheets-value='{"1":2,"2":"Helder (H/H)"}' style="border-right:1px solid #000000;overflow:hidden;padding:0px 3px 0px 3px;vertical-align:bottom;font-weight:bold;">Klar (H/H)</td> <td data-sheets-numberformat='{"1":2,"2":"0.00","3":1}' data-sheets-value='{"1":3,"3":2.9}' style="overflow:hidden;padding:0px 3px 0px 3px;vertical-align:bottom;text-align:center;">2.90</td> <td data-sheets-numberformat='{"1":2,"2":"0","3":1}' data-sheets-value='{"1":3,"3":81}' style="overflow:hidden;padding:0px 3px 0px 3px;vertical-align:bottom;text-align:center;">81</td> <td data-sheets-numberformat='{"1":2,"2":"0","3":1}' data-sheets-value='{"1":3,"3":75}' style="overflow:hidden;padding:0px 3px 0px 3px;vertical-align:bottom;text-align:center;">75</td> <td data-sheets-numberformat='{"1":2,"2":"0","3":1}' data-sheets-value='{"1":3,"3":20}' style="border-right:1px solid #000000;overflow:hidden;padding:0px 3px 0px 3px;vertical-align:bottom;text-align:center;">20</td> </tr> <tr style="height:20px;"> <td style="border-left:1px solid #000000;overflow:hidden;padding:0px 3px 0px 3px;vertical-align:bottom;font-weight:bold;"></td> <td data-sheets-value='{"1":2,"2":"Dubbelwandig"}' style="overflow:hidden;padding:0px 3px 0px 3px;vertical-align:bottom;font-weight:bold;">Doppelschalig</td> <td data-sheets-value='{"1":2,"2":"Opaal (O/O)"}' style="border-right:1px solid #000000;overflow:hidden;padding:0px 3px 0px 3px;vertical-align:bottom;font-weight:bold;">Opal (O/O)</td> <td data-sheets-numberformat='{"1":2,"2":"0.00","3":1}' data-sheets-value='{"1":3,"3":2.9}' style="overflow:hidden;padding:0px 3px 0px 3px;vertical-align:bottom;text-align:center;">2.90</td> <td data-sheets-numberformat='{"1":2,"2":"0","3":1}' data-sheets-value='{"1":3,"3":69}' style="overflow:hidden;padding:0px 3px 0px 3px;vertical-align:bottom;text-align:center;">69</td> <td data-sheets-numberformat='{"1":2,"2":"0","3":1}' data-sheets-value='{"1":3,"3":58}' style="overflow:hidden;padding:0px 3px 0px 3px;vertical-align:bottom;text-align:center;">58</td> <td data-sheets-numberformat='{"1":2,"2":"0","3":1}' data-sheets-value='{"1":3,"3":20}' style="border-right:1px solid #000000;overflow:hidden;padding:0px 3px 0px 3px;vertical-align:bottom;text-align:center;">20</td> </tr> <tr style="height:20px;"> <td style="border-left:1px solid #000000;overflow:hidden;padding:0px 3px 0px 3px;vertical-align:bottom;font-weight:bold;"></td> <td data-sheets-value='{"1":2,"2":"Driewandig"}' style="overflow:hidden;padding:0px 3px 0px 3px;vertical-align:bottom;font-weight:bold;">Dreischalig</td> <td data-sheets-value='{"1":2,"2":"Helder (H/H/H)"}' style="border-right:1px solid #000000;overflow:hidden;padding:0px 3px 0px 3px;vertical-align:bottom;font-weight:bold;">Klar (H/H/H)</td> <td data-sheets-numberformat='{"1":2,"2":"0.00","3":1}' data-sheets-value='{"1":3,"3":1.7}' style="overflow:hidden;padding:0px 3px 0px 3px;vertical-align:bottom;text-align:center;">1.70</td> <td data-sheets-numberformat='{"1":2,"2":"0","3":1}' data-sheets-value='{"1":3,"3":73}' style="overflow:hidden;padding:0px 3px 0px 3px;vertical-align:bottom;text-align:center;">73</td> <td data-sheets-numberformat='{"1":2,"2":"0","3":1}' data-sheets-value='{"1":3,"3":65}' style="overflow:hidden;padding:0px 3px 0px 3px;vertical-align:bottom;text-align:center;">65</td> <td data-sheets-numberformat='{"1":2,"2":"0","3":1}' data-sheets-value='{"1":3,"3":22}' style="border-right:1px solid #000000;overflow:hidden;padding:0px 3px 0px 3px;vertical-align:bottom;text-align:center;">22</td> </tr> <tr style="height:20px;"> <td style="border-left:1px solid #000000;overflow:hidden;padding:0px 3px 0px 3px;vertical-align:bottom;font-weight:bold;"></td> <td data-sheets-value='{"1":2,"2":"Driewandig"}' style="overflow:hidden;padding:0px 3px 0px 3px;vertical-align:bottom;font-weight:bold;">Dreischalig</td> <td data-sheets-value='{"1":2,"2":"Opaal (O/H/O)"}' style="border-right:1px solid #000000;overflow:hidden;padding:0px 3px 0px 3px;vertical-align:bottom;font-weight:bold;">Opal (O/H/O)</td> <td data-sheets-numberformat='{"1":2,"2":"0.00","3":1}' data-sheets-value='{"1":3,"3":1.7}' style="overflow:hidden;padding:0px 3px 0px 3px;vertical-align:bottom;text-align:center;">1.70</td> <td data-sheets-numberformat='{"1":2,"2":"0","3":1}' data-sheets-value='{"1":3,"3":62}' style="overflow:hidden;padding:0px 3px 0px 3px;vertical-align:bottom;text-align:center;">62</td> <td data-sheets-numberformat='{"1":2,"2":"0","3":1}' data-sheets-value='{"1":3,"3":51}' style="overflow:hidden;padding:0px 3px 0px 3px;vertical-align:bottom;text-align:center;">51</td> <td data-sheets-numberformat='{"1":2,"2":"0","3":1}' data-sheets-value='{"1":3,"3":22}' style="border-right:1px solid #000000;overflow:hidden;padding:0px 3px 0px 3px;vertical-align:bottom;text-align:center;">22</td> </tr> <tr style="height:20px;"> <td style="border-left:1px solid #000000;overflow:hidden;padding:0px 3px 0px 3px;vertical-align:bottom;font-weight:bold;"></td> <td data-sheets-value='{"1":2,"2":"Vierwandig"}' style="overflow:hidden;padding:0px 3px 0px 3px;vertical-align:bottom;font-weight:bold;">Vierschalig</td> <td data-sheets-value='{"1":2,"2":"Helder (H/H/H/H)"}' style="border-right:1px solid #000000;overflow:hidden;padding:0px 3px 0px 3px;vertical-align:bottom;font-weight:bold;">Klar (H/H/H/H)</td> <td data-sheets-numberformat='{"1":2,"2":"0.00","3":1}' data-sheets-value='{"1":3,"3":1.28}' style="overflow:hidden;padding:0px 3px 0px 3px;vertical-align:bottom;text-align:center;">1.28</td> <td data-sheets-numberformat='{"1":2,"2":"0","3":1}' data-sheets-value='{"1":3,"3":64}' style="overflow:hidden;padding:0px 3px 0px 3px;vertical-align:bottom;text-align:center;">64</td> <td data-sheets-numberformat='{"1":2,"2":"0","3":1}' data-sheets-value='{"1":3,"3":54}' style="overflow:hidden;padding:0px 3px 0px 3px;vertical-align:bottom;text-align:center;">54</td> <td data-sheets-numberformat='{"1":2,"2":"0","3":1}' data-sheets-value='{"1":3,"3":23}' style="border-right:1px solid #000000;overflow:hidden;padding:0px 3px 0px 3px;vertical-align:bottom;text-align:center;">23</td> </tr> <tr style="height:20px;"> <td style="border-bottom:1px solid #000000;border-left:1px solid #000000;overflow:hidden;padding:0px 3px 0px 3px;vertical-align:bottom;"></td> <td data-sheets-value='{"1":2,"2":"Vierwandig"}' style="border-bottom:1px solid #000000;overflow:hidden;padding:0px 3px 0px 3px;vertical-align:bottom;font-weight:bold;">Vierschalig</td> <td data-sheets-value='{"1":2,"2":"Opaal (H/H/O/H)"}' style="border-right:1px solid #000000;border-bottom:1px solid #000000;overflow:hidden;padding:0px 3px 0px 3px;vertical-align:bottom;font-weight:bold;">Opal (H/H/O/H)</td> <td data-sheets-numberformat='{"1":2,"2":"0.00","3":1}' data-sheets-value='{"1":3,"3":1.28}' style="border-bottom:1px solid #000000;overflow:hidden;padding:0px 3px 0px 3px;vertical-align:bottom;text-align:center;">1.28</td> <td data-sheets-numberformat='{"1":2,"2":"0","3":1}' data-sheets-value='{"1":3,"3":59}' style="border-bottom:1px solid #000000;overflow:hidden;padding:0px 3px 0px 3px;vertical-align:bottom;text-align:center;">59</td> <td data-sheets-numberformat='{"1":2,"2":"0","3":1}' data-sheets-value='{"1":3,"3":48}' style="border-bottom:1px solid #000000;overflow:hidden;padding:0px 3px 0px 3px;vertical-align:bottom;text-align:center;">48</td> <td data-sheets-numberformat='{"1":2,"2":"0","3":1}' data-sheets-value='{"1":3,"3":23}' style="border-right:1px solid #000000;border-bottom:1px solid #000000;overflow:hidden;padding:0px 3px 0px 3px;vertical-align:bottom;text-align:center;">23</td> </tr> <tr style="height:20px;"> <td data-sheets-value='{"1":2,"2":"Polycarbonaat "}' style="border-left:1px solid #000000;overflow:hidden;padding:0px 3px 0px 3px;vertical-align:bottom;font-weight:bold;">Polycarbonaat </td> <td data-sheets-value='{"1":2,"2":"Enkelwandig"}' style="overflow:hidden;padding:0px 3px 0px 3px;vertical-align:bottom;font-weight:bold;">Einschalig</td> <td data-sheets-value='{"1":2,"2":"Helder (A)"}' style="border-right:1px solid #000000;overflow:hidden;padding:0px 3px 0px 3px;vertical-align:bottom;font-weight:bold;">Klar (A)</td> <td data-sheets-numberformat='{"1":2,"2":"0.00","3":1}' data-sheets-value='{"1":3,"3":5.17}' style="overflow:hidden;padding:0px 3px 0px 3px;vertical-align:bottom;text-align:center;">5.17</td> <td data-sheets-numberformat='{"1":2,"2":"0","3":1}' data-sheets-value='{"1":3,"3":88}' style="overflow:hidden;padding:0px 3px 0px 3px;vertical-align:bottom;text-align:center;">88</td> <td data-sheets-numberformat='{"1":2,"2":"0","3":1}' data-sheets-value='{"1":3,"3":83}' style="overflow:hidden;padding:0px 3px 0px 3px;vertical-align:bottom;text-align:center;">83</td> <td data-sheets-numberformat='{"1":2,"2":"0","3":1}' data-sheets-value='{"1":2,"2":"-"}' style="border-right:1px solid #000000;overflow:hidden;padding:0px 3px 0px 3px;vertical-align:bottom;text-align:center;">-</td> </tr> <tr style="height:20px;"> <td data-sheets-value='{"1":2,"2":"PC"}' style="border-left:1px solid #000000;overflow:hidden;padding:0px 3px 0px 3px;vertical-align:bottom;font-weight:bold;">PC</td> <td data-sheets-value='{"1":2,"2":"Enkelwandig"}' style="overflow:hidden;padding:0px 3px 0px 3px;vertical-align:bottom;font-weight:bold;">Einschalig</td> <td data-sheets-value='{"1":2,"2":"Opaal (D)"}' style="border-right:1px solid #000000;overflow:hidden;padding:0px 3px 0px 3px;vertical-align:bottom;font-weight:bold;">Opal (D)</td> <td data-sheets-numberformat='{"1":2,"2":"0.00","3":1}' data-sheets-value='{"1":3,"3":5.17}' style="overflow:hidden;padding:0px 3px 0px 3px;vertical-align:bottom;text-align:center;">5.17</td> <td data-sheets-numberformat='{"1":2,"2":"0","3":1}' data-sheets-value='{"1":3,"3":58}' style="overflow:hidden;padding:0px 3px 0px 3px;vertical-align:bottom;text-align:center;">58</td> <td data-sheets-numberformat='{"1":2,"2":"0","3":1}' data-sheets-value='{"1":3,"3":60}' style="overflow:hidden;padding:0px 3px 0px 3px;vertical-align:bottom;text-align:center;">60</td> <td data-sheets-numberformat='{"1":2,"2":"0","3":1}' data-sheets-value='{"1":2,"2":"-"}' style="border-right:1px solid #000000;overflow:hidden;padding:0px 3px 0px 3px;vertical-align:bottom;text-align:center;">-</td> </tr> <tr style="height:20px;"> <td style="border-left:1px solid #000000;overflow:hidden;padding:0px 3px 0px 3px;vertical-align:bottom;font-weight:bold;"></td> <td data-sheets-value='{"1":2,"2":"Dubbelwandig"}' style="overflow:hidden;padding:0px 3px 0px 3px;vertical-align:bottom;font-weight:bold;">Doppelschalig</td> <td data-sheets-value='{"1":2,"2":"Helder (A/H)"}' style="border-right:1px solid #000000;overflow:hidden;padding:0px 3px 0px 3px;vertical-align:bottom;font-weight:bold;">Klar (A/H)</td> <td data-sheets-numberformat='{"1":2,"2":"0.00","3":1}' data-sheets-value='{"1":3,"3":2.9}' style="overflow:hidden;padding:0px 3px 0px 3px;vertical-align:bottom;text-align:center;">2.90</td> <td data-sheets-numberformat='{"1":2,"2":"0","3":1}' data-sheets-value='{"1":3,"3":79}' style="overflow:hidden;padding:0px 3px 0px 3px;vertical-align:bottom;text-align:center;">79</td> <td data-sheets-numberformat='{"1":2,"2":"0","3":1}' data-sheets-value='{"1":3,"3":72}' style="overflow:hidden;padding:0px 3px 0px 3px;vertical-align:bottom;text-align:center;">72</td> <td data-sheets-numberformat='{"1":2,"2":"0","3":1}' data-sheets-value='{"1":3,"3":20}' style="border-right:1px solid #000000;overflow:hidden;padding:0px 3px 0px 3px;vertical-align:bottom;text-align:center;">20</td> </tr> <tr style="height:20px;"> <td style="border-left:1px solid #000000;overflow:hidden;padding:0px 3px 0px 3px;vertical-align:bottom;font-weight:bold;"></td> <td data-sheets-value='{"1":2,"2":"Dubbelwandig"}' style="overflow:hidden;padding:0px 3px 0px 3px;vertical-align:bottom;font-weight:bold;">Doppelschalig</td> <td data-sheets-value='{"1":2,"2":"Helder (A/A)"}' style="border-right:1px solid #000000;overflow:hidden;padding:0px 3px 0px 3px;vertical-align:bottom;font-weight:bold;">Klar (A/A)</td> <td data-sheets-numberformat='{"1":2,"2":"0.00","3":1}' data-sheets-value='{"1":3,"3":2.9}' style="overflow:hidden;padding:0px 3px 0px 3px;vertical-align:bottom;text-align:center;">2.90</td> <td data-sheets-numberformat='{"1":2,"2":"0","3":1}' data-sheets-value='{"1":3,"3":77}' style="overflow:hidden;padding:0px 3px 0px 3px;vertical-align:bottom;text-align:center;">77</td> <td data-sheets-numberformat='{"1":2,"2":"0","3":1}' data-sheets-value='{"1":3,"3":69}' style="overflow:hidden;padding:0px 3px 0px 3px;vertical-align:bottom;text-align:center;">69</td> <td data-sheets-numberformat='{"1":2,"2":"0","3":1}' data-sheets-value='{"1":3,"3":20}' style="border-right:1px solid #000000;overflow:hidden;padding:0px 3px 0px 3px;vertical-align:bottom;text-align:center;">20</td> </tr> <tr style="height:20px;"> <td style="border-left:1px solid #000000;overflow:hidden;padding:0px 3px 0px 3px;vertical-align:bottom;font-weight:bold;"></td> <td data-sheets-value='{"1":2,"2":"Dubbelwandig"}' style="overflow:hidden;padding:0px 3px 0px 3px;vertical-align:bottom;font-weight:bold;">Doppelschalig</td> <td data-sheets-value='{"1":2,"2":"Opaal (A/O)"}' style="border-right:1px solid #000000;overflow:hidden;padding:0px 3px 0px 3px;vertical-align:bottom;font-weight:bold;">Opal (A/O)</td> <td data-sheets-numberformat='{"1":2,"2":"0.00","3":1}' data-sheets-value='{"1":3,"3":2.9}' style="overflow:hidden;padding:0px 3px 0px 3px;vertical-align:bottom;text-align:center;">2.90</td> <td data-sheets-numberformat='{"1":2,"2":"0","3":1}' data-sheets-value='{"1":3,"3":73}' style="overflow:hidden;padding:0px 3px 0px 3px;vertical-align:bottom;text-align:center;">73</td> <td data-sheets-numberformat='{"1":2,"2":"0","3":1}' data-sheets-value='{"1":3,"3":63}' style="overflow:hidden;padding:0px 3px 0px 3px;vertical-align:bottom;text-align:center;">63</td> <td data-sheets-numberformat='{"1":2,"2":"0","3":1}' data-sheets-value='{"1":3,"3":20}' style="border-right:1px solid #000000;overflow:hidden;padding:0px 3px 0px 3px;vertical-align:bottom;text-align:center;">20</td> </tr> <tr style="height:20px;"> <td style="border-left:1px solid #000000;overflow:hidden;padding:0px 3px 0px 3px;vertical-align:bottom;font-weight:bold;"></td> <td data-sheets-value='{"1":2,"2":"Dubbelwandig"}' style="overflow:hidden;padding:0px 3px 0px 3px;vertical-align:bottom;font-weight:bold;">Doppelschalig</td> <td data-sheets-value='{"1":2,"2":"Opaal (A/D)"}' style="border-right:1px solid #000000;overflow:hidden;padding:0px 3px 0px 3px;vertical-align:bottom;font-weight:bold;">Opal (A/D)</td> <td data-sheets-numberformat='{"1":2,"2":"0.00","3":1}' data-sheets-value='{"1":3,"3":2.9}' style="overflow:hidden;padding:0px 3px 0px 3px;vertical-align:bottom;text-align:center;">2.90</td> <td data-sheets-numberformat='{"1":2,"2":"0","3":1}' data-sheets-value='{"1":3,"3":51}' style="overflow:hidden;padding:0px 3px 0px 3px;vertical-align:bottom;text-align:center;">51</td> <td data-sheets-numberformat='{"1":2,"2":"0","3":1}' data-sheets-value='{"1":3,"3":50}' style="overflow:hidden;padding:0px 3px 0px 3px;vertical-align:bottom;text-align:center;">50</td> <td data-sheets-numberformat='{"1":2,"2":"0","3":1}' data-sheets-value='{"1":3,"3":20}' style="border-right:1px solid #000000;overflow:hidden;padding:0px 3px 0px 3px;vertical-align:bottom;text-align:center;">20</td> </tr> <tr style="height:20px;"> <td style="border-left:1px solid #000000;overflow:hidden;padding:0px 3px 0px 3px;vertical-align:bottom;font-weight:bold;"></td> <td data-sheets-value='{"1":2,"2":"Driewandig"}' style="overflow:hidden;padding:0px 3px 0px 3px;vertical-align:bottom;font-weight:bold;">Dreischalig</td> <td data-sheets-value='{"1":2,"2":"Helder (A/H/H)"}' style="border-right:1px solid #000000;overflow:hidden;padding:0px 3px 0px 3px;vertical-align:bottom;font-weight:bold;">Klar (A/H/H)</td> <td data-sheets-numberformat='{"1":2,"2":"0.00","3":1}' data-sheets-value='{"1":3,"3":1.7}' style="overflow:hidden;padding:0px 3px 0px 3px;vertical-align:bottom;text-align:center;">1.70</td> <td data-sheets-numberformat='{"1":2,"2":"0","3":1}' data-sheets-value='{"1":3,"3":71}' style="overflow:hidden;padding:0px 3px 0px 3px;vertical-align:bottom;text-align:center;">71</td> <td data-sheets-numberformat='{"1":2,"2":"0","3":1}' data-sheets-value='{"1":3,"3":63}' style="overflow:hidden;padding:0px 3px 0px 3px;vertical-align:bottom;text-align:center;">63</td> <td data-sheets-numberformat='{"1":2,"2":"0","3":1}' data-sheets-value='{"1":3,"3":22}' style="border-right:1px solid #000000;overflow:hidden;padding:0px 3px 0px 3px;vertical-align:bottom;text-align:center;">22</td> </tr> <tr style="height:20px;"> <td style="border-left:1px solid #000000;overflow:hidden;padding:0px 3px 0px 3px;vertical-align:bottom;font-weight:bold;"></td> <td data-sheets-value='{"1":2,"2":"Driewandig"}' style="overflow:hidden;padding:0px 3px 0px 3px;vertical-align:bottom;font-weight:bold;">Dreischalig</td> <td data-sheets-value='{"1":2,"2":"Opaal (A/O/O)"}' style="border-right:1px solid #000000;overflow:hidden;padding:0px 3px 0px 3px;vertical-align:bottom;font-weight:bold;">Opal (A/O/O)</td> <td data-sheets-numberformat='{"1":2,"2":"0.00","3":1}' data-sheets-value='{"1":3,"3":1.7}' style="overflow:hidden;padding:0px 3px 0px 3px;vertical-align:bottom;text-align:center;">1.70</td> <td data-sheets-numberformat='{"1":2,"2":"0","3":1}' data-sheets-value='{"1":3,"3":61}' style="overflow:hidden;padding:0px 3px 0px 3px;vertical-align:bottom;text-align:center;">61</td> <td data-sheets-numberformat='{"1":2,"2":"0","3":1}' data-sheets-value='{"1":3,"3":48}' style="overflow:hidden;padding:0px 3px 0px 3px;vertical-align:bottom;text-align:center;">48</td> <td data-sheets-numberformat='{"1":2,"2":"0","3":1}' data-sheets-value='{"1":3,"3":22}' style="border-right:1px solid #000000;overflow:hidden;padding:0px 3px 0px 3px;vertical-align:bottom;text-align:center;">22</td> </tr> <tr style="height:20px;"> <td style="border-left:1px solid #000000;overflow:hidden;padding:0px 3px 0px 3px;vertical-align:bottom;font-weight:bold;"></td> <td data-sheets-value='{"1":2,"2":"Vierwandig"}' style="overflow:hidden;padding:0px 3px 0px 3px;vertical-align:bottom;font-weight:bold;">Vierschalig</td> <td data-sheets-value='{"1":2,"2":"Helder (A/H/H/H)"}' style="border-right:1px solid #000000;overflow:hidden;padding:0px 3px 0px 3px;vertical-align:bottom;font-weight:bold;">Klar (A/H/H/H)</td> <td data-sheets-numberformat='{"1":2,"2":"0.00","3":1}' data-sheets-value='{"1":3,"3":1.28}' style="overflow:hidden;padding:0px 3px 0px 3px;vertical-align:bottom;text-align:center;">1.28</td> <td data-sheets-numberformat='{"1":2,"2":"0","3":1}' data-sheets-value='{"1":3,"3":64}' style="overflow:hidden;padding:0px 3px 0px 3px;vertical-align:bottom;text-align:center;">64</td> <td data-sheets-numberformat='{"1":2,"2":"0","3":1}' data-sheets-value='{"1":3,"3":52}' style="overflow:hidden;padding:0px 3px 0px 3px;vertical-align:bottom;text-align:center;">52</td> <td data-sheets-numberformat='{"1":2,"2":"0","3":1}' data-sheets-value='{"1":3,"3":23}' style="border-right:1px solid #000000;overflow:hidden;padding:0px 3px 0px 3px;vertical-align:bottom;text-align:center;">23</td> </tr> <tr style="height:20px;"> <td style="border-bottom:1px solid #000000;border-left:1px solid #000000;overflow:hidden;padding:0px 3px 0px 3px;vertical-align:bottom;"></td> <td data-sheets-value='{"1":2,"2":"Vierwandig"}' style="border-bottom:1px solid #000000;overflow:hidden;padding:0px 3px 0px 3px;vertical-align:bottom;font-weight:bold;">Vierschalig</td> <td data-sheets-value='{"1":2,"2":"Opaal (A/H/O/H)"}' style="border-right:1px solid #000000;border-bottom:1px solid #000000;overflow:hidden;padding:0px 3px 0px 3px;vertical-align:bottom;font-weight:bold;">Opal (A/H/O/H)</td> <td data-sheets-numberformat='{"1":2,"2":"0.00","3":1}' data-sheets-value='{"1":3,"3":1.28}' style="border-bottom:1px solid #000000;overflow:hidden;padding:0px 3px 0px 3px;vertical-align:bottom;text-align:center;">1.28</td> <td data-sheets-numberformat='{"1":2,"2":"0","3":1}' data-sheets-value='{"1":3,"3":59}' style="border-bottom:1px solid #000000;overflow:hidden;padding:0px 3px 0px 3px;vertical-align:bottom;text-align:center;">59</td> <td data-sheets-numberformat='{"1":2,"2":"0","3":1}' data-sheets-value='{"1":3,"3":46}' style="border-bottom:1px solid #000000;overflow:hidden;padding:0px 3px 0px 3px;vertical-align:bottom;text-align:center;">46</td> <td data-sheets-numberformat='{"1":2,"2":"0","3":1}' data-sheets-value='{"1":3,"3":23}' style="border-right:1px solid #000000;border-bottom:1px solid #000000;overflow:hidden;padding:0px 3px 0px 3px;vertical-align:bottom;text-align:center;">23</td> </tr> <tr style="height:20px;"> <td data-sheets-value='{"1":2,"2":"Polycarbonaat"}' style="border-left:1px solid #000000;overflow:hidden;padding:0px 3px 0px 3px;vertical-align:bottom;font-weight:bold;">Polycarbonat</td> <td data-sheets-value='{"1":2,"2":"Enkelwandig"}' style="overflow:hidden;padding:0px 3px 0px 3px;vertical-align:bottom;font-weight:bold;">Einschalig</td> <td data-sheets-value='{"1":2,"2":"Heatstop Opaal (T)"}' style="border-right:1px solid #000000;overflow:hidden;padding:0px 3px 0px 3px;vertical-align:bottom;font-weight:bold;">Heatstop opal (T)</td> <td data-sheets-numberformat='{"1":2,"2":"0.00","3":1}' data-sheets-value='{"1":3,"3":5.17}' style="overflow:hidden;padding:0px 3px 0px 3px;vertical-align:bottom;text-align:center;">5.17</td> <td data-sheets-numberformat='{"1":2,"2":"0","3":1}' data-sheets-value='{"1":3,"3":49}' style="overflow:hidden;padding:0px 3px 0px 3px;vertical-align:bottom;text-align:center;">49</td> <td data-sheets-numberformat='{"1":2,"2":"0","3":1}' data-sheets-value='{"1":3,"3":59}' style="overflow:hidden;padding:0px 3px 0px 3px;vertical-align:bottom;text-align:center;">59</td> <td data-sheets-numberformat='{"1":2,"2":"0","3":1}' data-sheets-value='{"1":2,"2":"-"}' style="border-right:1px solid #000000;overflow:hidden;padding:0px 3px 0px 3px;vertical-align:bottom;text-align:center;">-</td> </tr> <tr style="height:20px;"> <td data-sheets-value='{"1":2,"2":"Heatstop PC"}' style="border-left:1px solid #000000;overflow:hidden;padding:0px 3px 0px 3px;vertical-align:bottom;font-weight:bold;">Heatstop PC</td> <td data-sheets-value='{"1":2,"2":"Dubbelwandig"}' style="overflow:hidden;padding:0px 3px 0px 3px;vertical-align:bottom;font-weight:bold;">Doppelschalig</td> <td data-sheets-value='{"1":2,"2":"Helder (T/H)"}' style="border-right:1px solid #000000;overflow:hidden;padding:0px 3px 0px 3px;vertical-align:bottom;font-weight:bold;">Klar (T/H)</td> <td data-sheets-numberformat='{"1":2,"2":"0.00","3":1}' data-sheets-value='{"1":3,"3":2.9}' style="overflow:hidden;padding:0px 3px 0px 3px;vertical-align:bottom;text-align:center;">2.90</td> <td data-sheets-numberformat='{"1":2,"2":"0","3":1}' data-sheets-value='{"1":3,"3":44}' style="overflow:hidden;padding:0px 3px 0px 3px;vertical-align:bottom;text-align:center;">44</td> <td data-sheets-numberformat='{"1":2,"2":"0","3":1}' data-sheets-value='{"1":3,"3":51}' style="overflow:hidden;padding:0px 3px 0px 3px;vertical-align:bottom;text-align:center;">51</td> <td data-sheets-numberformat='{"1":2,"2":"0","3":1}' data-sheets-value='{"1":3,"3":20}' style="border-right:1px solid #000000;overflow:hidden;padding:0px 3px 0px 3px;vertical-align:bottom;text-align:center;">20</td> </tr> <tr style="height:20px;"> <td style="border-left:1px solid #000000;overflow:hidden;padding:0px 3px 0px 3px;vertical-align:bottom;font-weight:bold;"></td> <td data-sheets-value='{"1":2,"2":"Dubbelwandig"}' style="overflow:hidden;padding:0px 3px 0px 3px;vertical-align:bottom;font-weight:bold;">Doppelschalig</td> <td data-sheets-value='{"1":2,"2":"Opaal (T/O)"}' style="border-right:1px solid #000000;overflow:hidden;padding:0px 3px 0px 3px;vertical-align:bottom;font-weight:bold;">Opal (T/O)</td> <td data-sheets-numberformat='{"1":2,"2":"0.00","3":1}' data-sheets-value='{"1":3,"3":2.9}' style="overflow:hidden;padding:0px 3px 0px 3px;vertical-align:bottom;text-align:center;">2.90</td> <td data-sheets-numberformat='{"1":2,"2":"0","3":1}' data-sheets-value='{"1":3,"3":41}' style="overflow:hidden;padding:0px 3px 0px 3px;vertical-align:bottom;text-align:center;">41</td> <td data-sheets-numberformat='{"1":2,"2":"0","3":1}' data-sheets-value='{"1":3,"3":45}' style="overflow:hidden;padding:0px 3px 0px 3px;vertical-align:bottom;text-align:center;">45</td> <td data-sheets-numberformat='{"1":2,"2":"0","3":1}' data-sheets-value='{"1":3,"3":20}' style="border-right:1px solid #000000;overflow:hidden;padding:0px 3px 0px 3px;vertical-align:bottom;text-align:center;">20</td> </tr> <tr style="height:20px;"> <td style="border-left:1px solid #000000;overflow:hidden;padding:0px 3px 0px 3px;vertical-align:bottom;font-weight:bold;"></td> <td data-sheets-value='{"1":2,"2":"Driewandig"}' style="overflow:hidden;padding:0px 3px 0px 3px;vertical-align:bott | skylux-160-ce-met-koepel-en-pvc-opstand-16-00-met-lm-motor-en-windvang-1000-x-2200-mm | 8586028482893 | 46872341643597
Rauch- und Wärmeabzug (RWA) | RWA-System | Skylux | Skylux 160° CE mit Kuppel und PVC-Aufsatzkranz 16/00 mit LM-Motor und Windfang 1000 x 2300 mm |  | 28942 | 5412970289425 | 5061.45 | Ja | 30-45 | 80.73 | 1000 x 2300 mm | 2300 | 1000 |  | PCV 16/00 (16 cm hoch & Dachöffnung = Tageslichtmaß) | Rechteckig | 5.17 W/m²K - 1.28 W/m²K | 87% - 32% | 90% - 32% | 20dB - 23dB | 160° CE (für Industrie) | Lichtkuppel | mit Windfang | E | Einzelmotor | Maximal ist eine vierschalige Lichtkuppel für dieses Produkt möglich | Ut-Wert LT-Wert g-Wert Rw-waarde EN 1873 : 2014 EN ISO 13468 EN 16153 EN 410 EN 410 EN ISO 140-3 Material Schalen Schalen (W/m²K) (%) (%) (dB) Acryl Einschalig Klar (H) 5.17 90 87 - PMMA Einschalig Opal (O) 5.17 83 76 - Doppelschalig Klar (H/H) 2.90 81 75 20 Doppelschalig Opal (O/O) 2.90 69 58 20 Dreischalig Klar (H/H/H) 1.70 73 65 22 Dreischalig Opal (O/H/O) 1.70 62 51 22 Vierschalig Klar (H/H/H/H) 1.28 64 54 23 Vierschalig Opal (H/H/O/H) 1.28 59 48 23 Polycarbonaat Einschalig Klar (A) 5.17 88 83 - PC Einschalig Opal (D) 5.17 58 60 - Doppelschalig Klar (A/H) 2.90 79 72 20 Doppelschalig Klar (A/A) 2.90 77 69 20 Doppelschalig Opal (A/O) 2.90 73 63 20 Doppelschalig Opal (A/D) 2.90 51 50 20 Dreischalig Klar (A/H/H) 1.70 71 63 22 Dreischalig Opal (A/O/O) 1.70 61 48 22 Vierschalig Klar (A/H/H/H) 1.28 64 52 23 Vierschalig Opal (A/H/O/H) 1.28 59 46 23 Polycarbonat Einschalig Heatstop opal (T) 5.17 49 59 - Heatstop PC Doppelschalig Klar (T/H) 2.90 44 51 20 Doppelschalig Opal (T/O) 2.90 41 45 20 Dreischalig Klar (T/H/H) 1.70 40 <td data-sheets-numberformat='{"1":2,"2":"0","3":1}' data-sheets-value='{"1":3,"3":44}' style="overflow:hidden;padding:0px 3px 0px | https://skylux.eu/de/products/skylux-160-ce-met-koepel-en-pvc-opstand-16-00-met-lm-motor-en-windvang-1000-x-2300-mm | https://skylux.eu/cdn/shop/files/Skylux-160deg-CE-met-koepel-en-pvc-opstand-1600-met-LM-motor-en-windvang-1000-x-2300-mm-RWA-systeem.jpg?v=1702980181&width=1600 | https://skylux.eu/cdn/shop/files/e5a82811-1bb0-48e4-a776-cacb59c7c092_7fdce95b-32df-4300-81c4-0d20c66731a2.jpg?v=1688551069&width=1600 | //skylux.eu/cdn/shop/files/D_MH_Montageanleitung_Skylux_160_CE_LM.pdf?v=1503750771917917123 | //skylux.eu/cdn/shop/files/D_TD_Technische_Daten_Skylux_Skylux_160_CE_Elektrisch.pdf?v=10489854405570094672 | <style type="text/css" id="isPasted"> <!--td { border: 1px solid #cccccc; } br { mso-data-placement: same-cell; } --> </style> <table border="1" cellpadding="0" cellspacing="0" dir="ltr" style="table-layout:fixed;font-size:10pt;font-family:Arial;border-collapse:collapse;border:none;"><tbody> <tr style="height:20px;"> <td style="overflow:hidden;padding:0px 3px 0px 3px;vertical-align:bottom;"></td> <td style="overflow:hidden;padding:0px 3px 0px 3px;vertical-align:bottom;"></td> <td style="overflow:hidden;padding:0px 3px 0px 3px;vertical-align:bottom;"></td> <td data-sheets-value='{"1":2,"2":"Ut-waarde"}' style="overflow:hidden;padding:0px 3px 0px 3px;vertical-align:bottom;font-weight:bold;text-align:center;">Ut-Wert</td> <td data-sheets-value='{"1":2,"2":"LT-waarde"}' style="overflow:hidden;padding:0px 3px 0px 3px;vertical-align:bottom;font-weight:bold;text-align:center;">LT-Wert</td> <td data-sheets-value='{"1":2,"2":"g-waarde"}' style="overflow:hidden;padding:0px 3px 0px 3px;vertical-align:bottom;font-weight:bold;text-align:center;">g-Wert</td> <td data-sheets-value='{"1":2,"2":"Rw-waarde "}' style="overflow:hidden;padding:0px 3px 0px 3px;vertical-align:bottom;font-weight:bold;text-align:center;">Rw-waarde </td> </tr> <tr style="height:20px;"> <td style="overflow:hidden;padding:0px 3px 0px 3px;vertical-align:bottom;"></td> <td style="overflow:hidden;padding:0px 3px 0px 3px;vertical-align:bottom;"></td> <td style="overflow:hidden;padding:0px 3px 0px 3px;vertical-align:bottom;"></td> <td data-sheets-numberformat='{"1":2,"2":"0.00","3":1}' data-sheets-value='{"1":2,"2":"EN 1873 : 2014"}' style="overflow:hidden;padding:0px 3px 0px 3px;vertical-align:bottom;text-align:center;">EN 1873 : 2014</td> <td data-sheets-numberformat='{"1":2,"2":"0","3":1}' data-sheets-value='{"1":2,"2":"EN ISO 13468 EN 16153 EN 410"}' style="overflow:hidden;padding:0px 3px 0px 3px;vertical-align:bottom;text-align:center;">EN ISO 13468 EN 16153 EN 410</td> <td data-sheets-numberformat='{"1":2,"2":"0","3":1}' data-sheets-value='{"1":2,"2":"EN 410"}' style="overflow:hidden;padding:0px 3px 0px 3px;vertical-align:bottom;text-align:center;">EN 410</td> <td data-sheets-value='{"1":2,"2":"EN ISO 140-3\t\t"}' style="overflow:hidden;padding:0px 3px 0px 3px;vertical-align:bottom;text-align:center;">EN ISO 140-3 </td> </tr> <tr style="height:20px;"> <td data-sheets-value='{"1":2,"2":"Materiaal"}' style="border-bottom:1px solid #000000;overflow:hidden;padding:0px 3px 0px 3px;vertical-align:bottom;background-color:#000000;font-weight:bold;color:#ffffff;">Material</td> <td data-sheets-value='{"1":2,"2":"Wanden"}' style="border-bottom:1px solid #000000;overflow:hidden;padding:0px 3px 0px 3px;vertical-align:bottom;background-color:#000000;font-weight:bold;color:#ffffff;">Schalen</td> <td data-sheets-value='{"1":2,"2":"Schalen"}' style="border-bottom:1px solid #000000;overflow:hidden;padding:0px 3px 0px 3px;vertical-align:bottom;background-color:#000000;font-weight:bold;color:#ffffff;">Schalen</td> <td data-sheets-numberformat='{"1":2,"2":"0.00","3":1}' data-sheets-value='{"1":2,"2":"(W/m²K)\t"}' style="border-bottom:1px solid #000000;overflow:hidden;padding:0px 3px 0px 3px;vertical-align:bottom;background-color:#000000;font-weight:bold;color:#ffffff;text-align:center;">(W/m²K) </td> <td data-sheets-numberformat='{"1":2,"2":"0","3":1}' data-sheets-value='{"1":2,"2":"(%)"}' style="border-bottom:1px solid #000000;overflow:hidden;padding:0px 3px 0px 3px;vertical-align:bottom;background-color:#000000;font-weight:bold;color:#ffffff;text-align:center;">(%)</td> <td data-sheets-numberformat='{"1":2,"2":"0","3":1}' data-sheets-value='{"1":2,"2":"(%)"}' style="border-bottom:1px solid #000000;overflow:hidden;padding:0px 3px 0px 3px;vertical-align:bottom;background-color:#000000;font-weight:bold;color:#ffffff;text-align:center;">(%)</td> <td data-sheets-value='{"1":2,"2":"(dB)"}' style="border-bottom:1px solid #000000;overflow:hidden;padding:0px 3px 0px 3px;vertical-align:bottom;background-color:#000000;font-weight:bold;color:#ffffff;text-align:center;">(dB)</td> </tr> <tr style="height:20px;"> <td data-sheets-value='{"1":2,"2":"Acrylaat"}' style="border-left:1px solid #000000;overflow:hidden;padding:0px 3px 0px 3px;vertical-align:bottom;font-weight:bold;">Acryl</td> <td data-sheets-value='{"1":2,"2":"Enkelwandig"}' style="overflow:hidden;padding:0px 3px 0px 3px;vertical-align:bottom;font-weight:bold;">Einschalig</td> <td data-sheets-value='{"1":2,"2":"Helder (H)"}' style="border-right:1px solid #000000;overflow:hidden;padding:0px 3px 0px 3px;vertical-align:bottom;font-weight:bold;">Klar (H)</td> <td data-sheets-numberformat='{"1":2,"2":"0.00","3":1}' data-sheets-value='{"1":3,"3":5.17}' style="overflow:hidden;padding:0px 3px 0px 3px;vertical-align:bottom;text-align:center;">5.17</td> <td data-sheets-numberformat='{"1":2,"2":"0","3":1}' data-sheets-value='{"1":3,"3":90}' style="overflow:hidden;padding:0px 3px 0px 3px;vertical-align:bottom;text-align:center;">90</td> <td data-sheets-numberformat='{"1":2,"2":"0","3":1}' data-sheets-value='{"1":3,"3":87}' style="overflow:hidden;padding:0px 3px 0px 3px;vertical-align:bottom;text-align:center;">87</td> <td data-sheets-numberformat='{"1":2,"2":"0","3":1}' data-sheets-value='{"1":2,"2":"-"}' style="border-right:1px solid #000000;overflow:hidden;padding:0px 3px 0px 3px;vertical-align:bottom;text-align:center;">-</td> </tr> <tr style="height:20px;"> <td data-sheets-value='{"1":2,"2":"PMMA"}' style="border-left:1px solid #000000;overflow:hidden;padding:0px 3px 0px 3px;vertical-align:bottom;font-weight:bold;">PMMA</td> <td data-sheets-value='{"1":2,"2":"Enkelwandig"}' style="overflow:hidden;padding:0px 3px 0px 3px;vertical-align:bottom;font-weight:bold;">Einschalig</td> <td data-sheets-value='{"1":2,"2":"Opaal (O)"}' style="border-right:1px solid #000000;overflow:hidden;padding:0px 3px 0px 3px;vertical-align:bottom;font-weight:bold;">Opal (O)</td> <td data-sheets-numberformat='{"1":2,"2":"0.00","3":1}' data-sheets-value='{"1":3,"3":5.17}' style="overflow:hidden;padding:0px 3px 0px 3px;vertical-align:bottom;text-align:center;">5.17</td> <td data-sheets-numberformat='{"1":2,"2":"0","3":1}' data-sheets-value='{"1":3,"3":83}' style="overflow:hidden;padding:0px 3px 0px 3px;vertical-align:bottom;text-align:center;">83</td> <td data-sheets-numberformat='{"1":2,"2":"0","3":1}' data-sheets-value='{"1":3,"3":76}' style="overflow:hidden;padding:0px 3px 0px 3px;vertical-align:bottom;text-align:center;">76</td> <td data-sheets-numberformat='{"1":2,"2":"0","3":1}' data-sheets-value='{"1":2,"2":"-"}' style="border-right:1px solid #000000;overflow:hidden;padding:0px 3px 0px 3px;vertical-align:bottom;text-align:center;">-</td> </tr> <tr style="height:20px;"> <td style="border-left:1px solid #000000;overflow:hidden;padding:0px 3px 0px 3px;vertical-align:bottom;font-weight:bold;"></td> <td data-sheets-value='{"1":2,"2":"Dubbelwandig"}' style="overflow:hidden;padding:0px 3px 0px 3px;vertical-align:bottom;font-weight:bold;">Doppelschalig</td> <td data-sheets-value='{"1":2,"2":"Helder (H/H)"}' style="border-right:1px solid #000000;overflow:hidden;padding:0px 3px 0px 3px;vertical-align:bottom;font-weight:bold;">Klar (H/H)</td> <td data-sheets-numberformat='{"1":2,"2":"0.00","3":1}' data-sheets-value='{"1":3,"3":2.9}' style="overflow:hidden;padding:0px 3px 0px 3px;vertical-align:bottom;text-align:center;">2.90</td> <td data-sheets-numberformat='{"1":2,"2":"0","3":1}' data-sheets-value='{"1":3,"3":81}' style="overflow:hidden;padding:0px 3px 0px 3px;vertical-align:bottom;text-align:center;">81</td> <td data-sheets-numberformat='{"1":2,"2":"0","3":1}' data-sheets-value='{"1":3,"3":75}' style="overflow:hidden;padding:0px 3px 0px 3px;vertical-align:bottom;text-align:center;">75</td> <td data-sheets-numberformat='{"1":2,"2":"0","3":1}' data-sheets-value='{"1":3,"3":20}' style="border-right:1px solid #000000;overflow:hidden;padding:0px 3px 0px 3px;vertical-align:bottom;text-align:center;">20</td> </tr> <tr style="height:20px;"> <td style="border-left:1px solid #000000;overflow:hidden;padding:0px 3px 0px 3px;vertical-align:bottom;font-weight:bold;"></td> <td data-sheets-value='{"1":2,"2":"Dubbelwandig"}' style="overflow:hidden;padding:0px 3px 0px 3px;vertical-align:bottom;font-weight:bold;">Doppelschalig</td> <td data-sheets-value='{"1":2,"2":"Opaal (O/O)"}' style="border-right:1px solid #000000;overflow:hidden;padding:0px 3px 0px 3px;vertical-align:bottom;font-weight:bold;">Opal (O/O)</td> <td data-sheets-numberformat='{"1":2,"2":"0.00","3":1}' data-sheets-value='{"1":3,"3":2.9}' style="overflow:hidden;padding:0px 3px 0px 3px;vertical-align:bottom;text-align:center;">2.90</td> <td data-sheets-numberformat='{"1":2,"2":"0","3":1}' data-sheets-value='{"1":3,"3":69}' style="overflow:hidden;padding:0px 3px 0px 3px;vertical-align:bottom;text-align:center;">69</td> <td data-sheets-numberformat='{"1":2,"2":"0","3":1}' data-sheets-value='{"1":3,"3":58}' style="overflow:hidden;padding:0px 3px 0px 3px;vertical-align:bottom;text-align:center;">58</td> <td data-sheets-numberformat='{"1":2,"2":"0","3":1}' data-sheets-value='{"1":3,"3":20}' style="border-right:1px solid #000000;overflow:hidden;padding:0px 3px 0px 3px;vertical-align:bottom;text-align:center;">20</td> </tr> <tr style="height:20px;"> <td style="border-left:1px solid #000000;overflow:hidden;padding:0px 3px 0px 3px;vertical-align:bottom;font-weight:bold;"></td> <td data-sheets-value='{"1":2,"2":"Driewandig"}' style="overflow:hidden;padding:0px 3px 0px 3px;vertical-align:bottom;font-weight:bold;">Dreischalig</td> <td data-sheets-value='{"1":2,"2":"Helder (H/H/H)"}' style="border-right:1px solid #000000;overflow:hidden;padding:0px 3px 0px 3px;vertical-align:bottom;font-weight:bold;">Klar (H/H/H)</td> <td data-sheets-numberformat='{"1":2,"2":"0.00","3":1}' data-sheets-value='{"1":3,"3":1.7}' style="overflow:hidden;padding:0px 3px 0px 3px;vertical-align:bottom;text-align:center;">1.70</td> <td data-sheets-numberformat='{"1":2,"2":"0","3":1}' data-sheets-value='{"1":3,"3":73}' style="overflow:hidden;padding:0px 3px 0px 3px;vertical-align:bottom;text-align:center;">73</td> <td data-sheets-numberformat='{"1":2,"2":"0","3":1}' data-sheets-value='{"1":3,"3":65}' style="overflow:hidden;padding:0px 3px 0px 3px;vertical-align:bottom;text-align:center;">65</td> <td data-sheets-numberformat='{"1":2,"2":"0","3":1}' data-sheets-value='{"1":3,"3":22}' style="border-right:1px solid #000000;overflow:hidden;padding:0px 3px 0px 3px;vertical-align:bottom;text-align:center;">22</td> </tr> <tr style="height:20px;"> <td style="border-left:1px solid #000000;overflow:hidden;padding:0px 3px 0px 3px;vertical-align:bottom;font-weight:bold;"></td> <td data-sheets-value='{"1":2,"2":"Driewandig"}' style="overflow:hidden;padding:0px 3px 0px 3px;vertical-align:bottom;font-weight:bold;">Dreischalig</td> <td data-sheets-value='{"1":2,"2":"Opaal (O/H/O)"}' style="border-right:1px solid #000000;overflow:hidden;padding:0px 3px 0px 3px;vertical-align:bottom;font-weight:bold;">Opal (O/H/O)</td> <td data-sheets-numberformat='{"1":2,"2":"0.00","3":1}' data-sheets-value='{"1":3,"3":1.7}' style="overflow:hidden;padding:0px 3px 0px 3px;vertical-align:bottom;text-align:center;">1.70</td> <td data-sheets-numberformat='{"1":2,"2":"0","3":1}' data-sheets-value='{"1":3,"3":62}' style="overflow:hidden;padding:0px 3px 0px 3px;vertical-align:bottom;text-align:center;">62</td> <td data-sheets-numberformat='{"1":2,"2":"0","3":1}' data-sheets-value='{"1":3,"3":51}' style="overflow:hidden;padding:0px 3px 0px 3px;vertical-align:bottom;text-align:center;">51</td> <td data-sheets-numberformat='{"1":2,"2":"0","3":1}' data-sheets-value='{"1":3,"3":22}' style="border-right:1px solid #000000;overflow:hidden;padding:0px 3px 0px 3px;vertical-align:bottom;text-align:center;">22</td> </tr> <tr style="height:20px;"> <td style="border-left:1px solid #000000;overflow:hidden;padding:0px 3px 0px 3px;vertical-align:bottom;font-weight:bold;"></td> <td data-sheets-value='{"1":2,"2":"Vierwandig"}' style="overflow:hidden;padding:0px 3px 0px 3px;vertical-align:bottom;font-weight:bold;">Vierschalig</td> <td data-sheets-value='{"1":2,"2":"Helder (H/H/H/H)"}' style="border-right:1px solid #000000;overflow:hidden;padding:0px 3px 0px 3px;vertical-align:bottom;font-weight:bold;">Klar (H/H/H/H)</td> <td data-sheets-numberformat='{"1":2,"2":"0.00","3":1}' data-sheets-value='{"1":3,"3":1.28}' style="overflow:hidden;padding:0px 3px 0px 3px;vertical-align:bottom;text-align:center;">1.28</td> <td data-sheets-numberformat='{"1":2,"2":"0","3":1}' data-sheets-value='{"1":3,"3":64}' style="overflow:hidden;padding:0px 3px 0px 3px;vertical-align:bottom;text-align:center;">64</td> <td data-sheets-numberformat='{"1":2,"2":"0","3":1}' data-sheets-value='{"1":3,"3":54}' style="overflow:hidden;padding:0px 3px 0px 3px;vertical-align:bottom;text-align:center;">54</td> <td data-sheets-numberformat='{"1":2,"2":"0","3":1}' data-sheets-value='{"1":3,"3":23}' style="border-right:1px solid #000000;overflow:hidden;padding:0px 3px 0px 3px;vertical-align:bottom;text-align:center;">23</td> </tr> <tr style="height:20px;"> <td style="border-bottom:1px solid #000000;border-left:1px solid #000000;overflow:hidden;padding:0px 3px 0px 3px;vertical-align:bottom;"></td> <td data-sheets-value='{"1":2,"2":"Vierwandig"}' style="border-bottom:1px solid #000000;overflow:hidden;padding:0px 3px 0px 3px;vertical-align:bottom;font-weight:bold;">Vierschalig</td> <td data-sheets-value='{"1":2,"2":"Opaal (H/H/O/H)"}' style="border-right:1px solid #000000;border-bottom:1px solid #000000;overflow:hidden;padding:0px 3px 0px 3px;vertical-align:bottom;font-weight:bold;">Opal (H/H/O/H)</td> <td data-sheets-numberformat='{"1":2,"2":"0.00","3":1}' data-sheets-value='{"1":3,"3":1.28}' style="border-bottom:1px solid #000000;overflow:hidden;padding:0px 3px 0px 3px;vertical-align:bottom;text-align:center;">1.28</td> <td data-sheets-numberformat='{"1":2,"2":"0","3":1}' data-sheets-value='{"1":3,"3":59}' style="border-bottom:1px solid #000000;overflow:hidden;padding:0px 3px 0px 3px;vertical-align:bottom;text-align:center;">59</td> <td data-sheets-numberformat='{"1":2,"2":"0","3":1}' data-sheets-value='{"1":3,"3":48}' style="border-bottom:1px solid #000000;overflow:hidden;padding:0px 3px 0px 3px;vertical-align:bottom;text-align:center;">48</td> <td data-sheets-numberformat='{"1":2,"2":"0","3":1}' data-sheets-value='{"1":3,"3":23}' style="border-right:1px solid #000000;border-bottom:1px solid #000000;overflow:hidden;padding:0px 3px 0px 3px;vertical-align:bottom;text-align:center;">23</td> </tr> <tr style="height:20px;"> <td data-sheets-value='{"1":2,"2":"Polycarbonaat "}' style="border-left:1px solid #000000;overflow:hidden;padding:0px 3px 0px 3px;vertical-align:bottom;font-weight:bold;">Polycarbonaat </td> <td data-sheets-value='{"1":2,"2":"Enkelwandig"}' style="overflow:hidden;padding:0px 3px 0px 3px;vertical-align:bottom;font-weight:bold;">Einschalig</td> <td data-sheets-value='{"1":2,"2":"Helder (A)"}' style="border-right:1px solid #000000;overflow:hidden;padding:0px 3px 0px 3px;vertical-align:bottom;font-weight:bold;">Klar (A)</td> <td data-sheets-numberformat='{"1":2,"2":"0.00","3":1}' data-sheets-value='{"1":3,"3":5.17}' style="overflow:hidden;padding:0px 3px 0px 3px;vertical-align:bottom;text-align:center;">5.17</td> <td data-sheets-numberformat='{"1":2,"2":"0","3":1}' data-sheets-value='{"1":3,"3":88}' style="overflow:hidden;padding:0px 3px 0px 3px;vertical-align:bottom;text-align:center;">88</td> <td data-sheets-numberformat='{"1":2,"2":"0","3":1}' data-sheets-value='{"1":3,"3":83}' style="overflow:hidden;padding:0px 3px 0px 3px;vertical-align:bottom;text-align:center;">83</td> <td data-sheets-numberformat='{"1":2,"2":"0","3":1}' data-sheets-value='{"1":2,"2":"-"}' style="border-right:1px solid #000000;overflow:hidden;padding:0px 3px 0px 3px;vertical-align:bottom;text-align:center;">-</td> </tr> <tr style="height:20px;"> <td data-sheets-value='{"1":2,"2":"PC"}' style="border-left:1px solid #000000;overflow:hidden;padding:0px 3px 0px 3px;vertical-align:bottom;font-weight:bold;">PC</td> <td data-sheets-value='{"1":2,"2":"Enkelwandig"}' style="overflow:hidden;padding:0px 3px 0px 3px;vertical-align:bottom;font-weight:bold;">Einschalig</td> <td data-sheets-value='{"1":2,"2":"Opaal (D)"}' style="border-right:1px solid #000000;overflow:hidden;padding:0px 3px 0px 3px;vertical-align:bottom;font-weight:bold;">Opal (D)</td> <td data-sheets-numberformat='{"1":2,"2":"0.00","3":1}' data-sheets-value='{"1":3,"3":5.17}' style="overflow:hidden;padding:0px 3px 0px 3px;vertical-align:bottom;text-align:center;">5.17</td> <td data-sheets-numberformat='{"1":2,"2":"0","3":1}' data-sheets-value='{"1":3,"3":58}' style="overflow:hidden;padding:0px 3px 0px 3px;vertical-align:bottom;text-align:center;">58</td> <td data-sheets-numberformat='{"1":2,"2":"0","3":1}' data-sheets-value='{"1":3,"3":60}' style="overflow:hidden;padding:0px 3px 0px 3px;vertical-align:bottom;text-align:center;">60</td> <td data-sheets-numberformat='{"1":2,"2":"0","3":1}' data-sheets-value='{"1":2,"2":"-"}' style="border-right:1px solid #000000;overflow:hidden;padding:0px 3px 0px 3px;vertical-align:bottom;text-align:center;">-</td> </tr> <tr style="height:20px;"> <td style="border-left:1px solid #000000;overflow:hidden;padding:0px 3px 0px 3px;vertical-align:bottom;font-weight:bold;"></td> <td data-sheets-value='{"1":2,"2":"Dubbelwandig"}' style="overflow:hidden;padding:0px 3px 0px 3px;vertical-align:bottom;font-weight:bold;">Doppelschalig</td> <td data-sheets-value='{"1":2,"2":"Helder (A/H)"}' style="border-right:1px solid #000000;overflow:hidden;padding:0px 3px 0px 3px;vertical-align:bottom;font-weight:bold;">Klar (A/H)</td> <td data-sheets-numberformat='{"1":2,"2":"0.00","3":1}' data-sheets-value='{"1":3,"3":2.9}' style="overflow:hidden;padding:0px 3px 0px 3px;vertical-align:bottom;text-align:center;">2.90</td> <td data-sheets-numberformat='{"1":2,"2":"0","3":1}' data-sheets-value='{"1":3,"3":79}' style="overflow:hidden;padding:0px 3px 0px 3px;vertical-align:bottom;text-align:center;">79</td> <td data-sheets-numberformat='{"1":2,"2":"0","3":1}' data-sheets-value='{"1":3,"3":72}' style="overflow:hidden;padding:0px 3px 0px 3px;vertical-align:bottom;text-align:center;">72</td> <td data-sheets-numberformat='{"1":2,"2":"0","3":1}' data-sheets-value='{"1":3,"3":20}' style="border-right:1px solid #000000;overflow:hidden;padding:0px 3px 0px 3px;vertical-align:bottom;text-align:center;">20</td> </tr> <tr style="height:20px;"> <td style="border-left:1px solid #000000;overflow:hidden;padding:0px 3px 0px 3px;vertical-align:bottom;font-weight:bold;"></td> <td data-sheets-value='{"1":2,"2":"Dubbelwandig"}' style="overflow:hidden;padding:0px 3px 0px 3px;vertical-align:bottom;font-weight:bold;">Doppelschalig</td> <td data-sheets-value='{"1":2,"2":"Helder (A/A)"}' style="border-right:1px solid #000000;overflow:hidden;padding:0px 3px 0px 3px;vertical-align:bottom;font-weight:bold;">Klar (A/A)</td> <td data-sheets-numberformat='{"1":2,"2":"0.00","3":1}' data-sheets-value='{"1":3,"3":2.9}' style="overflow:hidden;padding:0px 3px 0px 3px;vertical-align:bottom;text-align:center;">2.90</td> <td data-sheets-numberformat='{"1":2,"2":"0","3":1}' data-sheets-value='{"1":3,"3":77}' style="overflow:hidden;padding:0px 3px 0px 3px;vertical-align:bottom;text-align:center;">77</td> <td data-sheets-numberformat='{"1":2,"2":"0","3":1}' data-sheets-value='{"1":3,"3":69}' style="overflow:hidden;padding:0px 3px 0px 3px;vertical-align:bottom;text-align:center;">69</td> <td data-sheets-numberformat='{"1":2,"2":"0","3":1}' data-sheets-value='{"1":3,"3":20}' style="border-right:1px solid #000000;overflow:hidden;padding:0px 3px 0px 3px;vertical-align:bottom;text-align:center;">20</td> </tr> <tr style="height:20px;"> <td style="border-left:1px solid #000000;overflow:hidden;padding:0px 3px 0px 3px;vertical-align:bottom;font-weight:bold;"></td> <td data-sheets-value='{"1":2,"2":"Dubbelwandig"}' style="overflow:hidden;padding:0px 3px 0px 3px;vertical-align:bottom;font-weight:bold;">Doppelschalig</td> <td data-sheets-value='{"1":2,"2":"Opaal (A/O)"}' style="border-right:1px solid #000000;overflow:hidden;padding:0px 3px 0px 3px;vertical-align:bottom;font-weight:bold;">Opal (A/O)</td> <td data-sheets-numberformat='{"1":2,"2":"0.00","3":1}' data-sheets-value='{"1":3,"3":2.9}' style="overflow:hidden;padding:0px 3px 0px 3px;vertical-align:bottom;text-align:center;">2.90</td> <td data-sheets-numberformat='{"1":2,"2":"0","3":1}' data-sheets-value='{"1":3,"3":73}' style="overflow:hidden;padding:0px 3px 0px 3px;vertical-align:bottom;text-align:center;">73</td> <td data-sheets-numberformat='{"1":2,"2":"0","3":1}' data-sheets-value='{"1":3,"3":63}' style="overflow:hidden;padding:0px 3px 0px 3px;vertical-align:bottom;text-align:center;">63</td> <td data-sheets-numberformat='{"1":2,"2":"0","3":1}' data-sheets-value='{"1":3,"3":20}' style="border-right:1px solid #000000;overflow:hidden;padding:0px 3px 0px 3px;vertical-align:bottom;text-align:center;">20</td> </tr> <tr style="height:20px;"> <td style="border-left:1px solid #000000;overflow:hidden;padding:0px 3px 0px 3px;vertical-align:bottom;font-weight:bold;"></td> <td data-sheets-value='{"1":2,"2":"Dubbelwandig"}' style="overflow:hidden;padding:0px 3px 0px 3px;vertical-align:bottom;font-weight:bold;">Doppelschalig</td> <td data-sheets-value='{"1":2,"2":"Opaal (A/D)"}' style="border-right:1px solid #000000;overflow:hidden;padding:0px 3px 0px 3px;vertical-align:bottom;font-weight:bold;">Opal (A/D)</td> <td data-sheets-numberformat='{"1":2,"2":"0.00","3":1}' data-sheets-value='{"1":3,"3":2.9}' style="overflow:hidden;padding:0px 3px 0px 3px;vertical-align:bottom;text-align:center;">2.90</td> <td data-sheets-numberformat='{"1":2,"2":"0","3":1}' data-sheets-value='{"1":3,"3":51}' style="overflow:hidden;padding:0px 3px 0px 3px;vertical-align:bottom;text-align:center;">51</td> <td data-sheets-numberformat='{"1":2,"2":"0","3":1}' data-sheets-value='{"1":3,"3":50}' style="overflow:hidden;padding:0px 3px 0px 3px;vertical-align:bottom;text-align:center;">50</td> <td data-sheets-numberformat='{"1":2,"2":"0","3":1}' data-sheets-value='{"1":3,"3":20}' style="border-right:1px solid #000000;overflow:hidden;padding:0px 3px 0px 3px;vertical-align:bottom;text-align:center;">20</td> </tr> <tr style="height:20px;"> <td style="border-left:1px solid #000000;overflow:hidden;padding:0px 3px 0px 3px;vertical-align:bottom;font-weight:bold;"></td> <td data-sheets-value='{"1":2,"2":"Driewandig"}' style="overflow:hidden;padding:0px 3px 0px 3px;vertical-align:bottom;font-weight:bold;">Dreischalig</td> <td data-sheets-value='{"1":2,"2":"Helder (A/H/H)"}' style="border-right:1px solid #000000;overflow:hidden;padding:0px 3px 0px 3px;vertical-align:bottom;font-weight:bold;">Klar (A/H/H)</td> <td data-sheets-numberformat='{"1":2,"2":"0.00","3":1}' data-sheets-value='{"1":3,"3":1.7}' style="overflow:hidden;padding:0px 3px 0px 3px;vertical-align:bottom;text-align:center;">1.70</td> <td data-sheets-numberformat='{"1":2,"2":"0","3":1}' data-sheets-value='{"1":3,"3":71}' style="overflow:hidden;padding:0px 3px 0px 3px;vertical-align:bottom;text-align:center;">71</td> <td data-sheets-numberformat='{"1":2,"2":"0","3":1}' data-sheets-value='{"1":3,"3":63}' style="overflow:hidden;padding:0px 3px 0px 3px;vertical-align:bottom;text-align:center;">63</td> <td data-sheets-numberformat='{"1":2,"2":"0","3":1}' data-sheets-value='{"1":3,"3":22}' style="border-right:1px solid #000000;overflow:hidden;padding:0px 3px 0px 3px;vertical-align:bottom;text-align:center;">22</td> </tr> <tr style="height:20px;"> <td style="border-left:1px solid #000000;overflow:hidden;padding:0px 3px 0px 3px;vertical-align:bottom;font-weight:bold;"></td> <td data-sheets-value='{"1":2,"2":"Driewandig"}' style="overflow:hidden;padding:0px 3px 0px 3px;vertical-align:bottom;font-weight:bold;">Dreischalig</td> <td data-sheets-value='{"1":2,"2":"Opaal (A/O/O)"}' style="border-right:1px solid #000000;overflow:hidden;padding:0px 3px 0px 3px;vertical-align:bottom;font-weight:bold;">Opal (A/O/O)</td> <td data-sheets-numberformat='{"1":2,"2":"0.00","3":1}' data-sheets-value='{"1":3,"3":1.7}' style="overflow:hidden;padding:0px 3px 0px 3px;vertical-align:bottom;text-align:center;">1.70</td> <td data-sheets-numberformat='{"1":2,"2":"0","3":1}' data-sheets-value='{"1":3,"3":61}' style="overflow:hidden;padding:0px 3px 0px 3px;vertical-align:bottom;text-align:center;">61</td> <td data-sheets-numberformat='{"1":2,"2":"0","3":1}' data-sheets-value='{"1":3,"3":48}' style="overflow:hidden;padding:0px 3px 0px 3px;vertical-align:bottom;text-align:center;">48</td> <td data-sheets-numberformat='{"1":2,"2":"0","3":1}' data-sheets-value='{"1":3,"3":22}' style="border-right:1px solid #000000;overflow:hidden;padding:0px 3px 0px 3px;vertical-align:bottom;text-align:center;">22</td> </tr> <tr style="height:20px;"> <td style="border-left:1px solid #000000;overflow:hidden;padding:0px 3px 0px 3px;vertical-align:bottom;font-weight:bold;"></td> <td data-sheets-value='{"1":2,"2":"Vierwandig"}' style="overflow:hidden;padding:0px 3px 0px 3px;vertical-align:bottom;font-weight:bold;">Vierschalig</td> <td data-sheets-value='{"1":2,"2":"Helder (A/H/H/H)"}' style="border-right:1px solid #000000;overflow:hidden;padding:0px 3px 0px 3px;vertical-align:bottom;font-weight:bold;">Klar (A/H/H/H)</td> <td data-sheets-numberformat='{"1":2,"2":"0.00","3":1}' data-sheets-value='{"1":3,"3":1.28}' style="overflow:hidden;padding:0px 3px 0px 3px;vertical-align:bottom;text-align:center;">1.28</td> <td data-sheets-numberformat='{"1":2,"2":"0","3":1}' data-sheets-value='{"1":3,"3":64}' style="overflow:hidden;padding:0px 3px 0px 3px;vertical-align:bottom;text-align:center;">64</td> <td data-sheets-numberformat='{"1":2,"2":"0","3":1}' data-sheets-value='{"1":3,"3":52}' style="overflow:hidden;padding:0px 3px 0px 3px;vertical-align:bottom;text-align:center;">52</td> <td data-sheets-numberformat='{"1":2,"2":"0","3":1}' data-sheets-value='{"1":3,"3":23}' style="border-right:1px solid #000000;overflow:hidden;padding:0px 3px 0px 3px;vertical-align:bottom;text-align:center;">23</td> </tr> <tr style="height:20px;"> <td style="border-bottom:1px solid #000000;border-left:1px solid #000000;overflow:hidden;padding:0px 3px 0px 3px;vertical-align:bottom;"></td> <td data-sheets-value='{"1":2,"2":"Vierwandig"}' style="border-bottom:1px solid #000000;overflow:hidden;padding:0px 3px 0px 3px;vertical-align:bottom;font-weight:bold;">Vierschalig</td> <td data-sheets-value='{"1":2,"2":"Opaal (A/H/O/H)"}' style="border-right:1px solid #000000;border-bottom:1px solid #000000;overflow:hidden;padding:0px 3px 0px 3px;vertical-align:bottom;font-weight:bold;">Opal (A/H/O/H)</td> <td data-sheets-numberformat='{"1":2,"2":"0.00","3":1}' data-sheets-value='{"1":3,"3":1.28}' style="border-bottom:1px solid #000000;overflow:hidden;padding:0px 3px 0px 3px;vertical-align:bottom;text-align:center;">1.28</td> <td data-sheets-numberformat='{"1":2,"2":"0","3":1}' data-sheets-value='{"1":3,"3":59}' style="border-bottom:1px solid #000000;overflow:hidden;padding:0px 3px 0px 3px;vertical-align:bottom;text-align:center;">59</td> <td data-sheets-numberformat='{"1":2,"2":"0","3":1}' data-sheets-value='{"1":3,"3":46}' style="border-bottom:1px solid #000000;overflow:hidden;padding:0px 3px 0px 3px;vertical-align:bottom;text-align:center;">46</td> <td data-sheets-numberformat='{"1":2,"2":"0","3":1}' data-sheets-value='{"1":3,"3":23}' style="border-right:1px solid #000000;border-bottom:1px solid #000000;overflow:hidden;padding:0px 3px 0px 3px;vertical-align:bottom;text-align:center;">23</td> </tr> <tr style="height:20px;"> <td data-sheets-value='{"1":2,"2":"Polycarbonaat"}' style="border-left:1px solid #000000;overflow:hidden;padding:0px 3px 0px 3px;vertical-align:bottom;font-weight:bold;">Polycarbonat</td> <td data-sheets-value='{"1":2,"2":"Enkelwandig"}' style="overflow:hidden;padding:0px 3px 0px 3px;vertical-align:bottom;font-weight:bold;">Einschalig</td> <td data-sheets-value='{"1":2,"2":"Heatstop Opaal (T)"}' style="border-right:1px solid #000000;overflow:hidden;padding:0px 3px 0px 3px;vertical-align:bottom;font-weight:bold;">Heatstop opal (T)</td> <td data-sheets-numberformat='{"1":2,"2":"0.00","3":1}' data-sheets-value='{"1":3,"3":5.17}' style="overflow:hidden;padding:0px 3px 0px 3px;vertical-align:bottom;text-align:center;">5.17</td> <td data-sheets-numberformat='{"1":2,"2":"0","3":1}' data-sheets-value='{"1":3,"3":49}' style="overflow:hidden;padding:0px 3px 0px 3px;vertical-align:bottom;text-align:center;">49</td> <td data-sheets-numberformat='{"1":2,"2":"0","3":1}' data-sheets-value='{"1":3,"3":59}' style="overflow:hidden;padding:0px 3px 0px 3px;vertical-align:bottom;text-align:center;">59</td> <td data-sheets-numberformat='{"1":2,"2":"0","3":1}' data-sheets-value='{"1":2,"2":"-"}' style="border-right:1px solid #000000;overflow:hidden;padding:0px 3px 0px 3px;vertical-align:bottom;text-align:center;">-</td> </tr> <tr style="height:20px;"> <td data-sheets-value='{"1":2,"2":"Heatstop PC"}' style="border-left:1px solid #000000;overflow:hidden;padding:0px 3px 0px 3px;vertical-align:bottom;font-weight:bold;">Heatstop PC</td> <td data-sheets-value='{"1":2,"2":"Dubbelwandig"}' style="overflow:hidden;padding:0px 3px 0px 3px;vertical-align:bottom;font-weight:bold;">Doppelschalig</td> <td data-sheets-value='{"1":2,"2":"Helder (T/H)"}' style="border-right:1px solid #000000;overflow:hidden;padding:0px 3px 0px 3px;vertical-align:bottom;font-weight:bold;">Klar (T/H)</td> <td data-sheets-numberformat='{"1":2,"2":"0.00","3":1}' data-sheets-value='{"1":3,"3":2.9}' style="overflow:hidden;padding:0px 3px 0px 3px;vertical-align:bottom;text-align:center;">2.90</td> <td data-sheets-numberformat='{"1":2,"2":"0","3":1}' data-sheets-value='{"1":3,"3":44}' style="overflow:hidden;padding:0px 3px 0px 3px;vertical-align:bottom;text-align:center;">44</td> <td data-sheets-numberformat='{"1":2,"2":"0","3":1}' data-sheets-value='{"1":3,"3":51}' style="overflow:hidden;padding:0px 3px 0px 3px;vertical-align:bottom;text-align:center;">51</td> <td data-sheets-numberformat='{"1":2,"2":"0","3":1}' data-sheets-value='{"1":3,"3":20}' style="border-right:1px solid #000000;overflow:hidden;padding:0px 3px 0px 3px;vertical-align:bottom;text-align:center;">20</td> </tr> <tr style="height:20px;"> <td style="border-left:1px solid #000000;overflow:hidden;padding:0px 3px 0px 3px;vertical-align:bottom;font-weight:bold;"></td> <td data-sheets-value='{"1":2,"2":"Dubbelwandig"}' style="overflow:hidden;padding:0px 3px 0px 3px;vertical-align:bottom;font-weight:bold;">Doppelschalig</td> <td data-sheets-value='{"1":2,"2":"Opaal (T/O)"}' style="border-right:1px solid #000000;overflow:hidden;padding:0px 3px 0px 3px;vertical-align:bottom;font-weight:bold;">Opal (T/O)</td> <td data-sheets-numberformat='{"1":2,"2":"0.00","3":1}' data-sheets-value='{"1":3,"3":2.9}' style="overflow:hidden;padding:0px 3px 0px 3px;vertical-align:bottom;text-align:center;">2.90</td> <td data-sheets-numberformat='{"1":2,"2":"0","3":1}' data-sheets-value='{"1":3,"3":41}' style="overflow:hidden;padding:0px 3px 0px 3px;vertical-align:bottom;text-align:center;">41</td> <td data-sheets-numberformat='{"1":2,"2":"0","3":1}' data-sheets-value='{"1":3,"3":45}' style="overflow:hidden;padding:0px 3px 0px 3px;vertical-align:bottom;text-align:center;">45</td> <td data-sheets-numberformat='{"1":2,"2":"0","3":1}' data-sheets-value='{"1":3,"3":20}' style="border-right:1px solid #000000;overflow:hidden;padding:0px 3px 0px 3px;vertical-align:bottom;text-align:center;">20</td> </tr> <tr style="height:20px;"> <td style="border-left:1px solid #000000;overflow:hidden;padding:0px 3px 0px 3px;vertical-align:bottom;font-weight:bold;"></td> <td data-sheets-value='{"1":2,"2":"Driewandig"}' style="overflow:hidden;padding:0px 3px 0px 3px;vertical-align:bott | skylux-160-ce-met-koepel-en-pvc-opstand-16-00-met-lm-motor-en-windvang-1000-x-2300-mm | 8586028515661 | 46872341709133
Rauch- und Wärmeabzug (RWA) | RWA-System | Skylux | Skylux 160° CE mit Kuppel und PVC-Aufsatzkranz 16/00 mit LM-Motor und Windfang 1050 x 1050 mm |  | 50376 | 5412970503767 | 3868.4 | Ja | 30-45 | 53.24 | 1050 x 1050 mm | 1050 | 1050 |  | PCV 16/00 (16 cm hoch & Dachöffnung = Tageslichtmaß) | Quadratisch | 5.17 W/m²K - 1.28 W/m²K | 87% - 32% | 90% - 32% | 20dB - 23dB | 160° CE (für Industrie) | Lichtkuppel | mit Windfang | E | Einzelmotor | Maximal ist eine vierschalige Lichtkuppel für dieses Produkt möglich | Ut-Wert LT-Wert g-Wert Rw-waarde EN 1873 : 2014 EN ISO 13468 EN 16153 EN 410 EN 410 EN ISO 140-3 Material Schalen Schalen (W/m²K) (%) (%) (dB) Acryl Einschalig Klar (H) 5.17 90 87 - PMMA Einschalig Opal (O) 5.17 83 76 - Doppelschalig Klar (H/H) 2.90 81 75 20 Doppelschalig Opal (O/O) 2.90 69 58 20 Dreischalig Klar (H/H/H) 1.70 73 65 22 Dreischalig Opal (O/H/O) 1.70 62 51 22 Vierschalig Klar (H/H/H/H) 1.28 64 54 23 Vierschalig Opal (H/H/O/H) 1.28 59 48 23 Polycarbonaat Einschalig Klar (A) 5.17 88 83 - PC Einschalig Opal (D) 5.17 58 60 - Doppelschalig Klar (A/H) 2.90 79 72 20 Doppelschalig Klar (A/A) 2.90 77 69 20 Doppelschalig Opal (A/O) 2.90 73 63 20 Doppelschalig Opal (A/D) 2.90 51 50 20 Dreischalig Klar (A/H/H) 1.70 71 63 22 Dreischalig Opal (A/O/O) 1.70 61 48 22 Vierschalig Klar (A/H/H/H) 1.28 64 52 23 Vierschalig Opal (A/H/O/H) 1.28 59 46 23 Polycarbonat Einschalig Heatstop opal (T) 5.17 49 59 - Heatstop PC Doppelschalig Klar (T/H) 2.90 44 51 20 Doppelschalig Opal (T/O) 2.90 41 45 20 Dreischalig Klar (T/H/H) 1.70 40 <td data-sheets-numberformat='{"1":2,"2":"0","3":1}' data-sheets-value='{"1":3,"3":44}' style="overflow:hidden;padding:0px 3px 0px | https://skylux.eu/de/products/skylux-160-ce-met-koepel-en-pvc-opstand-16-00-met-lm-motor-en-windvang-1050-x-1050-mm | https://skylux.eu/cdn/shop/files/Skylux-160deg-CE-met-koepel-en-pvc-opstand-1600-met-LM-motor-en-windvang-1050-x-1050-mm-RWA-systeem.jpg?v=1702980197&width=1600 | https://skylux.eu/cdn/shop/files/e5a82811-1bb0-48e4-a776-cacb59c7c092_172a18dd-c5bb-4fc6-a050-f248da406467.jpg?v=1688551074&width=1600 | //skylux.eu/cdn/shop/files/D_MH_Montageanleitung_Skylux_160_CE_LM.pdf?v=1503750771917917123 | //skylux.eu/cdn/shop/files/D_TD_Technische_Daten_Skylux_Skylux_160_CE_Elektrisch.pdf?v=10489854405570094672 | <style type="text/css" id="isPasted"> <!--td { border: 1px solid #cccccc; } br { mso-data-placement: same-cell; } --> </style> <table border="1" cellpadding="0" cellspacing="0" dir="ltr" style="table-layout:fixed;font-size:10pt;font-family:Arial;border-collapse:collapse;border:none;"><tbody> <tr style="height:20px;"> <td style="overflow:hidden;padding:0px 3px 0px 3px;vertical-align:bottom;"></td> <td style="overflow:hidden;padding:0px 3px 0px 3px;vertical-align:bottom;"></td> <td style="overflow:hidden;padding:0px 3px 0px 3px;vertical-align:bottom;"></td> <td data-sheets-value='{"1":2,"2":"Ut-waarde"}' style="overflow:hidden;padding:0px 3px 0px 3px;vertical-align:bottom;font-weight:bold;text-align:center;">Ut-Wert</td> <td data-sheets-value='{"1":2,"2":"LT-waarde"}' style="overflow:hidden;padding:0px 3px 0px 3px;vertical-align:bottom;font-weight:bold;text-align:center;">LT-Wert</td> <td data-sheets-value='{"1":2,"2":"g-waarde"}' style="overflow:hidden;padding:0px 3px 0px 3px;vertical-align:bottom;font-weight:bold;text-align:center;">g-Wert</td> <td data-sheets-value='{"1":2,"2":"Rw-waarde "}' style="overflow:hidden;padding:0px 3px 0px 3px;vertical-align:bottom;font-weight:bold;text-align:center;">Rw-waarde </td> </tr> <tr style="height:20px;"> <td style="overflow:hidden;padding:0px 3px 0px 3px;vertical-align:bottom;"></td> <td style="overflow:hidden;padding:0px 3px 0px 3px;vertical-align:bottom;"></td> <td style="overflow:hidden;padding:0px 3px 0px 3px;vertical-align:bottom;"></td> <td data-sheets-numberformat='{"1":2,"2":"0.00","3":1}' data-sheets-value='{"1":2,"2":"EN 1873 : 2014"}' style="overflow:hidden;padding:0px 3px 0px 3px;vertical-align:bottom;text-align:center;">EN 1873 : 2014</td> <td data-sheets-numberformat='{"1":2,"2":"0","3":1}' data-sheets-value='{"1":2,"2":"EN ISO 13468 EN 16153 EN 410"}' style="overflow:hidden;padding:0px 3px 0px 3px;vertical-align:bottom;text-align:center;">EN ISO 13468 EN 16153 EN 410</td> <td data-sheets-numberformat='{"1":2,"2":"0","3":1}' data-sheets-value='{"1":2,"2":"EN 410"}' style="overflow:hidden;padding:0px 3px 0px 3px;vertical-align:bottom;text-align:center;">EN 410</td> <td data-sheets-value='{"1":2,"2":"EN ISO 140-3\t\t"}' style="overflow:hidden;padding:0px 3px 0px 3px;vertical-align:bottom;text-align:center;">EN ISO 140-3 </td> </tr> <tr style="height:20px;"> <td data-sheets-value='{"1":2,"2":"Materiaal"}' style="border-bottom:1px solid #000000;overflow:hidden;padding:0px 3px 0px 3px;vertical-align:bottom;background-color:#000000;font-weight:bold;color:#ffffff;">Material</td> <td data-sheets-value='{"1":2,"2":"Wanden"}' style="border-bottom:1px solid #000000;overflow:hidden;padding:0px 3px 0px 3px;vertical-align:bottom;background-color:#000000;font-weight:bold;color:#ffffff;">Schalen</td> <td data-sheets-value='{"1":2,"2":"Schalen"}' style="border-bottom:1px solid #000000;overflow:hidden;padding:0px 3px 0px 3px;vertical-align:bottom;background-color:#000000;font-weight:bold;color:#ffffff;">Schalen</td> <td data-sheets-numberformat='{"1":2,"2":"0.00","3":1}' data-sheets-value='{"1":2,"2":"(W/m²K)\t"}' style="border-bottom:1px solid #000000;overflow:hidden;padding:0px 3px 0px 3px;vertical-align:bottom;background-color:#000000;font-weight:bold;color:#ffffff;text-align:center;">(W/m²K) </td> <td data-sheets-numberformat='{"1":2,"2":"0","3":1}' data-sheets-value='{"1":2,"2":"(%)"}' style="border-bottom:1px solid #000000;overflow:hidden;padding:0px 3px 0px 3px;vertical-align:bottom;background-color:#000000;font-weight:bold;color:#ffffff;text-align:center;">(%)</td> <td data-sheets-numberformat='{"1":2,"2":"0","3":1}' data-sheets-value='{"1":2,"2":"(%)"}' style="border-bottom:1px solid #000000;overflow:hidden;padding:0px 3px 0px 3px;vertical-align:bottom;background-color:#000000;font-weight:bold;color:#ffffff;text-align:center;">(%)</td> <td data-sheets-value='{"1":2,"2":"(dB)"}' style="border-bottom:1px solid #000000;overflow:hidden;padding:0px 3px 0px 3px;vertical-align:bottom;background-color:#000000;font-weight:bold;color:#ffffff;text-align:center;">(dB)</td> </tr> <tr style="height:20px;"> <td data-sheets-value='{"1":2,"2":"Acrylaat"}' style="border-left:1px solid #000000;overflow:hidden;padding:0px 3px 0px 3px;vertical-align:bottom;font-weight:bold;">Acryl</td> <td data-sheets-value='{"1":2,"2":"Enkelwandig"}' style="overflow:hidden;padding:0px 3px 0px 3px;vertical-align:bottom;font-weight:bold;">Einschalig</td> <td data-sheets-value='{"1":2,"2":"Helder (H)"}' style="border-right:1px solid #000000;overflow:hidden;padding:0px 3px 0px 3px;vertical-align:bottom;font-weight:bold;">Klar (H)</td> <td data-sheets-numberformat='{"1":2,"2":"0.00","3":1}' data-sheets-value='{"1":3,"3":5.17}' style="overflow:hidden;padding:0px 3px 0px 3px;vertical-align:bottom;text-align:center;">5.17</td> <td data-sheets-numberformat='{"1":2,"2":"0","3":1}' data-sheets-value='{"1":3,"3":90}' style="overflow:hidden;padding:0px 3px 0px 3px;vertical-align:bottom;text-align:center;">90</td> <td data-sheets-numberformat='{"1":2,"2":"0","3":1}' data-sheets-value='{"1":3,"3":87}' style="overflow:hidden;padding:0px 3px 0px 3px;vertical-align:bottom;text-align:center;">87</td> <td data-sheets-numberformat='{"1":2,"2":"0","3":1}' data-sheets-value='{"1":2,"2":"-"}' style="border-right:1px solid #000000;overflow:hidden;padding:0px 3px 0px 3px;vertical-align:bottom;text-align:center;">-</td> </tr> <tr style="height:20px;"> <td data-sheets-value='{"1":2,"2":"PMMA"}' style="border-left:1px solid #000000;overflow:hidden;padding:0px 3px 0px 3px;vertical-align:bottom;font-weight:bold;">PMMA</td> <td data-sheets-value='{"1":2,"2":"Enkelwandig"}' style="overflow:hidden;padding:0px 3px 0px 3px;vertical-align:bottom;font-weight:bold;">Einschalig</td> <td data-sheets-value='{"1":2,"2":"Opaal (O)"}' style="border-right:1px solid #000000;overflow:hidden;padding:0px 3px 0px 3px;vertical-align:bottom;font-weight:bold;">Opal (O)</td> <td data-sheets-numberformat='{"1":2,"2":"0.00","3":1}' data-sheets-value='{"1":3,"3":5.17}' style="overflow:hidden;padding:0px 3px 0px 3px;vertical-align:bottom;text-align:center;">5.17</td> <td data-sheets-numberformat='{"1":2,"2":"0","3":1}' data-sheets-value='{"1":3,"3":83}' style="overflow:hidden;padding:0px 3px 0px 3px;vertical-align:bottom;text-align:center;">83</td> <td data-sheets-numberformat='{"1":2,"2":"0","3":1}' data-sheets-value='{"1":3,"3":76}' style="overflow:hidden;padding:0px 3px 0px 3px;vertical-align:bottom;text-align:center;">76</td> <td data-sheets-numberformat='{"1":2,"2":"0","3":1}' data-sheets-value='{"1":2,"2":"-"}' style="border-right:1px solid #000000;overflow:hidden;padding:0px 3px 0px 3px;vertical-align:bottom;text-align:center;">-</td> </tr> <tr style="height:20px;"> <td style="border-left:1px solid #000000;overflow:hidden;padding:0px 3px 0px 3px;vertical-align:bottom;font-weight:bold;"></td> <td data-sheets-value='{"1":2,"2":"Dubbelwandig"}' style="overflow:hidden;padding:0px 3px 0px 3px;vertical-align:bottom;font-weight:bold;">Doppelschalig</td> <td data-sheets-value='{"1":2,"2":"Helder (H/H)"}' style="border-right:1px solid #000000;overflow:hidden;padding:0px 3px 0px 3px;vertical-align:bottom;font-weight:bold;">Klar (H/H)</td> <td data-sheets-numberformat='{"1":2,"2":"0.00","3":1}' data-sheets-value='{"1":3,"3":2.9}' style="overflow:hidden;padding:0px 3px 0px 3px;vertical-align:bottom;text-align:center;">2.90</td> <td data-sheets-numberformat='{"1":2,"2":"0","3":1}' data-sheets-value='{"1":3,"3":81}' style="overflow:hidden;padding:0px 3px 0px 3px;vertical-align:bottom;text-align:center;">81</td> <td data-sheets-numberformat='{"1":2,"2":"0","3":1}' data-sheets-value='{"1":3,"3":75}' style="overflow:hidden;padding:0px 3px 0px 3px;vertical-align:bottom;text-align:center;">75</td> <td data-sheets-numberformat='{"1":2,"2":"0","3":1}' data-sheets-value='{"1":3,"3":20}' style="border-right:1px solid #000000;overflow:hidden;padding:0px 3px 0px 3px;vertical-align:bottom;text-align:center;">20</td> </tr> <tr style="height:20px;"> <td style="border-left:1px solid #000000;overflow:hidden;padding:0px 3px 0px 3px;vertical-align:bottom;font-weight:bold;"></td> <td data-sheets-value='{"1":2,"2":"Dubbelwandig"}' style="overflow:hidden;padding:0px 3px 0px 3px;vertical-align:bottom;font-weight:bold;">Doppelschalig</td> <td data-sheets-value='{"1":2,"2":"Opaal (O/O)"}' style="border-right:1px solid #000000;overflow:hidden;padding:0px 3px 0px 3px;vertical-align:bottom;font-weight:bold;">Opal (O/O)</td> <td data-sheets-numberformat='{"1":2,"2":"0.00","3":1}' data-sheets-value='{"1":3,"3":2.9}' style="overflow:hidden;padding:0px 3px 0px 3px;vertical-align:bottom;text-align:center;">2.90</td> <td data-sheets-numberformat='{"1":2,"2":"0","3":1}' data-sheets-value='{"1":3,"3":69}' style="overflow:hidden;padding:0px 3px 0px 3px;vertical-align:bottom;text-align:center;">69</td> <td data-sheets-numberformat='{"1":2,"2":"0","3":1}' data-sheets-value='{"1":3,"3":58}' style="overflow:hidden;padding:0px 3px 0px 3px;vertical-align:bottom;text-align:center;">58</td> <td data-sheets-numberformat='{"1":2,"2":"0","3":1}' data-sheets-value='{"1":3,"3":20}' style="border-right:1px solid #000000;overflow:hidden;padding:0px 3px 0px 3px;vertical-align:bottom;text-align:center;">20</td> </tr> <tr style="height:20px;"> <td style="border-left:1px solid #000000;overflow:hidden;padding:0px 3px 0px 3px;vertical-align:bottom;font-weight:bold;"></td> <td data-sheets-value='{"1":2,"2":"Driewandig"}' style="overflow:hidden;padding:0px 3px 0px 3px;vertical-align:bottom;font-weight:bold;">Dreischalig</td> <td data-sheets-value='{"1":2,"2":"Helder (H/H/H)"}' style="border-right:1px solid #000000;overflow:hidden;padding:0px 3px 0px 3px;vertical-align:bottom;font-weight:bold;">Klar (H/H/H)</td> <td data-sheets-numberformat='{"1":2,"2":"0.00","3":1}' data-sheets-value='{"1":3,"3":1.7}' style="overflow:hidden;padding:0px 3px 0px 3px;vertical-align:bottom;text-align:center;">1.70</td> <td data-sheets-numberformat='{"1":2,"2":"0","3":1}' data-sheets-value='{"1":3,"3":73}' style="overflow:hidden;padding:0px 3px 0px 3px;vertical-align:bottom;text-align:center;">73</td> <td data-sheets-numberformat='{"1":2,"2":"0","3":1}' data-sheets-value='{"1":3,"3":65}' style="overflow:hidden;padding:0px 3px 0px 3px;vertical-align:bottom;text-align:center;">65</td> <td data-sheets-numberformat='{"1":2,"2":"0","3":1}' data-sheets-value='{"1":3,"3":22}' style="border-right:1px solid #000000;overflow:hidden;padding:0px 3px 0px 3px;vertical-align:bottom;text-align:center;">22</td> </tr> <tr style="height:20px;"> <td style="border-left:1px solid #000000;overflow:hidden;padding:0px 3px 0px 3px;vertical-align:bottom;font-weight:bold;"></td> <td data-sheets-value='{"1":2,"2":"Driewandig"}' style="overflow:hidden;padding:0px 3px 0px 3px;vertical-align:bottom;font-weight:bold;">Dreischalig</td> <td data-sheets-value='{"1":2,"2":"Opaal (O/H/O)"}' style="border-right:1px solid #000000;overflow:hidden;padding:0px 3px 0px 3px;vertical-align:bottom;font-weight:bold;">Opal (O/H/O)</td> <td data-sheets-numberformat='{"1":2,"2":"0.00","3":1}' data-sheets-value='{"1":3,"3":1.7}' style="overflow:hidden;padding:0px 3px 0px 3px;vertical-align:bottom;text-align:center;">1.70</td> <td data-sheets-numberformat='{"1":2,"2":"0","3":1}' data-sheets-value='{"1":3,"3":62}' style="overflow:hidden;padding:0px 3px 0px 3px;vertical-align:bottom;text-align:center;">62</td> <td data-sheets-numberformat='{"1":2,"2":"0","3":1}' data-sheets-value='{"1":3,"3":51}' style="overflow:hidden;padding:0px 3px 0px 3px;vertical-align:bottom;text-align:center;">51</td> <td data-sheets-numberformat='{"1":2,"2":"0","3":1}' data-sheets-value='{"1":3,"3":22}' style="border-right:1px solid #000000;overflow:hidden;padding:0px 3px 0px 3px;vertical-align:bottom;text-align:center;">22</td> </tr> <tr style="height:20px;"> <td style="border-left:1px solid #000000;overflow:hidden;padding:0px 3px 0px 3px;vertical-align:bottom;font-weight:bold;"></td> <td data-sheets-value='{"1":2,"2":"Vierwandig"}' style="overflow:hidden;padding:0px 3px 0px 3px;vertical-align:bottom;font-weight:bold;">Vierschalig</td> <td data-sheets-value='{"1":2,"2":"Helder (H/H/H/H)"}' style="border-right:1px solid #000000;overflow:hidden;padding:0px 3px 0px 3px;vertical-align:bottom;font-weight:bold;">Klar (H/H/H/H)</td> <td data-sheets-numberformat='{"1":2,"2":"0.00","3":1}' data-sheets-value='{"1":3,"3":1.28}' style="overflow:hidden;padding:0px 3px 0px 3px;vertical-align:bottom;text-align:center;">1.28</td> <td data-sheets-numberformat='{"1":2,"2":"0","3":1}' data-sheets-value='{"1":3,"3":64}' style="overflow:hidden;padding:0px 3px 0px 3px;vertical-align:bottom;text-align:center;">64</td> <td data-sheets-numberformat='{"1":2,"2":"0","3":1}' data-sheets-value='{"1":3,"3":54}' style="overflow:hidden;padding:0px 3px 0px 3px;vertical-align:bottom;text-align:center;">54</td> <td data-sheets-numberformat='{"1":2,"2":"0","3":1}' data-sheets-value='{"1":3,"3":23}' style="border-right:1px solid #000000;overflow:hidden;padding:0px 3px 0px 3px;vertical-align:bottom;text-align:center;">23</td> </tr> <tr style="height:20px;"> <td style="border-bottom:1px solid #000000;border-left:1px solid #000000;overflow:hidden;padding:0px 3px 0px 3px;vertical-align:bottom;"></td> <td data-sheets-value='{"1":2,"2":"Vierwandig"}' style="border-bottom:1px solid #000000;overflow:hidden;padding:0px 3px 0px 3px;vertical-align:bottom;font-weight:bold;">Vierschalig</td> <td data-sheets-value='{"1":2,"2":"Opaal (H/H/O/H)"}' style="border-right:1px solid #000000;border-bottom:1px solid #000000;overflow:hidden;padding:0px 3px 0px 3px;vertical-align:bottom;font-weight:bold;">Opal (H/H/O/H)</td> <td data-sheets-numberformat='{"1":2,"2":"0.00","3":1}' data-sheets-value='{"1":3,"3":1.28}' style="border-bottom:1px solid #000000;overflow:hidden;padding:0px 3px 0px 3px;vertical-align:bottom;text-align:center;">1.28</td> <td data-sheets-numberformat='{"1":2,"2":"0","3":1}' data-sheets-value='{"1":3,"3":59}' style="border-bottom:1px solid #000000;overflow:hidden;padding:0px 3px 0px 3px;vertical-align:bottom;text-align:center;">59</td> <td data-sheets-numberformat='{"1":2,"2":"0","3":1}' data-sheets-value='{"1":3,"3":48}' style="border-bottom:1px solid #000000;overflow:hidden;padding:0px 3px 0px 3px;vertical-align:bottom;text-align:center;">48</td> <td data-sheets-numberformat='{"1":2,"2":"0","3":1}' data-sheets-value='{"1":3,"3":23}' style="border-right:1px solid #000000;border-bottom:1px solid #000000;overflow:hidden;padding:0px 3px 0px 3px;vertical-align:bottom;text-align:center;">23</td> </tr> <tr style="height:20px;"> <td data-sheets-value='{"1":2,"2":"Polycarbonaat "}' style="border-left:1px solid #000000;overflow:hidden;padding:0px 3px 0px 3px;vertical-align:bottom;font-weight:bold;">Polycarbonaat </td> <td data-sheets-value='{"1":2,"2":"Enkelwandig"}' style="overflow:hidden;padding:0px 3px 0px 3px;vertical-align:bottom;font-weight:bold;">Einschalig</td> <td data-sheets-value='{"1":2,"2":"Helder (A)"}' style="border-right:1px solid #000000;overflow:hidden;padding:0px 3px 0px 3px;vertical-align:bottom;font-weight:bold;">Klar (A)</td> <td data-sheets-numberformat='{"1":2,"2":"0.00","3":1}' data-sheets-value='{"1":3,"3":5.17}' style="overflow:hidden;padding:0px 3px 0px 3px;vertical-align:bottom;text-align:center;">5.17</td> <td data-sheets-numberformat='{"1":2,"2":"0","3":1}' data-sheets-value='{"1":3,"3":88}' style="overflow:hidden;padding:0px 3px 0px 3px;vertical-align:bottom;text-align:center;">88</td> <td data-sheets-numberformat='{"1":2,"2":"0","3":1}' data-sheets-value='{"1":3,"3":83}' style="overflow:hidden;padding:0px 3px 0px 3px;vertical-align:bottom;text-align:center;">83</td> <td data-sheets-numberformat='{"1":2,"2":"0","3":1}' data-sheets-value='{"1":2,"2":"-"}' style="border-right:1px solid #000000;overflow:hidden;padding:0px 3px 0px 3px;vertical-align:bottom;text-align:center;">-</td> </tr> <tr style="height:20px;"> <td data-sheets-value='{"1":2,"2":"PC"}' style="border-left:1px solid #000000;overflow:hidden;padding:0px 3px 0px 3px;vertical-align:bottom;font-weight:bold;">PC</td> <td data-sheets-value='{"1":2,"2":"Enkelwandig"}' style="overflow:hidden;padding:0px 3px 0px 3px;vertical-align:bottom;font-weight:bold;">Einschalig</td> <td data-sheets-value='{"1":2,"2":"Opaal (D)"}' style="border-right:1px solid #000000;overflow:hidden;padding:0px 3px 0px 3px;vertical-align:bottom;font-weight:bold;">Opal (D)</td> <td data-sheets-numberformat='{"1":2,"2":"0.00","3":1}' data-sheets-value='{"1":3,"3":5.17}' style="overflow:hidden;padding:0px 3px 0px 3px;vertical-align:bottom;text-align:center;">5.17</td> <td data-sheets-numberformat='{"1":2,"2":"0","3":1}' data-sheets-value='{"1":3,"3":58}' style="overflow:hidden;padding:0px 3px 0px 3px;vertical-align:bottom;text-align:center;">58</td> <td data-sheets-numberformat='{"1":2,"2":"0","3":1}' data-sheets-value='{"1":3,"3":60}' style="overflow:hidden;padding:0px 3px 0px 3px;vertical-align:bottom;text-align:center;">60</td> <td data-sheets-numberformat='{"1":2,"2":"0","3":1}' data-sheets-value='{"1":2,"2":"-"}' style="border-right:1px solid #000000;overflow:hidden;padding:0px 3px 0px 3px;vertical-align:bottom;text-align:center;">-</td> </tr> <tr style="height:20px;"> <td style="border-left:1px solid #000000;overflow:hidden;padding:0px 3px 0px 3px;vertical-align:bottom;font-weight:bold;"></td> <td data-sheets-value='{"1":2,"2":"Dubbelwandig"}' style="overflow:hidden;padding:0px 3px 0px 3px;vertical-align:bottom;font-weight:bold;">Doppelschalig</td> <td data-sheets-value='{"1":2,"2":"Helder (A/H)"}' style="border-right:1px solid #000000;overflow:hidden;padding:0px 3px 0px 3px;vertical-align:bottom;font-weight:bold;">Klar (A/H)</td> <td data-sheets-numberformat='{"1":2,"2":"0.00","3":1}' data-sheets-value='{"1":3,"3":2.9}' style="overflow:hidden;padding:0px 3px 0px 3px;vertical-align:bottom;text-align:center;">2.90</td> <td data-sheets-numberformat='{"1":2,"2":"0","3":1}' data-sheets-value='{"1":3,"3":79}' style="overflow:hidden;padding:0px 3px 0px 3px;vertical-align:bottom;text-align:center;">79</td> <td data-sheets-numberformat='{"1":2,"2":"0","3":1}' data-sheets-value='{"1":3,"3":72}' style="overflow:hidden;padding:0px 3px 0px 3px;vertical-align:bottom;text-align:center;">72</td> <td data-sheets-numberformat='{"1":2,"2":"0","3":1}' data-sheets-value='{"1":3,"3":20}' style="border-right:1px solid #000000;overflow:hidden;padding:0px 3px 0px 3px;vertical-align:bottom;text-align:center;">20</td> </tr> <tr style="height:20px;"> <td style="border-left:1px solid #000000;overflow:hidden;padding:0px 3px 0px 3px;vertical-align:bottom;font-weight:bold;"></td> <td data-sheets-value='{"1":2,"2":"Dubbelwandig"}' style="overflow:hidden;padding:0px 3px 0px 3px;vertical-align:bottom;font-weight:bold;">Doppelschalig</td> <td data-sheets-value='{"1":2,"2":"Helder (A/A)"}' style="border-right:1px solid #000000;overflow:hidden;padding:0px 3px 0px 3px;vertical-align:bottom;font-weight:bold;">Klar (A/A)</td> <td data-sheets-numberformat='{"1":2,"2":"0.00","3":1}' data-sheets-value='{"1":3,"3":2.9}' style="overflow:hidden;padding:0px 3px 0px 3px;vertical-align:bottom;text-align:center;">2.90</td> <td data-sheets-numberformat='{"1":2,"2":"0","3":1}' data-sheets-value='{"1":3,"3":77}' style="overflow:hidden;padding:0px 3px 0px 3px;vertical-align:bottom;text-align:center;">77</td> <td data-sheets-numberformat='{"1":2,"2":"0","3":1}' data-sheets-value='{"1":3,"3":69}' style="overflow:hidden;padding:0px 3px 0px 3px;vertical-align:bottom;text-align:center;">69</td> <td data-sheets-numberformat='{"1":2,"2":"0","3":1}' data-sheets-value='{"1":3,"3":20}' style="border-right:1px solid #000000;overflow:hidden;padding:0px 3px 0px 3px;vertical-align:bottom;text-align:center;">20</td> </tr> <tr style="height:20px;"> <td style="border-left:1px solid #000000;overflow:hidden;padding:0px 3px 0px 3px;vertical-align:bottom;font-weight:bold;"></td> <td data-sheets-value='{"1":2,"2":"Dubbelwandig"}' style="overflow:hidden;padding:0px 3px 0px 3px;vertical-align:bottom;font-weight:bold;">Doppelschalig</td> <td data-sheets-value='{"1":2,"2":"Opaal (A/O)"}' style="border-right:1px solid #000000;overflow:hidden;padding:0px 3px 0px 3px;vertical-align:bottom;font-weight:bold;">Opal (A/O)</td> <td data-sheets-numberformat='{"1":2,"2":"0.00","3":1}' data-sheets-value='{"1":3,"3":2.9}' style="overflow:hidden;padding:0px 3px 0px 3px;vertical-align:bottom;text-align:center;">2.90</td> <td data-sheets-numberformat='{"1":2,"2":"0","3":1}' data-sheets-value='{"1":3,"3":73}' style="overflow:hidden;padding:0px 3px 0px 3px;vertical-align:bottom;text-align:center;">73</td> <td data-sheets-numberformat='{"1":2,"2":"0","3":1}' data-sheets-value='{"1":3,"3":63}' style="overflow:hidden;padding:0px 3px 0px 3px;vertical-align:bottom;text-align:center;">63</td> <td data-sheets-numberformat='{"1":2,"2":"0","3":1}' data-sheets-value='{"1":3,"3":20}' style="border-right:1px solid #000000;overflow:hidden;padding:0px 3px 0px 3px;vertical-align:bottom;text-align:center;">20</td> </tr> <tr style="height:20px;"> <td style="border-left:1px solid #000000;overflow:hidden;padding:0px 3px 0px 3px;vertical-align:bottom;font-weight:bold;"></td> <td data-sheets-value='{"1":2,"2":"Dubbelwandig"}' style="overflow:hidden;padding:0px 3px 0px 3px;vertical-align:bottom;font-weight:bold;">Doppelschalig</td> <td data-sheets-value='{"1":2,"2":"Opaal (A/D)"}' style="border-right:1px solid #000000;overflow:hidden;padding:0px 3px 0px 3px;vertical-align:bottom;font-weight:bold;">Opal (A/D)</td> <td data-sheets-numberformat='{"1":2,"2":"0.00","3":1}' data-sheets-value='{"1":3,"3":2.9}' style="overflow:hidden;padding:0px 3px 0px 3px;vertical-align:bottom;text-align:center;">2.90</td> <td data-sheets-numberformat='{"1":2,"2":"0","3":1}' data-sheets-value='{"1":3,"3":51}' style="overflow:hidden;padding:0px 3px 0px 3px;vertical-align:bottom;text-align:center;">51</td> <td data-sheets-numberformat='{"1":2,"2":"0","3":1}' data-sheets-value='{"1":3,"3":50}' style="overflow:hidden;padding:0px 3px 0px 3px;vertical-align:bottom;text-align:center;">50</td> <td data-sheets-numberformat='{"1":2,"2":"0","3":1}' data-sheets-value='{"1":3,"3":20}' style="border-right:1px solid #000000;overflow:hidden;padding:0px 3px 0px 3px;vertical-align:bottom;text-align:center;">20</td> </tr> <tr style="height:20px;"> <td style="border-left:1px solid #000000;overflow:hidden;padding:0px 3px 0px 3px;vertical-align:bottom;font-weight:bold;"></td> <td data-sheets-value='{"1":2,"2":"Driewandig"}' style="overflow:hidden;padding:0px 3px 0px 3px;vertical-align:bottom;font-weight:bold;">Dreischalig</td> <td data-sheets-value='{"1":2,"2":"Helder (A/H/H)"}' style="border-right:1px solid #000000;overflow:hidden;padding:0px 3px 0px 3px;vertical-align:bottom;font-weight:bold;">Klar (A/H/H)</td> <td data-sheets-numberformat='{"1":2,"2":"0.00","3":1}' data-sheets-value='{"1":3,"3":1.7}' style="overflow:hidden;padding:0px 3px 0px 3px;vertical-align:bottom;text-align:center;">1.70</td> <td data-sheets-numberformat='{"1":2,"2":"0","3":1}' data-sheets-value='{"1":3,"3":71}' style="overflow:hidden;padding:0px 3px 0px 3px;vertical-align:bottom;text-align:center;">71</td> <td data-sheets-numberformat='{"1":2,"2":"0","3":1}' data-sheets-value='{"1":3,"3":63}' style="overflow:hidden;padding:0px 3px 0px 3px;vertical-align:bottom;text-align:center;">63</td> <td data-sheets-numberformat='{"1":2,"2":"0","3":1}' data-sheets-value='{"1":3,"3":22}' style="border-right:1px solid #000000;overflow:hidden;padding:0px 3px 0px 3px;vertical-align:bottom;text-align:center;">22</td> </tr> <tr style="height:20px;"> <td style="border-left:1px solid #000000;overflow:hidden;padding:0px 3px 0px 3px;vertical-align:bottom;font-weight:bold;"></td> <td data-sheets-value='{"1":2,"2":"Driewandig"}' style="overflow:hidden;padding:0px 3px 0px 3px;vertical-align:bottom;font-weight:bold;">Dreischalig</td> <td data-sheets-value='{"1":2,"2":"Opaal (A/O/O)"}' style="border-right:1px solid #000000;overflow:hidden;padding:0px 3px 0px 3px;vertical-align:bottom;font-weight:bold;">Opal (A/O/O)</td> <td data-sheets-numberformat='{"1":2,"2":"0.00","3":1}' data-sheets-value='{"1":3,"3":1.7}' style="overflow:hidden;padding:0px 3px 0px 3px;vertical-align:bottom;text-align:center;">1.70</td> <td data-sheets-numberformat='{"1":2,"2":"0","3":1}' data-sheets-value='{"1":3,"3":61}' style="overflow:hidden;padding:0px 3px 0px 3px;vertical-align:bottom;text-align:center;">61</td> <td data-sheets-numberformat='{"1":2,"2":"0","3":1}' data-sheets-value='{"1":3,"3":48}' style="overflow:hidden;padding:0px 3px 0px 3px;vertical-align:bottom;text-align:center;">48</td> <td data-sheets-numberformat='{"1":2,"2":"0","3":1}' data-sheets-value='{"1":3,"3":22}' style="border-right:1px solid #000000;overflow:hidden;padding:0px 3px 0px 3px;vertical-align:bottom;text-align:center;">22</td> </tr> <tr style="height:20px;"> <td style="border-left:1px solid #000000;overflow:hidden;padding:0px 3px 0px 3px;vertical-align:bottom;font-weight:bold;"></td> <td data-sheets-value='{"1":2,"2":"Vierwandig"}' style="overflow:hidden;padding:0px 3px 0px 3px;vertical-align:bottom;font-weight:bold;">Vierschalig</td> <td data-sheets-value='{"1":2,"2":"Helder (A/H/H/H)"}' style="border-right:1px solid #000000;overflow:hidden;padding:0px 3px 0px 3px;vertical-align:bottom;font-weight:bold;">Klar (A/H/H/H)</td> <td data-sheets-numberformat='{"1":2,"2":"0.00","3":1}' data-sheets-value='{"1":3,"3":1.28}' style="overflow:hidden;padding:0px 3px 0px 3px;vertical-align:bottom;text-align:center;">1.28</td> <td data-sheets-numberformat='{"1":2,"2":"0","3":1}' data-sheets-value='{"1":3,"3":64}' style="overflow:hidden;padding:0px 3px 0px 3px;vertical-align:bottom;text-align:center;">64</td> <td data-sheets-numberformat='{"1":2,"2":"0","3":1}' data-sheets-value='{"1":3,"3":52}' style="overflow:hidden;padding:0px 3px 0px 3px;vertical-align:bottom;text-align:center;">52</td> <td data-sheets-numberformat='{"1":2,"2":"0","3":1}' data-sheets-value='{"1":3,"3":23}' style="border-right:1px solid #000000;overflow:hidden;padding:0px 3px 0px 3px;vertical-align:bottom;text-align:center;">23</td> </tr> <tr style="height:20px;"> <td style="border-bottom:1px solid #000000;border-left:1px solid #000000;overflow:hidden;padding:0px 3px 0px 3px;vertical-align:bottom;"></td> <td data-sheets-value='{"1":2,"2":"Vierwandig"}' style="border-bottom:1px solid #000000;overflow:hidden;padding:0px 3px 0px 3px;vertical-align:bottom;font-weight:bold;">Vierschalig</td> <td data-sheets-value='{"1":2,"2":"Opaal (A/H/O/H)"}' style="border-right:1px solid #000000;border-bottom:1px solid #000000;overflow:hidden;padding:0px 3px 0px 3px;vertical-align:bottom;font-weight:bold;">Opal (A/H/O/H)</td> <td data-sheets-numberformat='{"1":2,"2":"0.00","3":1}' data-sheets-value='{"1":3,"3":1.28}' style="border-bottom:1px solid #000000;overflow:hidden;padding:0px 3px 0px 3px;vertical-align:bottom;text-align:center;">1.28</td> <td data-sheets-numberformat='{"1":2,"2":"0","3":1}' data-sheets-value='{"1":3,"3":59}' style="border-bottom:1px solid #000000;overflow:hidden;padding:0px 3px 0px 3px;vertical-align:bottom;text-align:center;">59</td> <td data-sheets-numberformat='{"1":2,"2":"0","3":1}' data-sheets-value='{"1":3,"3":46}' style="border-bottom:1px solid #000000;overflow:hidden;padding:0px 3px 0px 3px;vertical-align:bottom;text-align:center;">46</td> <td data-sheets-numberformat='{"1":2,"2":"0","3":1}' data-sheets-value='{"1":3,"3":23}' style="border-right:1px solid #000000;border-bottom:1px solid #000000;overflow:hidden;padding:0px 3px 0px 3px;vertical-align:bottom;text-align:center;">23</td> </tr> <tr style="height:20px;"> <td data-sheets-value='{"1":2,"2":"Polycarbonaat"}' style="border-left:1px solid #000000;overflow:hidden;padding:0px 3px 0px 3px;vertical-align:bottom;font-weight:bold;">Polycarbonat</td> <td data-sheets-value='{"1":2,"2":"Enkelwandig"}' style="overflow:hidden;padding:0px 3px 0px 3px;vertical-align:bottom;font-weight:bold;">Einschalig</td> <td data-sheets-value='{"1":2,"2":"Heatstop Opaal (T)"}' style="border-right:1px solid #000000;overflow:hidden;padding:0px 3px 0px 3px;vertical-align:bottom;font-weight:bold;">Heatstop opal (T)</td> <td data-sheets-numberformat='{"1":2,"2":"0.00","3":1}' data-sheets-value='{"1":3,"3":5.17}' style="overflow:hidden;padding:0px 3px 0px 3px;vertical-align:bottom;text-align:center;">5.17</td> <td data-sheets-numberformat='{"1":2,"2":"0","3":1}' data-sheets-value='{"1":3,"3":49}' style="overflow:hidden;padding:0px 3px 0px 3px;vertical-align:bottom;text-align:center;">49</td> <td data-sheets-numberformat='{"1":2,"2":"0","3":1}' data-sheets-value='{"1":3,"3":59}' style="overflow:hidden;padding:0px 3px 0px 3px;vertical-align:bottom;text-align:center;">59</td> <td data-sheets-numberformat='{"1":2,"2":"0","3":1}' data-sheets-value='{"1":2,"2":"-"}' style="border-right:1px solid #000000;overflow:hidden;padding:0px 3px 0px 3px;vertical-align:bottom;text-align:center;">-</td> </tr> <tr style="height:20px;"> <td data-sheets-value='{"1":2,"2":"Heatstop PC"}' style="border-left:1px solid #000000;overflow:hidden;padding:0px 3px 0px 3px;vertical-align:bottom;font-weight:bold;">Heatstop PC</td> <td data-sheets-value='{"1":2,"2":"Dubbelwandig"}' style="overflow:hidden;padding:0px 3px 0px 3px;vertical-align:bottom;font-weight:bold;">Doppelschalig</td> <td data-sheets-value='{"1":2,"2":"Helder (T/H)"}' style="border-right:1px solid #000000;overflow:hidden;padding:0px 3px 0px 3px;vertical-align:bottom;font-weight:bold;">Klar (T/H)</td> <td data-sheets-numberformat='{"1":2,"2":"0.00","3":1}' data-sheets-value='{"1":3,"3":2.9}' style="overflow:hidden;padding:0px 3px 0px 3px;vertical-align:bottom;text-align:center;">2.90</td> <td data-sheets-numberformat='{"1":2,"2":"0","3":1}' data-sheets-value='{"1":3,"3":44}' style="overflow:hidden;padding:0px 3px 0px 3px;vertical-align:bottom;text-align:center;">44</td> <td data-sheets-numberformat='{"1":2,"2":"0","3":1}' data-sheets-value='{"1":3,"3":51}' style="overflow:hidden;padding:0px 3px 0px 3px;vertical-align:bottom;text-align:center;">51</td> <td data-sheets-numberformat='{"1":2,"2":"0","3":1}' data-sheets-value='{"1":3,"3":20}' style="border-right:1px solid #000000;overflow:hidden;padding:0px 3px 0px 3px;vertical-align:bottom;text-align:center;">20</td> </tr> <tr style="height:20px;"> <td style="border-left:1px solid #000000;overflow:hidden;padding:0px 3px 0px 3px;vertical-align:bottom;font-weight:bold;"></td> <td data-sheets-value='{"1":2,"2":"Dubbelwandig"}' style="overflow:hidden;padding:0px 3px 0px 3px;vertical-align:bottom;font-weight:bold;">Doppelschalig</td> <td data-sheets-value='{"1":2,"2":"Opaal (T/O)"}' style="border-right:1px solid #000000;overflow:hidden;padding:0px 3px 0px 3px;vertical-align:bottom;font-weight:bold;">Opal (T/O)</td> <td data-sheets-numberformat='{"1":2,"2":"0.00","3":1}' data-sheets-value='{"1":3,"3":2.9}' style="overflow:hidden;padding:0px 3px 0px 3px;vertical-align:bottom;text-align:center;">2.90</td> <td data-sheets-numberformat='{"1":2,"2":"0","3":1}' data-sheets-value='{"1":3,"3":41}' style="overflow:hidden;padding:0px 3px 0px 3px;vertical-align:bottom;text-align:center;">41</td> <td data-sheets-numberformat='{"1":2,"2":"0","3":1}' data-sheets-value='{"1":3,"3":45}' style="overflow:hidden;padding:0px 3px 0px 3px;vertical-align:bottom;text-align:center;">45</td> <td data-sheets-numberformat='{"1":2,"2":"0","3":1}' data-sheets-value='{"1":3,"3":20}' style="border-right:1px solid #000000;overflow:hidden;padding:0px 3px 0px 3px;vertical-align:bottom;text-align:center;">20</td> </tr> <tr style="height:20px;"> <td style="border-left:1px solid #000000;overflow:hidden;padding:0px 3px 0px 3px;vertical-align:bottom;font-weight:bold;"></td> <td data-sheets-value='{"1":2,"2":"Driewandig"}' style="overflow:hidden;padding:0px 3px 0px 3px;vertical-align:bott | skylux-160-ce-met-koepel-en-pvc-opstand-16-00-met-lm-motor-en-windvang-1050-x-1050-mm | 8586028646733 | 46872342528333
Rauch- und Wärmeabzug (RWA) | RWA-System | Skylux | Skylux 160° CE mit Kuppel und PVC-Aufsatzkranz 16/00 mit LM-Motor und Windfang 1050 x 1650 mm |  | 50377 | 5412970503774 | 4644 | Ja | 30-45 | 70.18 | 1050 x 1650 mm | 1650 | 1050 |  | PCV 16/00 (16 cm hoch & Dachöffnung = Tageslichtmaß) | Rechteckig | 5.17 W/m²K - 1.28 W/m²K | 87% - 32% | 90% - 32% | 20dB - 23dB | 160° CE (für Industrie) | Lichtkuppel | mit Windfang | E | Einzelmotor | Maximal ist eine vierschalige Lichtkuppel für dieses Produkt möglich | Ut-Wert LT-Wert g-Wert Rw-waarde EN 1873 : 2014 EN ISO 13468 EN 16153 EN 410 EN 410 EN ISO 140-3 Material Schalen Schalen (W/m²K) (%) (%) (dB) Acryl Einschalig Klar (H) 5.17 90 87 - PMMA Einschalig Opal (O) 5.17 83 76 - Doppelschalig Klar (H/H) 2.90 81 75 20 Doppelschalig Opal (O/O) 2.90 69 58 20 Dreischalig Klar (H/H/H) 1.70 73 65 22 Dreischalig Opal (O/H/O) 1.70 62 51 22 Vierschalig Klar (H/H/H/H) 1.28 64 54 23 Vierschalig Opal (H/H/O/H) 1.28 59 48 23 Polycarbonaat Einschalig Klar (A) 5.17 88 83 - PC Einschalig Opal (D) 5.17 58 60 - Doppelschalig Klar (A/H) 2.90 79 72 20 Doppelschalig Klar (A/A) 2.90 77 69 20 Doppelschalig Opal (A/O) 2.90 73 63 20 Doppelschalig Opal (A/D) 2.90 51 50 20 Dreischalig Klar (A/H/H) 1.70 71 63 22 Dreischalig Opal (A/O/O) 1.70 61 48 22 Vierschalig Klar (A/H/H/H) 1.28 64 52 23 Vierschalig Opal (A/H/O/H) 1.28 59 46 23 Polycarbonat Einschalig Heatstop opal (T) 5.17 49 59 - Heatstop PC Doppelschalig Klar (T/H) 2.90 44 51 20 Doppelschalig Opal (T/O) 2.90 41 45 20 Dreischalig Klar (T/H/H) 1.70 40 <td data-sheets-numberformat='{"1":2,"2":"0","3":1}' data-sheets-value='{"1":3,"3":44}' style="overflow:hidden;padding:0px 3px 0px | https://skylux.eu/de/products/skylux-160-ce-met-koepel-en-pvc-opstand-16-00-met-lm-motor-en-windvang-1050-x-1650-mm | https://skylux.eu/cdn/shop/files/Skylux-160deg-CE-met-koepel-en-pvc-opstand-1600-met-LM-motor-en-windvang-1050-x-1650-mm-RWA-systeem.jpg?v=1702980202&width=1600 | https://skylux.eu/cdn/shop/files/e5a82811-1bb0-48e4-a776-cacb59c7c092_28992b79-fa87-40a4-9fbf-549425fa3b32.jpg?v=1688551075&width=1600 | //skylux.eu/cdn/shop/files/D_MH_Montageanleitung_Skylux_160_CE_LM.pdf?v=1503750771917917123 | //skylux.eu/cdn/shop/files/D_TD_Technische_Daten_Skylux_Skylux_160_CE_Elektrisch.pdf?v=10489854405570094672 | <style type="text/css" id="isPasted"> <!--td { border: 1px solid #cccccc; } br { mso-data-placement: same-cell; } --> </style> <table border="1" cellpadding="0" cellspacing="0" dir="ltr" style="table-layout:fixed;font-size:10pt;font-family:Arial;border-collapse:collapse;border:none;"><tbody> <tr style="height:20px;"> <td style="overflow:hidden;padding:0px 3px 0px 3px;vertical-align:bottom;"></td> <td style="overflow:hidden;padding:0px 3px 0px 3px;vertical-align:bottom;"></td> <td style="overflow:hidden;padding:0px 3px 0px 3px;vertical-align:bottom;"></td> <td data-sheets-value='{"1":2,"2":"Ut-waarde"}' style="overflow:hidden;padding:0px 3px 0px 3px;vertical-align:bottom;font-weight:bold;text-align:center;">Ut-Wert</td> <td data-sheets-value='{"1":2,"2":"LT-waarde"}' style="overflow:hidden;padding:0px 3px 0px 3px;vertical-align:bottom;font-weight:bold;text-align:center;">LT-Wert</td> <td data-sheets-value='{"1":2,"2":"g-waarde"}' style="overflow:hidden;padding:0px 3px 0px 3px;vertical-align:bottom;font-weight:bold;text-align:center;">g-Wert</td> <td data-sheets-value='{"1":2,"2":"Rw-waarde "}' style="overflow:hidden;padding:0px 3px 0px 3px;vertical-align:bottom;font-weight:bold;text-align:center;">Rw-waarde </td> </tr> <tr style="height:20px;"> <td style="overflow:hidden;padding:0px 3px 0px 3px;vertical-align:bottom;"></td> <td style="overflow:hidden;padding:0px 3px 0px 3px;vertical-align:bottom;"></td> <td style="overflow:hidden;padding:0px 3px 0px 3px;vertical-align:bottom;"></td> <td data-sheets-numberformat='{"1":2,"2":"0.00","3":1}' data-sheets-value='{"1":2,"2":"EN 1873 : 2014"}' style="overflow:hidden;padding:0px 3px 0px 3px;vertical-align:bottom;text-align:center;">EN 1873 : 2014</td> <td data-sheets-numberformat='{"1":2,"2":"0","3":1}' data-sheets-value='{"1":2,"2":"EN ISO 13468 EN 16153 EN 410"}' style="overflow:hidden;padding:0px 3px 0px 3px;vertical-align:bottom;text-align:center;">EN ISO 13468 EN 16153 EN 410</td> <td data-sheets-numberformat='{"1":2,"2":"0","3":1}' data-sheets-value='{"1":2,"2":"EN 410"}' style="overflow:hidden;padding:0px 3px 0px 3px;vertical-align:bottom;text-align:center;">EN 410</td> <td data-sheets-value='{"1":2,"2":"EN ISO 140-3\t\t"}' style="overflow:hidden;padding:0px 3px 0px 3px;vertical-align:bottom;text-align:center;">EN ISO 140-3 </td> </tr> <tr style="height:20px;"> <td data-sheets-value='{"1":2,"2":"Materiaal"}' style="border-bottom:1px solid #000000;overflow:hidden;padding:0px 3px 0px 3px;vertical-align:bottom;background-color:#000000;font-weight:bold;color:#ffffff;">Material</td> <td data-sheets-value='{"1":2,"2":"Wanden"}' style="border-bottom:1px solid #000000;overflow:hidden;padding:0px 3px 0px 3px;vertical-align:bottom;background-color:#000000;font-weight:bold;color:#ffffff;">Schalen</td> <td data-sheets-value='{"1":2,"2":"Schalen"}' style="border-bottom:1px solid #000000;overflow:hidden;padding:0px 3px 0px 3px;vertical-align:bottom;background-color:#000000;font-weight:bold;color:#ffffff;">Schalen</td> <td data-sheets-numberformat='{"1":2,"2":"0.00","3":1}' data-sheets-value='{"1":2,"2":"(W/m²K)\t"}' style="border-bottom:1px solid #000000;overflow:hidden;padding:0px 3px 0px 3px;vertical-align:bottom;background-color:#000000;font-weight:bold;color:#ffffff;text-align:center;">(W/m²K) </td> <td data-sheets-numberformat='{"1":2,"2":"0","3":1}' data-sheets-value='{"1":2,"2":"(%)"}' style="border-bottom:1px solid #000000;overflow:hidden;padding:0px 3px 0px 3px;vertical-align:bottom;background-color:#000000;font-weight:bold;color:#ffffff;text-align:center;">(%)</td> <td data-sheets-numberformat='{"1":2,"2":"0","3":1}' data-sheets-value='{"1":2,"2":"(%)"}' style="border-bottom:1px solid #000000;overflow:hidden;padding:0px 3px 0px 3px;vertical-align:bottom;background-color:#000000;font-weight:bold;color:#ffffff;text-align:center;">(%)</td> <td data-sheets-value='{"1":2,"2":"(dB)"}' style="border-bottom:1px solid #000000;overflow:hidden;padding:0px 3px 0px 3px;vertical-align:bottom;background-color:#000000;font-weight:bold;color:#ffffff;text-align:center;">(dB)</td> </tr> <tr style="height:20px;"> <td data-sheets-value='{"1":2,"2":"Acrylaat"}' style="border-left:1px solid #000000;overflow:hidden;padding:0px 3px 0px 3px;vertical-align:bottom;font-weight:bold;">Acryl</td> <td data-sheets-value='{"1":2,"2":"Enkelwandig"}' style="overflow:hidden;padding:0px 3px 0px 3px;vertical-align:bottom;font-weight:bold;">Einschalig</td> <td data-sheets-value='{"1":2,"2":"Helder (H)"}' style="border-right:1px solid #000000;overflow:hidden;padding:0px 3px 0px 3px;vertical-align:bottom;font-weight:bold;">Klar (H)</td> <td data-sheets-numberformat='{"1":2,"2":"0.00","3":1}' data-sheets-value='{"1":3,"3":5.17}' style="overflow:hidden;padding:0px 3px 0px 3px;vertical-align:bottom;text-align:center;">5.17</td> <td data-sheets-numberformat='{"1":2,"2":"0","3":1}' data-sheets-value='{"1":3,"3":90}' style="overflow:hidden;padding:0px 3px 0px 3px;vertical-align:bottom;text-align:center;">90</td> <td data-sheets-numberformat='{"1":2,"2":"0","3":1}' data-sheets-value='{"1":3,"3":87}' style="overflow:hidden;padding:0px 3px 0px 3px;vertical-align:bottom;text-align:center;">87</td> <td data-sheets-numberformat='{"1":2,"2":"0","3":1}' data-sheets-value='{"1":2,"2":"-"}' style="border-right:1px solid #000000;overflow:hidden;padding:0px 3px 0px 3px;vertical-align:bottom;text-align:center;">-</td> </tr> <tr style="height:20px;"> <td data-sheets-value='{"1":2,"2":"PMMA"}' style="border-left:1px solid #000000;overflow:hidden;padding:0px 3px 0px 3px;vertical-align:bottom;font-weight:bold;">PMMA</td> <td data-sheets-value='{"1":2,"2":"Enkelwandig"}' style="overflow:hidden;padding:0px 3px 0px 3px;vertical-align:bottom;font-weight:bold;">Einschalig</td> <td data-sheets-value='{"1":2,"2":"Opaal (O)"}' style="border-right:1px solid #000000;overflow:hidden;padding:0px 3px 0px 3px;vertical-align:bottom;font-weight:bold;">Opal (O)</td> <td data-sheets-numberformat='{"1":2,"2":"0.00","3":1}' data-sheets-value='{"1":3,"3":5.17}' style="overflow:hidden;padding:0px 3px 0px 3px;vertical-align:bottom;text-align:center;">5.17</td> <td data-sheets-numberformat='{"1":2,"2":"0","3":1}' data-sheets-value='{"1":3,"3":83}' style="overflow:hidden;padding:0px 3px 0px 3px;vertical-align:bottom;text-align:center;">83</td> <td data-sheets-numberformat='{"1":2,"2":"0","3":1}' data-sheets-value='{"1":3,"3":76}' style="overflow:hidden;padding:0px 3px 0px 3px;vertical-align:bottom;text-align:center;">76</td> <td data-sheets-numberformat='{"1":2,"2":"0","3":1}' data-sheets-value='{"1":2,"2":"-"}' style="border-right:1px solid #000000;overflow:hidden;padding:0px 3px 0px 3px;vertical-align:bottom;text-align:center;">-</td> </tr> <tr style="height:20px;"> <td style="border-left:1px solid #000000;overflow:hidden;padding:0px 3px 0px 3px;vertical-align:bottom;font-weight:bold;"></td> <td data-sheets-value='{"1":2,"2":"Dubbelwandig"}' style="overflow:hidden;padding:0px 3px 0px 3px;vertical-align:bottom;font-weight:bold;">Doppelschalig</td> <td data-sheets-value='{"1":2,"2":"Helder (H/H)"}' style="border-right:1px solid #000000;overflow:hidden;padding:0px 3px 0px 3px;vertical-align:bottom;font-weight:bold;">Klar (H/H)</td> <td data-sheets-numberformat='{"1":2,"2":"0.00","3":1}' data-sheets-value='{"1":3,"3":2.9}' style="overflow:hidden;padding:0px 3px 0px 3px;vertical-align:bottom;text-align:center;">2.90</td> <td data-sheets-numberformat='{"1":2,"2":"0","3":1}' data-sheets-value='{"1":3,"3":81}' style="overflow:hidden;padding:0px 3px 0px 3px;vertical-align:bottom;text-align:center;">81</td> <td data-sheets-numberformat='{"1":2,"2":"0","3":1}' data-sheets-value='{"1":3,"3":75}' style="overflow:hidden;padding:0px 3px 0px 3px;vertical-align:bottom;text-align:center;">75</td> <td data-sheets-numberformat='{"1":2,"2":"0","3":1}' data-sheets-value='{"1":3,"3":20}' style="border-right:1px solid #000000;overflow:hidden;padding:0px 3px 0px 3px;vertical-align:bottom;text-align:center;">20</td> </tr> <tr style="height:20px;"> <td style="border-left:1px solid #000000;overflow:hidden;padding:0px 3px 0px 3px;vertical-align:bottom;font-weight:bold;"></td> <td data-sheets-value='{"1":2,"2":"Dubbelwandig"}' style="overflow:hidden;padding:0px 3px 0px 3px;vertical-align:bottom;font-weight:bold;">Doppelschalig</td> <td data-sheets-value='{"1":2,"2":"Opaal (O/O)"}' style="border-right:1px solid #000000;overflow:hidden;padding:0px 3px 0px 3px;vertical-align:bottom;font-weight:bold;">Opal (O/O)</td> <td data-sheets-numberformat='{"1":2,"2":"0.00","3":1}' data-sheets-value='{"1":3,"3":2.9}' style="overflow:hidden;padding:0px 3px 0px 3px;vertical-align:bottom;text-align:center;">2.90</td> <td data-sheets-numberformat='{"1":2,"2":"0","3":1}' data-sheets-value='{"1":3,"3":69}' style="overflow:hidden;padding:0px 3px 0px 3px;vertical-align:bottom;text-align:center;">69</td> <td data-sheets-numberformat='{"1":2,"2":"0","3":1}' data-sheets-value='{"1":3,"3":58}' style="overflow:hidden;padding:0px 3px 0px 3px;vertical-align:bottom;text-align:center;">58</td> <td data-sheets-numberformat='{"1":2,"2":"0","3":1}' data-sheets-value='{"1":3,"3":20}' style="border-right:1px solid #000000;overflow:hidden;padding:0px 3px 0px 3px;vertical-align:bottom;text-align:center;">20</td> </tr> <tr style="height:20px;"> <td style="border-left:1px solid #000000;overflow:hidden;padding:0px 3px 0px 3px;vertical-align:bottom;font-weight:bold;"></td> <td data-sheets-value='{"1":2,"2":"Driewandig"}' style="overflow:hidden;padding:0px 3px 0px 3px;vertical-align:bottom;font-weight:bold;">Dreischalig</td> <td data-sheets-value='{"1":2,"2":"Helder (H/H/H)"}' style="border-right:1px solid #000000;overflow:hidden;padding:0px 3px 0px 3px;vertical-align:bottom;font-weight:bold;">Klar (H/H/H)</td> <td data-sheets-numberformat='{"1":2,"2":"0.00","3":1}' data-sheets-value='{"1":3,"3":1.7}' style="overflow:hidden;padding:0px 3px 0px 3px;vertical-align:bottom;text-align:center;">1.70</td> <td data-sheets-numberformat='{"1":2,"2":"0","3":1}' data-sheets-value='{"1":3,"3":73}' style="overflow:hidden;padding:0px 3px 0px 3px;vertical-align:bottom;text-align:center;">73</td> <td data-sheets-numberformat='{"1":2,"2":"0","3":1}' data-sheets-value='{"1":3,"3":65}' style="overflow:hidden;padding:0px 3px 0px 3px;vertical-align:bottom;text-align:center;">65</td> <td data-sheets-numberformat='{"1":2,"2":"0","3":1}' data-sheets-value='{"1":3,"3":22}' style="border-right:1px solid #000000;overflow:hidden;padding:0px 3px 0px 3px;vertical-align:bottom;text-align:center;">22</td> </tr> <tr style="height:20px;"> <td style="border-left:1px solid #000000;overflow:hidden;padding:0px 3px 0px 3px;vertical-align:bottom;font-weight:bold;"></td> <td data-sheets-value='{"1":2,"2":"Driewandig"}' style="overflow:hidden;padding:0px 3px 0px 3px;vertical-align:bottom;font-weight:bold;">Dreischalig</td> <td data-sheets-value='{"1":2,"2":"Opaal (O/H/O)"}' style="border-right:1px solid #000000;overflow:hidden;padding:0px 3px 0px 3px;vertical-align:bottom;font-weight:bold;">Opal (O/H/O)</td> <td data-sheets-numberformat='{"1":2,"2":"0.00","3":1}' data-sheets-value='{"1":3,"3":1.7}' style="overflow:hidden;padding:0px 3px 0px 3px;vertical-align:bottom;text-align:center;">1.70</td> <td data-sheets-numberformat='{"1":2,"2":"0","3":1}' data-sheets-value='{"1":3,"3":62}' style="overflow:hidden;padding:0px 3px 0px 3px;vertical-align:bottom;text-align:center;">62</td> <td data-sheets-numberformat='{"1":2,"2":"0","3":1}' data-sheets-value='{"1":3,"3":51}' style="overflow:hidden;padding:0px 3px 0px 3px;vertical-align:bottom;text-align:center;">51</td> <td data-sheets-numberformat='{"1":2,"2":"0","3":1}' data-sheets-value='{"1":3,"3":22}' style="border-right:1px solid #000000;overflow:hidden;padding:0px 3px 0px 3px;vertical-align:bottom;text-align:center;">22</td> </tr> <tr style="height:20px;"> <td style="border-left:1px solid #000000;overflow:hidden;padding:0px 3px 0px 3px;vertical-align:bottom;font-weight:bold;"></td> <td data-sheets-value='{"1":2,"2":"Vierwandig"}' style="overflow:hidden;padding:0px 3px 0px 3px;vertical-align:bottom;font-weight:bold;">Vierschalig</td> <td data-sheets-value='{"1":2,"2":"Helder (H/H/H/H)"}' style="border-right:1px solid #000000;overflow:hidden;padding:0px 3px 0px 3px;vertical-align:bottom;font-weight:bold;">Klar (H/H/H/H)</td> <td data-sheets-numberformat='{"1":2,"2":"0.00","3":1}' data-sheets-value='{"1":3,"3":1.28}' style="overflow:hidden;padding:0px 3px 0px 3px;vertical-align:bottom;text-align:center;">1.28</td> <td data-sheets-numberformat='{"1":2,"2":"0","3":1}' data-sheets-value='{"1":3,"3":64}' style="overflow:hidden;padding:0px 3px 0px 3px;vertical-align:bottom;text-align:center;">64</td> <td data-sheets-numberformat='{"1":2,"2":"0","3":1}' data-sheets-value='{"1":3,"3":54}' style="overflow:hidden;padding:0px 3px 0px 3px;vertical-align:bottom;text-align:center;">54</td> <td data-sheets-numberformat='{"1":2,"2":"0","3":1}' data-sheets-value='{"1":3,"3":23}' style="border-right:1px solid #000000;overflow:hidden;padding:0px 3px 0px 3px;vertical-align:bottom;text-align:center;">23</td> </tr> <tr style="height:20px;"> <td style="border-bottom:1px solid #000000;border-left:1px solid #000000;overflow:hidden;padding:0px 3px 0px 3px;vertical-align:bottom;"></td> <td data-sheets-value='{"1":2,"2":"Vierwandig"}' style="border-bottom:1px solid #000000;overflow:hidden;padding:0px 3px 0px 3px;vertical-align:bottom;font-weight:bold;">Vierschalig</td> <td data-sheets-value='{"1":2,"2":"Opaal (H/H/O/H)"}' style="border-right:1px solid #000000;border-bottom:1px solid #000000;overflow:hidden;padding:0px 3px 0px 3px;vertical-align:bottom;font-weight:bold;">Opal (H/H/O/H)</td> <td data-sheets-numberformat='{"1":2,"2":"0.00","3":1}' data-sheets-value='{"1":3,"3":1.28}' style="border-bottom:1px solid #000000;overflow:hidden;padding:0px 3px 0px 3px;vertical-align:bottom;text-align:center;">1.28</td> <td data-sheets-numberformat='{"1":2,"2":"0","3":1}' data-sheets-value='{"1":3,"3":59}' style="border-bottom:1px solid #000000;overflow:hidden;padding:0px 3px 0px 3px;vertical-align:bottom;text-align:center;">59</td> <td data-sheets-numberformat='{"1":2,"2":"0","3":1}' data-sheets-value='{"1":3,"3":48}' style="border-bottom:1px solid #000000;overflow:hidden;padding:0px 3px 0px 3px;vertical-align:bottom;text-align:center;">48</td> <td data-sheets-numberformat='{"1":2,"2":"0","3":1}' data-sheets-value='{"1":3,"3":23}' style="border-right:1px solid #000000;border-bottom:1px solid #000000;overflow:hidden;padding:0px 3px 0px 3px;vertical-align:bottom;text-align:center;">23</td> </tr> <tr style="height:20px;"> <td data-sheets-value='{"1":2,"2":"Polycarbonaat "}' style="border-left:1px solid #000000;overflow:hidden;padding:0px 3px 0px 3px;vertical-align:bottom;font-weight:bold;">Polycarbonaat </td> <td data-sheets-value='{"1":2,"2":"Enkelwandig"}' style="overflow:hidden;padding:0px 3px 0px 3px;vertical-align:bottom;font-weight:bold;">Einschalig</td> <td data-sheets-value='{"1":2,"2":"Helder (A)"}' style="border-right:1px solid #000000;overflow:hidden;padding:0px 3px 0px 3px;vertical-align:bottom;font-weight:bold;">Klar (A)</td> <td data-sheets-numberformat='{"1":2,"2":"0.00","3":1}' data-sheets-value='{"1":3,"3":5.17}' style="overflow:hidden;padding:0px 3px 0px 3px;vertical-align:bottom;text-align:center;">5.17</td> <td data-sheets-numberformat='{"1":2,"2":"0","3":1}' data-sheets-value='{"1":3,"3":88}' style="overflow:hidden;padding:0px 3px 0px 3px;vertical-align:bottom;text-align:center;">88</td> <td data-sheets-numberformat='{"1":2,"2":"0","3":1}' data-sheets-value='{"1":3,"3":83}' style="overflow:hidden;padding:0px 3px 0px 3px;vertical-align:bottom;text-align:center;">83</td> <td data-sheets-numberformat='{"1":2,"2":"0","3":1}' data-sheets-value='{"1":2,"2":"-"}' style="border-right:1px solid #000000;overflow:hidden;padding:0px 3px 0px 3px;vertical-align:bottom;text-align:center;">-</td> </tr> <tr style="height:20px;"> <td data-sheets-value='{"1":2,"2":"PC"}' style="border-left:1px solid #000000;overflow:hidden;padding:0px 3px 0px 3px;vertical-align:bottom;font-weight:bold;">PC</td> <td data-sheets-value='{"1":2,"2":"Enkelwandig"}' style="overflow:hidden;padding:0px 3px 0px 3px;vertical-align:bottom;font-weight:bold;">Einschalig</td> <td data-sheets-value='{"1":2,"2":"Opaal (D)"}' style="border-right:1px solid #000000;overflow:hidden;padding:0px 3px 0px 3px;vertical-align:bottom;font-weight:bold;">Opal (D)</td> <td data-sheets-numberformat='{"1":2,"2":"0.00","3":1}' data-sheets-value='{"1":3,"3":5.17}' style="overflow:hidden;padding:0px 3px 0px 3px;vertical-align:bottom;text-align:center;">5.17</td> <td data-sheets-numberformat='{"1":2,"2":"0","3":1}' data-sheets-value='{"1":3,"3":58}' style="overflow:hidden;padding:0px 3px 0px 3px;vertical-align:bottom;text-align:center;">58</td> <td data-sheets-numberformat='{"1":2,"2":"0","3":1}' data-sheets-value='{"1":3,"3":60}' style="overflow:hidden;padding:0px 3px 0px 3px;vertical-align:bottom;text-align:center;">60</td> <td data-sheets-numberformat='{"1":2,"2":"0","3":1}' data-sheets-value='{"1":2,"2":"-"}' style="border-right:1px solid #000000;overflow:hidden;padding:0px 3px 0px 3px;vertical-align:bottom;text-align:center;">-</td> </tr> <tr style="height:20px;"> <td style="border-left:1px solid #000000;overflow:hidden;padding:0px 3px 0px 3px;vertical-align:bottom;font-weight:bold;"></td> <td data-sheets-value='{"1":2,"2":"Dubbelwandig"}' style="overflow:hidden;padding:0px 3px 0px 3px;vertical-align:bottom;font-weight:bold;">Doppelschalig</td> <td data-sheets-value='{"1":2,"2":"Helder (A/H)"}' style="border-right:1px solid #000000;overflow:hidden;padding:0px 3px 0px 3px;vertical-align:bottom;font-weight:bold;">Klar (A/H)</td> <td data-sheets-numberformat='{"1":2,"2":"0.00","3":1}' data-sheets-value='{"1":3,"3":2.9}' style="overflow:hidden;padding:0px 3px 0px 3px;vertical-align:bottom;text-align:center;">2.90</td> <td data-sheets-numberformat='{"1":2,"2":"0","3":1}' data-sheets-value='{"1":3,"3":79}' style="overflow:hidden;padding:0px 3px 0px 3px;vertical-align:bottom;text-align:center;">79</td> <td data-sheets-numberformat='{"1":2,"2":"0","3":1}' data-sheets-value='{"1":3,"3":72}' style="overflow:hidden;padding:0px 3px 0px 3px;vertical-align:bottom;text-align:center;">72</td> <td data-sheets-numberformat='{"1":2,"2":"0","3":1}' data-sheets-value='{"1":3,"3":20}' style="border-right:1px solid #000000;overflow:hidden;padding:0px 3px 0px 3px;vertical-align:bottom;text-align:center;">20</td> </tr> <tr style="height:20px;"> <td style="border-left:1px solid #000000;overflow:hidden;padding:0px 3px 0px 3px;vertical-align:bottom;font-weight:bold;"></td> <td data-sheets-value='{"1":2,"2":"Dubbelwandig"}' style="overflow:hidden;padding:0px 3px 0px 3px;vertical-align:bottom;font-weight:bold;">Doppelschalig</td> <td data-sheets-value='{"1":2,"2":"Helder (A/A)"}' style="border-right:1px solid #000000;overflow:hidden;padding:0px 3px 0px 3px;vertical-align:bottom;font-weight:bold;">Klar (A/A)</td> <td data-sheets-numberformat='{"1":2,"2":"0.00","3":1}' data-sheets-value='{"1":3,"3":2.9}' style="overflow:hidden;padding:0px 3px 0px 3px;vertical-align:bottom;text-align:center;">2.90</td> <td data-sheets-numberformat='{"1":2,"2":"0","3":1}' data-sheets-value='{"1":3,"3":77}' style="overflow:hidden;padding:0px 3px 0px 3px;vertical-align:bottom;text-align:center;">77</td> <td data-sheets-numberformat='{"1":2,"2":"0","3":1}' data-sheets-value='{"1":3,"3":69}' style="overflow:hidden;padding:0px 3px 0px 3px;vertical-align:bottom;text-align:center;">69</td> <td data-sheets-numberformat='{"1":2,"2":"0","3":1}' data-sheets-value='{"1":3,"3":20}' style="border-right:1px solid #000000;overflow:hidden;padding:0px 3px 0px 3px;vertical-align:bottom;text-align:center;">20</td> </tr> <tr style="height:20px;"> <td style="border-left:1px solid #000000;overflow:hidden;padding:0px 3px 0px 3px;vertical-align:bottom;font-weight:bold;"></td> <td data-sheets-value='{"1":2,"2":"Dubbelwandig"}' style="overflow:hidden;padding:0px 3px 0px 3px;vertical-align:bottom;font-weight:bold;">Doppelschalig</td> <td data-sheets-value='{"1":2,"2":"Opaal (A/O)"}' style="border-right:1px solid #000000;overflow:hidden;padding:0px 3px 0px 3px;vertical-align:bottom;font-weight:bold;">Opal (A/O)</td> <td data-sheets-numberformat='{"1":2,"2":"0.00","3":1}' data-sheets-value='{"1":3,"3":2.9}' style="overflow:hidden;padding:0px 3px 0px 3px;vertical-align:bottom;text-align:center;">2.90</td> <td data-sheets-numberformat='{"1":2,"2":"0","3":1}' data-sheets-value='{"1":3,"3":73}' style="overflow:hidden;padding:0px 3px 0px 3px;vertical-align:bottom;text-align:center;">73</td> <td data-sheets-numberformat='{"1":2,"2":"0","3":1}' data-sheets-value='{"1":3,"3":63}' style="overflow:hidden;padding:0px 3px 0px 3px;vertical-align:bottom;text-align:center;">63</td> <td data-sheets-numberformat='{"1":2,"2":"0","3":1}' data-sheets-value='{"1":3,"3":20}' style="border-right:1px solid #000000;overflow:hidden;padding:0px 3px 0px 3px;vertical-align:bottom;text-align:center;">20</td> </tr> <tr style="height:20px;"> <td style="border-left:1px solid #000000;overflow:hidden;padding:0px 3px 0px 3px;vertical-align:bottom;font-weight:bold;"></td> <td data-sheets-value='{"1":2,"2":"Dubbelwandig"}' style="overflow:hidden;padding:0px 3px 0px 3px;vertical-align:bottom;font-weight:bold;">Doppelschalig</td> <td data-sheets-value='{"1":2,"2":"Opaal (A/D)"}' style="border-right:1px solid #000000;overflow:hidden;padding:0px 3px 0px 3px;vertical-align:bottom;font-weight:bold;">Opal (A/D)</td> <td data-sheets-numberformat='{"1":2,"2":"0.00","3":1}' data-sheets-value='{"1":3,"3":2.9}' style="overflow:hidden;padding:0px 3px 0px 3px;vertical-align:bottom;text-align:center;">2.90</td> <td data-sheets-numberformat='{"1":2,"2":"0","3":1}' data-sheets-value='{"1":3,"3":51}' style="overflow:hidden;padding:0px 3px 0px 3px;vertical-align:bottom;text-align:center;">51</td> <td data-sheets-numberformat='{"1":2,"2":"0","3":1}' data-sheets-value='{"1":3,"3":50}' style="overflow:hidden;padding:0px 3px 0px 3px;vertical-align:bottom;text-align:center;">50</td> <td data-sheets-numberformat='{"1":2,"2":"0","3":1}' data-sheets-value='{"1":3,"3":20}' style="border-right:1px solid #000000;overflow:hidden;padding:0px 3px 0px 3px;vertical-align:bottom;text-align:center;">20</td> </tr> <tr style="height:20px;"> <td style="border-left:1px solid #000000;overflow:hidden;padding:0px 3px 0px 3px;vertical-align:bottom;font-weight:bold;"></td> <td data-sheets-value='{"1":2,"2":"Driewandig"}' style="overflow:hidden;padding:0px 3px 0px 3px;vertical-align:bottom;font-weight:bold;">Dreischalig</td> <td data-sheets-value='{"1":2,"2":"Helder (A/H/H)"}' style="border-right:1px solid #000000;overflow:hidden;padding:0px 3px 0px 3px;vertical-align:bottom;font-weight:bold;">Klar (A/H/H)</td> <td data-sheets-numberformat='{"1":2,"2":"0.00","3":1}' data-sheets-value='{"1":3,"3":1.7}' style="overflow:hidden;padding:0px 3px 0px 3px;vertical-align:bottom;text-align:center;">1.70</td> <td data-sheets-numberformat='{"1":2,"2":"0","3":1}' data-sheets-value='{"1":3,"3":71}' style="overflow:hidden;padding:0px 3px 0px 3px;vertical-align:bottom;text-align:center;">71</td> <td data-sheets-numberformat='{"1":2,"2":"0","3":1}' data-sheets-value='{"1":3,"3":63}' style="overflow:hidden;padding:0px 3px 0px 3px;vertical-align:bottom;text-align:center;">63</td> <td data-sheets-numberformat='{"1":2,"2":"0","3":1}' data-sheets-value='{"1":3,"3":22}' style="border-right:1px solid #000000;overflow:hidden;padding:0px 3px 0px 3px;vertical-align:bottom;text-align:center;">22</td> </tr> <tr style="height:20px;"> <td style="border-left:1px solid #000000;overflow:hidden;padding:0px 3px 0px 3px;vertical-align:bottom;font-weight:bold;"></td> <td data-sheets-value='{"1":2,"2":"Driewandig"}' style="overflow:hidden;padding:0px 3px 0px 3px;vertical-align:bottom;font-weight:bold;">Dreischalig</td> <td data-sheets-value='{"1":2,"2":"Opaal (A/O/O)"}' style="border-right:1px solid #000000;overflow:hidden;padding:0px 3px 0px 3px;vertical-align:bottom;font-weight:bold;">Opal (A/O/O)</td> <td data-sheets-numberformat='{"1":2,"2":"0.00","3":1}' data-sheets-value='{"1":3,"3":1.7}' style="overflow:hidden;padding:0px 3px 0px 3px;vertical-align:bottom;text-align:center;">1.70</td> <td data-sheets-numberformat='{"1":2,"2":"0","3":1}' data-sheets-value='{"1":3,"3":61}' style="overflow:hidden;padding:0px 3px 0px 3px;vertical-align:bottom;text-align:center;">61</td> <td data-sheets-numberformat='{"1":2,"2":"0","3":1}' data-sheets-value='{"1":3,"3":48}' style="overflow:hidden;padding:0px 3px 0px 3px;vertical-align:bottom;text-align:center;">48</td> <td data-sheets-numberformat='{"1":2,"2":"0","3":1}' data-sheets-value='{"1":3,"3":22}' style="border-right:1px solid #000000;overflow:hidden;padding:0px 3px 0px 3px;vertical-align:bottom;text-align:center;">22</td> </tr> <tr style="height:20px;"> <td style="border-left:1px solid #000000;overflow:hidden;padding:0px 3px 0px 3px;vertical-align:bottom;font-weight:bold;"></td> <td data-sheets-value='{"1":2,"2":"Vierwandig"}' style="overflow:hidden;padding:0px 3px 0px 3px;vertical-align:bottom;font-weight:bold;">Vierschalig</td> <td data-sheets-value='{"1":2,"2":"Helder (A/H/H/H)"}' style="border-right:1px solid #000000;overflow:hidden;padding:0px 3px 0px 3px;vertical-align:bottom;font-weight:bold;">Klar (A/H/H/H)</td> <td data-sheets-numberformat='{"1":2,"2":"0.00","3":1}' data-sheets-value='{"1":3,"3":1.28}' style="overflow:hidden;padding:0px 3px 0px 3px;vertical-align:bottom;text-align:center;">1.28</td> <td data-sheets-numberformat='{"1":2,"2":"0","3":1}' data-sheets-value='{"1":3,"3":64}' style="overflow:hidden;padding:0px 3px 0px 3px;vertical-align:bottom;text-align:center;">64</td> <td data-sheets-numberformat='{"1":2,"2":"0","3":1}' data-sheets-value='{"1":3,"3":52}' style="overflow:hidden;padding:0px 3px 0px 3px;vertical-align:bottom;text-align:center;">52</td> <td data-sheets-numberformat='{"1":2,"2":"0","3":1}' data-sheets-value='{"1":3,"3":23}' style="border-right:1px solid #000000;overflow:hidden;padding:0px 3px 0px 3px;vertical-align:bottom;text-align:center;">23</td> </tr> <tr style="height:20px;"> <td style="border-bottom:1px solid #000000;border-left:1px solid #000000;overflow:hidden;padding:0px 3px 0px 3px;vertical-align:bottom;"></td> <td data-sheets-value='{"1":2,"2":"Vierwandig"}' style="border-bottom:1px solid #000000;overflow:hidden;padding:0px 3px 0px 3px;vertical-align:bottom;font-weight:bold;">Vierschalig</td> <td data-sheets-value='{"1":2,"2":"Opaal (A/H/O/H)"}' style="border-right:1px solid #000000;border-bottom:1px solid #000000;overflow:hidden;padding:0px 3px 0px 3px;vertical-align:bottom;font-weight:bold;">Opal (A/H/O/H)</td> <td data-sheets-numberformat='{"1":2,"2":"0.00","3":1}' data-sheets-value='{"1":3,"3":1.28}' style="border-bottom:1px solid #000000;overflow:hidden;padding:0px 3px 0px 3px;vertical-align:bottom;text-align:center;">1.28</td> <td data-sheets-numberformat='{"1":2,"2":"0","3":1}' data-sheets-value='{"1":3,"3":59}' style="border-bottom:1px solid #000000;overflow:hidden;padding:0px 3px 0px 3px;vertical-align:bottom;text-align:center;">59</td> <td data-sheets-numberformat='{"1":2,"2":"0","3":1}' data-sheets-value='{"1":3,"3":46}' style="border-bottom:1px solid #000000;overflow:hidden;padding:0px 3px 0px 3px;vertical-align:bottom;text-align:center;">46</td> <td data-sheets-numberformat='{"1":2,"2":"0","3":1}' data-sheets-value='{"1":3,"3":23}' style="border-right:1px solid #000000;border-bottom:1px solid #000000;overflow:hidden;padding:0px 3px 0px 3px;vertical-align:bottom;text-align:center;">23</td> </tr> <tr style="height:20px;"> <td data-sheets-value='{"1":2,"2":"Polycarbonaat"}' style="border-left:1px solid #000000;overflow:hidden;padding:0px 3px 0px 3px;vertical-align:bottom;font-weight:bold;">Polycarbonat</td> <td data-sheets-value='{"1":2,"2":"Enkelwandig"}' style="overflow:hidden;padding:0px 3px 0px 3px;vertical-align:bottom;font-weight:bold;">Einschalig</td> <td data-sheets-value='{"1":2,"2":"Heatstop Opaal (T)"}' style="border-right:1px solid #000000;overflow:hidden;padding:0px 3px 0px 3px;vertical-align:bottom;font-weight:bold;">Heatstop opal (T)</td> <td data-sheets-numberformat='{"1":2,"2":"0.00","3":1}' data-sheets-value='{"1":3,"3":5.17}' style="overflow:hidden;padding:0px 3px 0px 3px;vertical-align:bottom;text-align:center;">5.17</td> <td data-sheets-numberformat='{"1":2,"2":"0","3":1}' data-sheets-value='{"1":3,"3":49}' style="overflow:hidden;padding:0px 3px 0px 3px;vertical-align:bottom;text-align:center;">49</td> <td data-sheets-numberformat='{"1":2,"2":"0","3":1}' data-sheets-value='{"1":3,"3":59}' style="overflow:hidden;padding:0px 3px 0px 3px;vertical-align:bottom;text-align:center;">59</td> <td data-sheets-numberformat='{"1":2,"2":"0","3":1}' data-sheets-value='{"1":2,"2":"-"}' style="border-right:1px solid #000000;overflow:hidden;padding:0px 3px 0px 3px;vertical-align:bottom;text-align:center;">-</td> </tr> <tr style="height:20px;"> <td data-sheets-value='{"1":2,"2":"Heatstop PC"}' style="border-left:1px solid #000000;overflow:hidden;padding:0px 3px 0px 3px;vertical-align:bottom;font-weight:bold;">Heatstop PC</td> <td data-sheets-value='{"1":2,"2":"Dubbelwandig"}' style="overflow:hidden;padding:0px 3px 0px 3px;vertical-align:bottom;font-weight:bold;">Doppelschalig</td> <td data-sheets-value='{"1":2,"2":"Helder (T/H)"}' style="border-right:1px solid #000000;overflow:hidden;padding:0px 3px 0px 3px;vertical-align:bottom;font-weight:bold;">Klar (T/H)</td> <td data-sheets-numberformat='{"1":2,"2":"0.00","3":1}' data-sheets-value='{"1":3,"3":2.9}' style="overflow:hidden;padding:0px 3px 0px 3px;vertical-align:bottom;text-align:center;">2.90</td> <td data-sheets-numberformat='{"1":2,"2":"0","3":1}' data-sheets-value='{"1":3,"3":44}' style="overflow:hidden;padding:0px 3px 0px 3px;vertical-align:bottom;text-align:center;">44</td> <td data-sheets-numberformat='{"1":2,"2":"0","3":1}' data-sheets-value='{"1":3,"3":51}' style="overflow:hidden;padding:0px 3px 0px 3px;vertical-align:bottom;text-align:center;">51</td> <td data-sheets-numberformat='{"1":2,"2":"0","3":1}' data-sheets-value='{"1":3,"3":20}' style="border-right:1px solid #000000;overflow:hidden;padding:0px 3px 0px 3px;vertical-align:bottom;text-align:center;">20</td> </tr> <tr style="height:20px;"> <td style="border-left:1px solid #000000;overflow:hidden;padding:0px 3px 0px 3px;vertical-align:bottom;font-weight:bold;"></td> <td data-sheets-value='{"1":2,"2":"Dubbelwandig"}' style="overflow:hidden;padding:0px 3px 0px 3px;vertical-align:bottom;font-weight:bold;">Doppelschalig</td> <td data-sheets-value='{"1":2,"2":"Opaal (T/O)"}' style="border-right:1px solid #000000;overflow:hidden;padding:0px 3px 0px 3px;vertical-align:bottom;font-weight:bold;">Opal (T/O)</td> <td data-sheets-numberformat='{"1":2,"2":"0.00","3":1}' data-sheets-value='{"1":3,"3":2.9}' style="overflow:hidden;padding:0px 3px 0px 3px;vertical-align:bottom;text-align:center;">2.90</td> <td data-sheets-numberformat='{"1":2,"2":"0","3":1}' data-sheets-value='{"1":3,"3":41}' style="overflow:hidden;padding:0px 3px 0px 3px;vertical-align:bottom;text-align:center;">41</td> <td data-sheets-numberformat='{"1":2,"2":"0","3":1}' data-sheets-value='{"1":3,"3":45}' style="overflow:hidden;padding:0px 3px 0px 3px;vertical-align:bottom;text-align:center;">45</td> <td data-sheets-numberformat='{"1":2,"2":"0","3":1}' data-sheets-value='{"1":3,"3":20}' style="border-right:1px solid #000000;overflow:hidden;padding:0px 3px 0px 3px;vertical-align:bottom;text-align:center;">20</td> </tr> <tr style="height:20px;"> <td style="border-left:1px solid #000000;overflow:hidden;padding:0px 3px 0px 3px;vertical-align:bottom;font-weight:bold;"></td> <td data-sheets-value='{"1":2,"2":"Driewandig"}' style="overflow:hidden;padding:0px 3px 0px 3px;vertical-align:bott | skylux-160-ce-met-koepel-en-pvc-opstand-16-00-met-lm-motor-en-windvang-1050-x-1650-mm | 8586028679501 | 46872342593869
Rauch- und Wärmeabzug (RWA) | RWA-System | Skylux | Skylux 160° CE mit Kuppel und PVC-Aufsatzkranz 16/00 mit LM-Motor und Windfang 1050 x 2250 mm |  | 50378 | 5412970503781 | 5327.65 | Ja | 30-45 | 84.83 | 1050 x 2250 mm | 2250 | 1050 |  | PCV 16/00 (16 cm hoch & Dachöffnung = Tageslichtmaß) | Rechteckig | 5.17 W/m²K - 1.28 W/m²K | 87% - 32% | 90% - 32% | 20dB - 23dB | 160° CE (für Industrie) | Lichtkuppel | mit Windfang | E | Einzelmotor | Maximal ist eine vierschalige Lichtkuppel für dieses Produkt möglich | Ut-Wert LT-Wert g-Wert Rw-waarde EN 1873 : 2014 EN ISO 13468 EN 16153 EN 410 EN 410 EN ISO 140-3 Material Schalen Schalen (W/m²K) (%) (%) (dB) Acryl Einschalig Klar (H) 5.17 90 87 - PMMA Einschalig Opal (O) 5.17 83 76 - Doppelschalig Klar (H/H) 2.90 81 75 20 Doppelschalig Opal (O/O) 2.90 69 58 20 Dreischalig Klar (H/H/H) 1.70 73 65 22 Dreischalig Opal (O/H/O) 1.70 62 51 22 Vierschalig Klar (H/H/H/H) 1.28 64 54 23 Vierschalig Opal (H/H/O/H) 1.28 59 48 23 Polycarbonaat Einschalig Klar (A) 5.17 88 83 - PC Einschalig Opal (D) 5.17 58 60 - Doppelschalig Klar (A/H) 2.90 79 72 20 Doppelschalig Klar (A/A) 2.90 77 69 20 Doppelschalig Opal (A/O) 2.90 73 63 20 Doppelschalig Opal (A/D) 2.90 51 50 20 Dreischalig Klar (A/H/H) 1.70 71 63 22 Dreischalig Opal (A/O/O) 1.70 61 48 22 Vierschalig Klar (A/H/H/H) 1.28 64 52 23 Vierschalig Opal (A/H/O/H) 1.28 59 46 23 Polycarbonat Einschalig Heatstop opal (T) 5.17 49 59 - Heatstop PC Doppelschalig Klar (T/H) 2.90 44 51 20 Doppelschalig Opal (T/O) 2.90 41 45 20 Dreischalig Klar (T/H/H) 1.70 40 <td data-sheets-numberformat='{"1":2,"2":"0","3":1}' data-sheets-value='{"1":3,"3":44}' style="overflow:hidden;padding:0px 3px 0px | https://skylux.eu/de/products/skylux-160-ce-met-koepel-en-pvc-opstand-16-00-met-lm-motor-en-windvang-1050-x-2250-mm | https://skylux.eu/cdn/shop/files/Skylux-160deg-CE-met-koepel-en-pvc-opstand-1600-met-LM-motor-en-windvang-1050-x-2250-mm-RWA-systeem.jpg?v=1702980208&width=1600 | https://skylux.eu/cdn/shop/files/e5a82811-1bb0-48e4-a776-cacb59c7c092_732ffa09-6c91-4c14-830b-f9ae611aa66a.jpg?v=1688551076&width=1600 | //skylux.eu/cdn/shop/files/D_MH_Montageanleitung_Skylux_160_CE_LM.pdf?v=1503750771917917123 | //skylux.eu/cdn/shop/files/D_TD_Technische_Daten_Skylux_Skylux_160_CE_Elektrisch.pdf?v=10489854405570094672 | <style type="text/css" id="isPasted"> <!--td { border: 1px solid #cccccc; } br { mso-data-placement: same-cell; } --> </style> <table border="1" cellpadding="0" cellspacing="0" dir="ltr" style="table-layout:fixed;font-size:10pt;font-family:Arial;border-collapse:collapse;border:none;"><tbody> <tr style="height:20px;"> <td style="overflow:hidden;padding:0px 3px 0px 3px;vertical-align:bottom;"></td> <td style="overflow:hidden;padding:0px 3px 0px 3px;vertical-align:bottom;"></td> <td style="overflow:hidden;padding:0px 3px 0px 3px;vertical-align:bottom;"></td> <td data-sheets-value='{"1":2,"2":"Ut-waarde"}' style="overflow:hidden;padding:0px 3px 0px 3px;vertical-align:bottom;font-weight:bold;text-align:center;">Ut-Wert</td> <td data-sheets-value='{"1":2,"2":"LT-waarde"}' style="overflow:hidden;padding:0px 3px 0px 3px;vertical-align:bottom;font-weight:bold;text-align:center;">LT-Wert</td> <td data-sheets-value='{"1":2,"2":"g-waarde"}' style="overflow:hidden;padding:0px 3px 0px 3px;vertical-align:bottom;font-weight:bold;text-align:center;">g-Wert</td> <td data-sheets-value='{"1":2,"2":"Rw-waarde "}' style="overflow:hidden;padding:0px 3px 0px 3px;vertical-align:bottom;font-weight:bold;text-align:center;">Rw-waarde </td> </tr> <tr style="height:20px;"> <td style="overflow:hidden;padding:0px 3px 0px 3px;vertical-align:bottom;"></td> <td style="overflow:hidden;padding:0px 3px 0px 3px;vertical-align:bottom;"></td> <td style="overflow:hidden;padding:0px 3px 0px 3px;vertical-align:bottom;"></td> <td data-sheets-numberformat='{"1":2,"2":"0.00","3":1}' data-sheets-value='{"1":2,"2":"EN 1873 : 2014"}' style="overflow:hidden;padding:0px 3px 0px 3px;vertical-align:bottom;text-align:center;">EN 1873 : 2014</td> <td data-sheets-numberformat='{"1":2,"2":"0","3":1}' data-sheets-value='{"1":2,"2":"EN ISO 13468 EN 16153 EN 410"}' style="overflow:hidden;padding:0px 3px 0px 3px;vertical-align:bottom;text-align:center;">EN ISO 13468 EN 16153 EN 410</td> <td data-sheets-numberformat='{"1":2,"2":"0","3":1}' data-sheets-value='{"1":2,"2":"EN 410"}' style="overflow:hidden;padding:0px 3px 0px 3px;vertical-align:bottom;text-align:center;">EN 410</td> <td data-sheets-value='{"1":2,"2":"EN ISO 140-3\t\t"}' style="overflow:hidden;padding:0px 3px 0px 3px;vertical-align:bottom;text-align:center;">EN ISO 140-3 </td> </tr> <tr style="height:20px;"> <td data-sheets-value='{"1":2,"2":"Materiaal"}' style="border-bottom:1px solid #000000;overflow:hidden;padding:0px 3px 0px 3px;vertical-align:bottom;background-color:#000000;font-weight:bold;color:#ffffff;">Material</td> <td data-sheets-value='{"1":2,"2":"Wanden"}' style="border-bottom:1px solid #000000;overflow:hidden;padding:0px 3px 0px 3px;vertical-align:bottom;background-color:#000000;font-weight:bold;color:#ffffff;">Schalen</td> <td data-sheets-value='{"1":2,"2":"Schalen"}' style="border-bottom:1px solid #000000;overflow:hidden;padding:0px 3px 0px 3px;vertical-align:bottom;background-color:#000000;font-weight:bold;color:#ffffff;">Schalen</td> <td data-sheets-numberformat='{"1":2,"2":"0.00","3":1}' data-sheets-value='{"1":2,"2":"(W/m²K)\t"}' style="border-bottom:1px solid #000000;overflow:hidden;padding:0px 3px 0px 3px;vertical-align:bottom;background-color:#000000;font-weight:bold;color:#ffffff;text-align:center;">(W/m²K) </td> <td data-sheets-numberformat='{"1":2,"2":"0","3":1}' data-sheets-value='{"1":2,"2":"(%)"}' style="border-bottom:1px solid #000000;overflow:hidden;padding:0px 3px 0px 3px;vertical-align:bottom;background-color:#000000;font-weight:bold;color:#ffffff;text-align:center;">(%)</td> <td data-sheets-numberformat='{"1":2,"2":"0","3":1}' data-sheets-value='{"1":2,"2":"(%)"}' style="border-bottom:1px solid #000000;overflow:hidden;padding:0px 3px 0px 3px;vertical-align:bottom;background-color:#000000;font-weight:bold;color:#ffffff;text-align:center;">(%)</td> <td data-sheets-value='{"1":2,"2":"(dB)"}' style="border-bottom:1px solid #000000;overflow:hidden;padding:0px 3px 0px 3px;vertical-align:bottom;background-color:#000000;font-weight:bold;color:#ffffff;text-align:center;">(dB)</td> </tr> <tr style="height:20px;"> <td data-sheets-value='{"1":2,"2":"Acrylaat"}' style="border-left:1px solid #000000;overflow:hidden;padding:0px 3px 0px 3px;vertical-align:bottom;font-weight:bold;">Acryl</td> <td data-sheets-value='{"1":2,"2":"Enkelwandig"}' style="overflow:hidden;padding:0px 3px 0px 3px;vertical-align:bottom;font-weight:bold;">Einschalig</td> <td data-sheets-value='{"1":2,"2":"Helder (H)"}' style="border-right:1px solid #000000;overflow:hidden;padding:0px 3px 0px 3px;vertical-align:bottom;font-weight:bold;">Klar (H)</td> <td data-sheets-numberformat='{"1":2,"2":"0.00","3":1}' data-sheets-value='{"1":3,"3":5.17}' style="overflow:hidden;padding:0px 3px 0px 3px;vertical-align:bottom;text-align:center;">5.17</td> <td data-sheets-numberformat='{"1":2,"2":"0","3":1}' data-sheets-value='{"1":3,"3":90}' style="overflow:hidden;padding:0px 3px 0px 3px;vertical-align:bottom;text-align:center;">90</td> <td data-sheets-numberformat='{"1":2,"2":"0","3":1}' data-sheets-value='{"1":3,"3":87}' style="overflow:hidden;padding:0px 3px 0px 3px;vertical-align:bottom;text-align:center;">87</td> <td data-sheets-numberformat='{"1":2,"2":"0","3":1}' data-sheets-value='{"1":2,"2":"-"}' style="border-right:1px solid #000000;overflow:hidden;padding:0px 3px 0px 3px;vertical-align:bottom;text-align:center;">-</td> </tr> <tr style="height:20px;"> <td data-sheets-value='{"1":2,"2":"PMMA"}' style="border-left:1px solid #000000;overflow:hidden;padding:0px 3px 0px 3px;vertical-align:bottom;font-weight:bold;">PMMA</td> <td data-sheets-value='{"1":2,"2":"Enkelwandig"}' style="overflow:hidden;padding:0px 3px 0px 3px;vertical-align:bottom;font-weight:bold;">Einschalig</td> <td data-sheets-value='{"1":2,"2":"Opaal (O)"}' style="border-right:1px solid #000000;overflow:hidden;padding:0px 3px 0px 3px;vertical-align:bottom;font-weight:bold;">Opal (O)</td> <td data-sheets-numberformat='{"1":2,"2":"0.00","3":1}' data-sheets-value='{"1":3,"3":5.17}' style="overflow:hidden;padding:0px 3px 0px 3px;vertical-align:bottom;text-align:center;">5.17</td> <td data-sheets-numberformat='{"1":2,"2":"0","3":1}' data-sheets-value='{"1":3,"3":83}' style="overflow:hidden;padding:0px 3px 0px 3px;vertical-align:bottom;text-align:center;">83</td> <td data-sheets-numberformat='{"1":2,"2":"0","3":1}' data-sheets-value='{"1":3,"3":76}' style="overflow:hidden;padding:0px 3px 0px 3px;vertical-align:bottom;text-align:center;">76</td> <td data-sheets-numberformat='{"1":2,"2":"0","3":1}' data-sheets-value='{"1":2,"2":"-"}' style="border-right:1px solid #000000;overflow:hidden;padding:0px 3px 0px 3px;vertical-align:bottom;text-align:center;">-</td> </tr> <tr style="height:20px;"> <td style="border-left:1px solid #000000;overflow:hidden;padding:0px 3px 0px 3px;vertical-align:bottom;font-weight:bold;"></td> <td data-sheets-value='{"1":2,"2":"Dubbelwandig"}' style="overflow:hidden;padding:0px 3px 0px 3px;vertical-align:bottom;font-weight:bold;">Doppelschalig</td> <td data-sheets-value='{"1":2,"2":"Helder (H/H)"}' style="border-right:1px solid #000000;overflow:hidden;padding:0px 3px 0px 3px;vertical-align:bottom;font-weight:bold;">Klar (H/H)</td> <td data-sheets-numberformat='{"1":2,"2":"0.00","3":1}' data-sheets-value='{"1":3,"3":2.9}' style="overflow:hidden;padding:0px 3px 0px 3px;vertical-align:bottom;text-align:center;">2.90</td> <td data-sheets-numberformat='{"1":2,"2":"0","3":1}' data-sheets-value='{"1":3,"3":81}' style="overflow:hidden;padding:0px 3px 0px 3px;vertical-align:bottom;text-align:center;">81</td> <td data-sheets-numberformat='{"1":2,"2":"0","3":1}' data-sheets-value='{"1":3,"3":75}' style="overflow:hidden;padding:0px 3px 0px 3px;vertical-align:bottom;text-align:center;">75</td> <td data-sheets-numberformat='{"1":2,"2":"0","3":1}' data-sheets-value='{"1":3,"3":20}' style="border-right:1px solid #000000;overflow:hidden;padding:0px 3px 0px 3px;vertical-align:bottom;text-align:center;">20</td> </tr> <tr style="height:20px;"> <td style="border-left:1px solid #000000;overflow:hidden;padding:0px 3px 0px 3px;vertical-align:bottom;font-weight:bold;"></td> <td data-sheets-value='{"1":2,"2":"Dubbelwandig"}' style="overflow:hidden;padding:0px 3px 0px 3px;vertical-align:bottom;font-weight:bold;">Doppelschalig</td> <td data-sheets-value='{"1":2,"2":"Opaal (O/O)"}' style="border-right:1px solid #000000;overflow:hidden;padding:0px 3px 0px 3px;vertical-align:bottom;font-weight:bold;">Opal (O/O)</td> <td data-sheets-numberformat='{"1":2,"2":"0.00","3":1}' data-sheets-value='{"1":3,"3":2.9}' style="overflow:hidden;padding:0px 3px 0px 3px;vertical-align:bottom;text-align:center;">2.90</td> <td data-sheets-numberformat='{"1":2,"2":"0","3":1}' data-sheets-value='{"1":3,"3":69}' style="overflow:hidden;padding:0px 3px 0px 3px;vertical-align:bottom;text-align:center;">69</td> <td data-sheets-numberformat='{"1":2,"2":"0","3":1}' data-sheets-value='{"1":3,"3":58}' style="overflow:hidden;padding:0px 3px 0px 3px;vertical-align:bottom;text-align:center;">58</td> <td data-sheets-numberformat='{"1":2,"2":"0","3":1}' data-sheets-value='{"1":3,"3":20}' style="border-right:1px solid #000000;overflow:hidden;padding:0px 3px 0px 3px;vertical-align:bottom;text-align:center;">20</td> </tr> <tr style="height:20px;"> <td style="border-left:1px solid #000000;overflow:hidden;padding:0px 3px 0px 3px;vertical-align:bottom;font-weight:bold;"></td> <td data-sheets-value='{"1":2,"2":"Driewandig"}' style="overflow:hidden;padding:0px 3px 0px 3px;vertical-align:bottom;font-weight:bold;">Dreischalig</td> <td data-sheets-value='{"1":2,"2":"Helder (H/H/H)"}' style="border-right:1px solid #000000;overflow:hidden;padding:0px 3px 0px 3px;vertical-align:bottom;font-weight:bold;">Klar (H/H/H)</td> <td data-sheets-numberformat='{"1":2,"2":"0.00","3":1}' data-sheets-value='{"1":3,"3":1.7}' style="overflow:hidden;padding:0px 3px 0px 3px;vertical-align:bottom;text-align:center;">1.70</td> <td data-sheets-numberformat='{"1":2,"2":"0","3":1}' data-sheets-value='{"1":3,"3":73}' style="overflow:hidden;padding:0px 3px 0px 3px;vertical-align:bottom;text-align:center;">73</td> <td data-sheets-numberformat='{"1":2,"2":"0","3":1}' data-sheets-value='{"1":3,"3":65}' style="overflow:hidden;padding:0px 3px 0px 3px;vertical-align:bottom;text-align:center;">65</td> <td data-sheets-numberformat='{"1":2,"2":"0","3":1}' data-sheets-value='{"1":3,"3":22}' style="border-right:1px solid #000000;overflow:hidden;padding:0px 3px 0px 3px;vertical-align:bottom;text-align:center;">22</td> </tr> <tr style="height:20px;"> <td style="border-left:1px solid #000000;overflow:hidden;padding:0px 3px 0px 3px;vertical-align:bottom;font-weight:bold;"></td> <td data-sheets-value='{"1":2,"2":"Driewandig"}' style="overflow:hidden;padding:0px 3px 0px 3px;vertical-align:bottom;font-weight:bold;">Dreischalig</td> <td data-sheets-value='{"1":2,"2":"Opaal (O/H/O)"}' style="border-right:1px solid #000000;overflow:hidden;padding:0px 3px 0px 3px;vertical-align:bottom;font-weight:bold;">Opal (O/H/O)</td> <td data-sheets-numberformat='{"1":2,"2":"0.00","3":1}' data-sheets-value='{"1":3,"3":1.7}' style="overflow:hidden;padding:0px 3px 0px 3px;vertical-align:bottom;text-align:center;">1.70</td> <td data-sheets-numberformat='{"1":2,"2":"0","3":1}' data-sheets-value='{"1":3,"3":62}' style="overflow:hidden;padding:0px 3px 0px 3px;vertical-align:bottom;text-align:center;">62</td> <td data-sheets-numberformat='{"1":2,"2":"0","3":1}' data-sheets-value='{"1":3,"3":51}' style="overflow:hidden;padding:0px 3px 0px 3px;vertical-align:bottom;text-align:center;">51</td> <td data-sheets-numberformat='{"1":2,"2":"0","3":1}' data-sheets-value='{"1":3,"3":22}' style="border-right:1px solid #000000;overflow:hidden;padding:0px 3px 0px 3px;vertical-align:bottom;text-align:center;">22</td> </tr> <tr style="height:20px;"> <td style="border-left:1px solid #000000;overflow:hidden;padding:0px 3px 0px 3px;vertical-align:bottom;font-weight:bold;"></td> <td data-sheets-value='{"1":2,"2":"Vierwandig"}' style="overflow:hidden;padding:0px 3px 0px 3px;vertical-align:bottom;font-weight:bold;">Vierschalig</td> <td data-sheets-value='{"1":2,"2":"Helder (H/H/H/H)"}' style="border-right:1px solid #000000;overflow:hidden;padding:0px 3px 0px 3px;vertical-align:bottom;font-weight:bold;">Klar (H/H/H/H)</td> <td data-sheets-numberformat='{"1":2,"2":"0.00","3":1}' data-sheets-value='{"1":3,"3":1.28}' style="overflow:hidden;padding:0px 3px 0px 3px;vertical-align:bottom;text-align:center;">1.28</td> <td data-sheets-numberformat='{"1":2,"2":"0","3":1}' data-sheets-value='{"1":3,"3":64}' style="overflow:hidden;padding:0px 3px 0px 3px;vertical-align:bottom;text-align:center;">64</td> <td data-sheets-numberformat='{"1":2,"2":"0","3":1}' data-sheets-value='{"1":3,"3":54}' style="overflow:hidden;padding:0px 3px 0px 3px;vertical-align:bottom;text-align:center;">54</td> <td data-sheets-numberformat='{"1":2,"2":"0","3":1}' data-sheets-value='{"1":3,"3":23}' style="border-right:1px solid #000000;overflow:hidden;padding:0px 3px 0px 3px;vertical-align:bottom;text-align:center;">23</td> </tr> <tr style="height:20px;"> <td style="border-bottom:1px solid #000000;border-left:1px solid #000000;overflow:hidden;padding:0px 3px 0px 3px;vertical-align:bottom;"></td> <td data-sheets-value='{"1":2,"2":"Vierwandig"}' style="border-bottom:1px solid #000000;overflow:hidden;padding:0px 3px 0px 3px;vertical-align:bottom;font-weight:bold;">Vierschalig</td> <td data-sheets-value='{"1":2,"2":"Opaal (H/H/O/H)"}' style="border-right:1px solid #000000;border-bottom:1px solid #000000;overflow:hidden;padding:0px 3px 0px 3px;vertical-align:bottom;font-weight:bold;">Opal (H/H/O/H)</td> <td data-sheets-numberformat='{"1":2,"2":"0.00","3":1}' data-sheets-value='{"1":3,"3":1.28}' style="border-bottom:1px solid #000000;overflow:hidden;padding:0px 3px 0px 3px;vertical-align:bottom;text-align:center;">1.28</td> <td data-sheets-numberformat='{"1":2,"2":"0","3":1}' data-sheets-value='{"1":3,"3":59}' style="border-bottom:1px solid #000000;overflow:hidden;padding:0px 3px 0px 3px;vertical-align:bottom;text-align:center;">59</td> <td data-sheets-numberformat='{"1":2,"2":"0","3":1}' data-sheets-value='{"1":3,"3":48}' style="border-bottom:1px solid #000000;overflow:hidden;padding:0px 3px 0px 3px;vertical-align:bottom;text-align:center;">48</td> <td data-sheets-numberformat='{"1":2,"2":"0","3":1}' data-sheets-value='{"1":3,"3":23}' style="border-right:1px solid #000000;border-bottom:1px solid #000000;overflow:hidden;padding:0px 3px 0px 3px;vertical-align:bottom;text-align:center;">23</td> </tr> <tr style="height:20px;"> <td data-sheets-value='{"1":2,"2":"Polycarbonaat "}' style="border-left:1px solid #000000;overflow:hidden;padding:0px 3px 0px 3px;vertical-align:bottom;font-weight:bold;">Polycarbonaat </td> <td data-sheets-value='{"1":2,"2":"Enkelwandig"}' style="overflow:hidden;padding:0px 3px 0px 3px;vertical-align:bottom;font-weight:bold;">Einschalig</td> <td data-sheets-value='{"1":2,"2":"Helder (A)"}' style="border-right:1px solid #000000;overflow:hidden;padding:0px 3px 0px 3px;vertical-align:bottom;font-weight:bold;">Klar (A)</td> <td data-sheets-numberformat='{"1":2,"2":"0.00","3":1}' data-sheets-value='{"1":3,"3":5.17}' style="overflow:hidden;padding:0px 3px 0px 3px;vertical-align:bottom;text-align:center;">5.17</td> <td data-sheets-numberformat='{"1":2,"2":"0","3":1}' data-sheets-value='{"1":3,"3":88}' style="overflow:hidden;padding:0px 3px 0px 3px;vertical-align:bottom;text-align:center;">88</td> <td data-sheets-numberformat='{"1":2,"2":"0","3":1}' data-sheets-value='{"1":3,"3":83}' style="overflow:hidden;padding:0px 3px 0px 3px;vertical-align:bottom;text-align:center;">83</td> <td data-sheets-numberformat='{"1":2,"2":"0","3":1}' data-sheets-value='{"1":2,"2":"-"}' style="border-right:1px solid #000000;overflow:hidden;padding:0px 3px 0px 3px;vertical-align:bottom;text-align:center;">-</td> </tr> <tr style="height:20px;"> <td data-sheets-value='{"1":2,"2":"PC"}' style="border-left:1px solid #000000;overflow:hidden;padding:0px 3px 0px 3px;vertical-align:bottom;font-weight:bold;">PC</td> <td data-sheets-value='{"1":2,"2":"Enkelwandig"}' style="overflow:hidden;padding:0px 3px 0px 3px;vertical-align:bottom;font-weight:bold;">Einschalig</td> <td data-sheets-value='{"1":2,"2":"Opaal (D)"}' style="border-right:1px solid #000000;overflow:hidden;padding:0px 3px 0px 3px;vertical-align:bottom;font-weight:bold;">Opal (D)</td> <td data-sheets-numberformat='{"1":2,"2":"0.00","3":1}' data-sheets-value='{"1":3,"3":5.17}' style="overflow:hidden;padding:0px 3px 0px 3px;vertical-align:bottom;text-align:center;">5.17</td> <td data-sheets-numberformat='{"1":2,"2":"0","3":1}' data-sheets-value='{"1":3,"3":58}' style="overflow:hidden;padding:0px 3px 0px 3px;vertical-align:bottom;text-align:center;">58</td> <td data-sheets-numberformat='{"1":2,"2":"0","3":1}' data-sheets-value='{"1":3,"3":60}' style="overflow:hidden;padding:0px 3px 0px 3px;vertical-align:bottom;text-align:center;">60</td> <td data-sheets-numberformat='{"1":2,"2":"0","3":1}' data-sheets-value='{"1":2,"2":"-"}' style="border-right:1px solid #000000;overflow:hidden;padding:0px 3px 0px 3px;vertical-align:bottom;text-align:center;">-</td> </tr> <tr style="height:20px;"> <td style="border-left:1px solid #000000;overflow:hidden;padding:0px 3px 0px 3px;vertical-align:bottom;font-weight:bold;"></td> <td data-sheets-value='{"1":2,"2":"Dubbelwandig"}' style="overflow:hidden;padding:0px 3px 0px 3px;vertical-align:bottom;font-weight:bold;">Doppelschalig</td> <td data-sheets-value='{"1":2,"2":"Helder (A/H)"}' style="border-right:1px solid #000000;overflow:hidden;padding:0px 3px 0px 3px;vertical-align:bottom;font-weight:bold;">Klar (A/H)</td> <td data-sheets-numberformat='{"1":2,"2":"0.00","3":1}' data-sheets-value='{"1":3,"3":2.9}' style="overflow:hidden;padding:0px 3px 0px 3px;vertical-align:bottom;text-align:center;">2.90</td> <td data-sheets-numberformat='{"1":2,"2":"0","3":1}' data-sheets-value='{"1":3,"3":79}' style="overflow:hidden;padding:0px 3px 0px 3px;vertical-align:bottom;text-align:center;">79</td> <td data-sheets-numberformat='{"1":2,"2":"0","3":1}' data-sheets-value='{"1":3,"3":72}' style="overflow:hidden;padding:0px 3px 0px 3px;vertical-align:bottom;text-align:center;">72</td> <td data-sheets-numberformat='{"1":2,"2":"0","3":1}' data-sheets-value='{"1":3,"3":20}' style="border-right:1px solid #000000;overflow:hidden;padding:0px 3px 0px 3px;vertical-align:bottom;text-align:center;">20</td> </tr> <tr style="height:20px;"> <td style="border-left:1px solid #000000;overflow:hidden;padding:0px 3px 0px 3px;vertical-align:bottom;font-weight:bold;"></td> <td data-sheets-value='{"1":2,"2":"Dubbelwandig"}' style="overflow:hidden;padding:0px 3px 0px 3px;vertical-align:bottom;font-weight:bold;">Doppelschalig</td> <td data-sheets-value='{"1":2,"2":"Helder (A/A)"}' style="border-right:1px solid #000000;overflow:hidden;padding:0px 3px 0px 3px;vertical-align:bottom;font-weight:bold;">Klar (A/A)</td> <td data-sheets-numberformat='{"1":2,"2":"0.00","3":1}' data-sheets-value='{"1":3,"3":2.9}' style="overflow:hidden;padding:0px 3px 0px 3px;vertical-align:bottom;text-align:center;">2.90</td> <td data-sheets-numberformat='{"1":2,"2":"0","3":1}' data-sheets-value='{"1":3,"3":77}' style="overflow:hidden;padding:0px 3px 0px 3px;vertical-align:bottom;text-align:center;">77</td> <td data-sheets-numberformat='{"1":2,"2":"0","3":1}' data-sheets-value='{"1":3,"3":69}' style="overflow:hidden;padding:0px 3px 0px 3px;vertical-align:bottom;text-align:center;">69</td> <td data-sheets-numberformat='{"1":2,"2":"0","3":1}' data-sheets-value='{"1":3,"3":20}' style="border-right:1px solid #000000;overflow:hidden;padding:0px 3px 0px 3px;vertical-align:bottom;text-align:center;">20</td> </tr> <tr style="height:20px;"> <td style="border-left:1px solid #000000;overflow:hidden;padding:0px 3px 0px 3px;vertical-align:bottom;font-weight:bold;"></td> <td data-sheets-value='{"1":2,"2":"Dubbelwandig"}' style="overflow:hidden;padding:0px 3px 0px 3px;vertical-align:bottom;font-weight:bold;">Doppelschalig</td> <td data-sheets-value='{"1":2,"2":"Opaal (A/O)"}' style="border-right:1px solid #000000;overflow:hidden;padding:0px 3px 0px 3px;vertical-align:bottom;font-weight:bold;">Opal (A/O)</td> <td data-sheets-numberformat='{"1":2,"2":"0.00","3":1}' data-sheets-value='{"1":3,"3":2.9}' style="overflow:hidden;padding:0px 3px 0px 3px;vertical-align:bottom;text-align:center;">2.90</td> <td data-sheets-numberformat='{"1":2,"2":"0","3":1}' data-sheets-value='{"1":3,"3":73}' style="overflow:hidden;padding:0px 3px 0px 3px;vertical-align:bottom;text-align:center;">73</td> <td data-sheets-numberformat='{"1":2,"2":"0","3":1}' data-sheets-value='{"1":3,"3":63}' style="overflow:hidden;padding:0px 3px 0px 3px;vertical-align:bottom;text-align:center;">63</td> <td data-sheets-numberformat='{"1":2,"2":"0","3":1}' data-sheets-value='{"1":3,"3":20}' style="border-right:1px solid #000000;overflow:hidden;padding:0px 3px 0px 3px;vertical-align:bottom;text-align:center;">20</td> </tr> <tr style="height:20px;"> <td style="border-left:1px solid #000000;overflow:hidden;padding:0px 3px 0px 3px;vertical-align:bottom;font-weight:bold;"></td> <td data-sheets-value='{"1":2,"2":"Dubbelwandig"}' style="overflow:hidden;padding:0px 3px 0px 3px;vertical-align:bottom;font-weight:bold;">Doppelschalig</td> <td data-sheets-value='{"1":2,"2":"Opaal (A/D)"}' style="border-right:1px solid #000000;overflow:hidden;padding:0px 3px 0px 3px;vertical-align:bottom;font-weight:bold;">Opal (A/D)</td> <td data-sheets-numberformat='{"1":2,"2":"0.00","3":1}' data-sheets-value='{"1":3,"3":2.9}' style="overflow:hidden;padding:0px 3px 0px 3px;vertical-align:bottom;text-align:center;">2.90</td> <td data-sheets-numberformat='{"1":2,"2":"0","3":1}' data-sheets-value='{"1":3,"3":51}' style="overflow:hidden;padding:0px 3px 0px 3px;vertical-align:bottom;text-align:center;">51</td> <td data-sheets-numberformat='{"1":2,"2":"0","3":1}' data-sheets-value='{"1":3,"3":50}' style="overflow:hidden;padding:0px 3px 0px 3px;vertical-align:bottom;text-align:center;">50</td> <td data-sheets-numberformat='{"1":2,"2":"0","3":1}' data-sheets-value='{"1":3,"3":20}' style="border-right:1px solid #000000;overflow:hidden;padding:0px 3px 0px 3px;vertical-align:bottom;text-align:center;">20</td> </tr> <tr style="height:20px;"> <td style="border-left:1px solid #000000;overflow:hidden;padding:0px 3px 0px 3px;vertical-align:bottom;font-weight:bold;"></td> <td data-sheets-value='{"1":2,"2":"Driewandig"}' style="overflow:hidden;padding:0px 3px 0px 3px;vertical-align:bottom;font-weight:bold;">Dreischalig</td> <td data-sheets-value='{"1":2,"2":"Helder (A/H/H)"}' style="border-right:1px solid #000000;overflow:hidden;padding:0px 3px 0px 3px;vertical-align:bottom;font-weight:bold;">Klar (A/H/H)</td> <td data-sheets-numberformat='{"1":2,"2":"0.00","3":1}' data-sheets-value='{"1":3,"3":1.7}' style="overflow:hidden;padding:0px 3px 0px 3px;vertical-align:bottom;text-align:center;">1.70</td> <td data-sheets-numberformat='{"1":2,"2":"0","3":1}' data-sheets-value='{"1":3,"3":71}' style="overflow:hidden;padding:0px 3px 0px 3px;vertical-align:bottom;text-align:center;">71</td> <td data-sheets-numberformat='{"1":2,"2":"0","3":1}' data-sheets-value='{"1":3,"3":63}' style="overflow:hidden;padding:0px 3px 0px 3px;vertical-align:bottom;text-align:center;">63</td> <td data-sheets-numberformat='{"1":2,"2":"0","3":1}' data-sheets-value='{"1":3,"3":22}' style="border-right:1px solid #000000;overflow:hidden;padding:0px 3px 0px 3px;vertical-align:bottom;text-align:center;">22</td> </tr> <tr style="height:20px;"> <td style="border-left:1px solid #000000;overflow:hidden;padding:0px 3px 0px 3px;vertical-align:bottom;font-weight:bold;"></td> <td data-sheets-value='{"1":2,"2":"Driewandig"}' style="overflow:hidden;padding:0px 3px 0px 3px;vertical-align:bottom;font-weight:bold;">Dreischalig</td> <td data-sheets-value='{"1":2,"2":"Opaal (A/O/O)"}' style="border-right:1px solid #000000;overflow:hidden;padding:0px 3px 0px 3px;vertical-align:bottom;font-weight:bold;">Opal (A/O/O)</td> <td data-sheets-numberformat='{"1":2,"2":"0.00","3":1}' data-sheets-value='{"1":3,"3":1.7}' style="overflow:hidden;padding:0px 3px 0px 3px;vertical-align:bottom;text-align:center;">1.70</td> <td data-sheets-numberformat='{"1":2,"2":"0","3":1}' data-sheets-value='{"1":3,"3":61}' style="overflow:hidden;padding:0px 3px 0px 3px;vertical-align:bottom;text-align:center;">61</td> <td data-sheets-numberformat='{"1":2,"2":"0","3":1}' data-sheets-value='{"1":3,"3":48}' style="overflow:hidden;padding:0px 3px 0px 3px;vertical-align:bottom;text-align:center;">48</td> <td data-sheets-numberformat='{"1":2,"2":"0","3":1}' data-sheets-value='{"1":3,"3":22}' style="border-right:1px solid #000000;overflow:hidden;padding:0px 3px 0px 3px;vertical-align:bottom;text-align:center;">22</td> </tr> <tr style="height:20px;"> <td style="border-left:1px solid #000000;overflow:hidden;padding:0px 3px 0px 3px;vertical-align:bottom;font-weight:bold;"></td> <td data-sheets-value='{"1":2,"2":"Vierwandig"}' style="overflow:hidden;padding:0px 3px 0px 3px;vertical-align:bottom;font-weight:bold;">Vierschalig</td> <td data-sheets-value='{"1":2,"2":"Helder (A/H/H/H)"}' style="border-right:1px solid #000000;overflow:hidden;padding:0px 3px 0px 3px;vertical-align:bottom;font-weight:bold;">Klar (A/H/H/H)</td> <td data-sheets-numberformat='{"1":2,"2":"0.00","3":1}' data-sheets-value='{"1":3,"3":1.28}' style="overflow:hidden;padding:0px 3px 0px 3px;vertical-align:bottom;text-align:center;">1.28</td> <td data-sheets-numberformat='{"1":2,"2":"0","3":1}' data-sheets-value='{"1":3,"3":64}' style="overflow:hidden;padding:0px 3px 0px 3px;vertical-align:bottom;text-align:center;">64</td> <td data-sheets-numberformat='{"1":2,"2":"0","3":1}' data-sheets-value='{"1":3,"3":52}' style="overflow:hidden;padding:0px 3px 0px 3px;vertical-align:bottom;text-align:center;">52</td> <td data-sheets-numberformat='{"1":2,"2":"0","3":1}' data-sheets-value='{"1":3,"3":23}' style="border-right:1px solid #000000;overflow:hidden;padding:0px 3px 0px 3px;vertical-align:bottom;text-align:center;">23</td> </tr> <tr style="height:20px;"> <td style="border-bottom:1px solid #000000;border-left:1px solid #000000;overflow:hidden;padding:0px 3px 0px 3px;vertical-align:bottom;"></td> <td data-sheets-value='{"1":2,"2":"Vierwandig"}' style="border-bottom:1px solid #000000;overflow:hidden;padding:0px 3px 0px 3px;vertical-align:bottom;font-weight:bold;">Vierschalig</td> <td data-sheets-value='{"1":2,"2":"Opaal (A/H/O/H)"}' style="border-right:1px solid #000000;border-bottom:1px solid #000000;overflow:hidden;padding:0px 3px 0px 3px;vertical-align:bottom;font-weight:bold;">Opal (A/H/O/H)</td> <td data-sheets-numberformat='{"1":2,"2":"0.00","3":1}' data-sheets-value='{"1":3,"3":1.28}' style="border-bottom:1px solid #000000;overflow:hidden;padding:0px 3px 0px 3px;vertical-align:bottom;text-align:center;">1.28</td> <td data-sheets-numberformat='{"1":2,"2":"0","3":1}' data-sheets-value='{"1":3,"3":59}' style="border-bottom:1px solid #000000;overflow:hidden;padding:0px 3px 0px 3px;vertical-align:bottom;text-align:center;">59</td> <td data-sheets-numberformat='{"1":2,"2":"0","3":1}' data-sheets-value='{"1":3,"3":46}' style="border-bottom:1px solid #000000;overflow:hidden;padding:0px 3px 0px 3px;vertical-align:bottom;text-align:center;">46</td> <td data-sheets-numberformat='{"1":2,"2":"0","3":1}' data-sheets-value='{"1":3,"3":23}' style="border-right:1px solid #000000;border-bottom:1px solid #000000;overflow:hidden;padding:0px 3px 0px 3px;vertical-align:bottom;text-align:center;">23</td> </tr> <tr style="height:20px;"> <td data-sheets-value='{"1":2,"2":"Polycarbonaat"}' style="border-left:1px solid #000000;overflow:hidden;padding:0px 3px 0px 3px;vertical-align:bottom;font-weight:bold;">Polycarbonat</td> <td data-sheets-value='{"1":2,"2":"Enkelwandig"}' style="overflow:hidden;padding:0px 3px 0px 3px;vertical-align:bottom;font-weight:bold;">Einschalig</td> <td data-sheets-value='{"1":2,"2":"Heatstop Opaal (T)"}' style="border-right:1px solid #000000;overflow:hidden;padding:0px 3px 0px 3px;vertical-align:bottom;font-weight:bold;">Heatstop opal (T)</td> <td data-sheets-numberformat='{"1":2,"2":"0.00","3":1}' data-sheets-value='{"1":3,"3":5.17}' style="overflow:hidden;padding:0px 3px 0px 3px;vertical-align:bottom;text-align:center;">5.17</td> <td data-sheets-numberformat='{"1":2,"2":"0","3":1}' data-sheets-value='{"1":3,"3":49}' style="overflow:hidden;padding:0px 3px 0px 3px;vertical-align:bottom;text-align:center;">49</td> <td data-sheets-numberformat='{"1":2,"2":"0","3":1}' data-sheets-value='{"1":3,"3":59}' style="overflow:hidden;padding:0px 3px 0px 3px;vertical-align:bottom;text-align:center;">59</td> <td data-sheets-numberformat='{"1":2,"2":"0","3":1}' data-sheets-value='{"1":2,"2":"-"}' style="border-right:1px solid #000000;overflow:hidden;padding:0px 3px 0px 3px;vertical-align:bottom;text-align:center;">-</td> </tr> <tr style="height:20px;"> <td data-sheets-value='{"1":2,"2":"Heatstop PC"}' style="border-left:1px solid #000000;overflow:hidden;padding:0px 3px 0px 3px;vertical-align:bottom;font-weight:bold;">Heatstop PC</td> <td data-sheets-value='{"1":2,"2":"Dubbelwandig"}' style="overflow:hidden;padding:0px 3px 0px 3px;vertical-align:bottom;font-weight:bold;">Doppelschalig</td> <td data-sheets-value='{"1":2,"2":"Helder (T/H)"}' style="border-right:1px solid #000000;overflow:hidden;padding:0px 3px 0px 3px;vertical-align:bottom;font-weight:bold;">Klar (T/H)</td> <td data-sheets-numberformat='{"1":2,"2":"0.00","3":1}' data-sheets-value='{"1":3,"3":2.9}' style="overflow:hidden;padding:0px 3px 0px 3px;vertical-align:bottom;text-align:center;">2.90</td> <td data-sheets-numberformat='{"1":2,"2":"0","3":1}' data-sheets-value='{"1":3,"3":44}' style="overflow:hidden;padding:0px 3px 0px 3px;vertical-align:bottom;text-align:center;">44</td> <td data-sheets-numberformat='{"1":2,"2":"0","3":1}' data-sheets-value='{"1":3,"3":51}' style="overflow:hidden;padding:0px 3px 0px 3px;vertical-align:bottom;text-align:center;">51</td> <td data-sheets-numberformat='{"1":2,"2":"0","3":1}' data-sheets-value='{"1":3,"3":20}' style="border-right:1px solid #000000;overflow:hidden;padding:0px 3px 0px 3px;vertical-align:bottom;text-align:center;">20</td> </tr> <tr style="height:20px;"> <td style="border-left:1px solid #000000;overflow:hidden;padding:0px 3px 0px 3px;vertical-align:bottom;font-weight:bold;"></td> <td data-sheets-value='{"1":2,"2":"Dubbelwandig"}' style="overflow:hidden;padding:0px 3px 0px 3px;vertical-align:bottom;font-weight:bold;">Doppelschalig</td> <td data-sheets-value='{"1":2,"2":"Opaal (T/O)"}' style="border-right:1px solid #000000;overflow:hidden;padding:0px 3px 0px 3px;vertical-align:bottom;font-weight:bold;">Opal (T/O)</td> <td data-sheets-numberformat='{"1":2,"2":"0.00","3":1}' data-sheets-value='{"1":3,"3":2.9}' style="overflow:hidden;padding:0px 3px 0px 3px;vertical-align:bottom;text-align:center;">2.90</td> <td data-sheets-numberformat='{"1":2,"2":"0","3":1}' data-sheets-value='{"1":3,"3":41}' style="overflow:hidden;padding:0px 3px 0px 3px;vertical-align:bottom;text-align:center;">41</td> <td data-sheets-numberformat='{"1":2,"2":"0","3":1}' data-sheets-value='{"1":3,"3":45}' style="overflow:hidden;padding:0px 3px 0px 3px;vertical-align:bottom;text-align:center;">45</td> <td data-sheets-numberformat='{"1":2,"2":"0","3":1}' data-sheets-value='{"1":3,"3":20}' style="border-right:1px solid #000000;overflow:hidden;padding:0px 3px 0px 3px;vertical-align:bottom;text-align:center;">20</td> </tr> <tr style="height:20px;"> <td style="border-left:1px solid #000000;overflow:hidden;padding:0px 3px 0px 3px;vertical-align:bottom;font-weight:bold;"></td> <td data-sheets-value='{"1":2,"2":"Driewandig"}' style="overflow:hidden;padding:0px 3px 0px 3px;vertical-align:bott | skylux-160-ce-met-koepel-en-pvc-opstand-16-00-met-lm-motor-en-windvang-1050-x-2250-mm | 8586028712269 | 46872342659405
Rauch- und Wärmeabzug (RWA) | RWA-System | Skylux | Skylux 160° CE mit Kuppel und PVC-Aufsatzkranz 16/00 mit LM-Motor und Windfang 1100 x 1100 mm |  | 36313 | 5412970363132 | 3920.4 | Ja | 30-45 | 54.4 | 1100 x 1100 mm | 1100 | 1100 |  | PCV 16/00 (16 cm hoch & Dachöffnung = Tageslichtmaß) | Quadratisch | 5.17 W/m²K - 1.28 W/m²K | 87% - 32% | 90% - 32% | 20dB - 23dB | 160° CE (für Industrie) | Lichtkuppel | mit Windfang | E | Einzelmotor | Maximal ist eine vierschalige Lichtkuppel für dieses Produkt möglich | Ut-Wert LT-Wert g-Wert Rw-waarde EN 1873 : 2014 EN ISO 13468 EN 16153 EN 410 EN 410 EN ISO 140-3 Material Schalen Schalen (W/m²K) (%) (%) (dB) Acryl Einschalig Klar (H) 5.17 90 87 - PMMA Einschalig Opal (O) 5.17 83 76 - Doppelschalig Klar (H/H) 2.90 81 75 20 Doppelschalig Opal (O/O) 2.90 69 58 20 Dreischalig Klar (H/H/H) 1.70 73 65 22 Dreischalig Opal (O/H/O) 1.70 62 51 22 Vierschalig Klar (H/H/H/H) 1.28 64 54 23 Vierschalig Opal (H/H/O/H) 1.28 59 48 23 Polycarbonaat Einschalig Klar (A) 5.17 88 83 - PC Einschalig Opal (D) 5.17 58 60 - Doppelschalig Klar (A/H) 2.90 79 72 20 Doppelschalig Klar (A/A) 2.90 77 69 20 Doppelschalig Opal (A/O) 2.90 73 63 20 Doppelschalig Opal (A/D) 2.90 51 50 20 Dreischalig Klar (A/H/H) 1.70 71 63 22 Dreischalig Opal (A/O/O) 1.70 61 48 22 Vierschalig Klar (A/H/H/H) 1.28 64 52 23 Vierschalig Opal (A/H/O/H) 1.28 59 46 23 Polycarbonat Einschalig Heatstop opal (T) 5.17 49 59 - Heatstop PC Doppelschalig Klar (T/H) 2.90 44 51 20 Doppelschalig Opal (T/O) 2.90 41 45 20 Dreischalig Klar (T/H/H) 1.70 40 <td data-sheets-numberformat='{"1":2,"2":"0","3":1}' data-sheets-value='{"1":3,"3":44}' style="overflow:hidden;padding:0px 3px 0px | https://skylux.eu/de/products/skylux-160-ce-met-koepel-en-pvc-opstand-16-00-met-lm-motor-en-windvang-1100-x-1100-mm | https://skylux.eu/cdn/shop/files/Skylux-160deg-CE-met-koepel-en-pvc-opstand-1600-met-LM-motor-en-windvang-1100-x-1100-mm-RWA-systeem.jpg?v=1702980213&width=1600 | https://skylux.eu/cdn/shop/files/e5a82811-1bb0-48e4-a776-cacb59c7c092_82944aee-9e74-409e-9d02-29f837e22146.jpg?v=1688551077&width=1600 | //skylux.eu/cdn/shop/files/D_MH_Montageanleitung_Skylux_160_CE_LM.pdf?v=1503750771917917123 | //skylux.eu/cdn/shop/files/D_TD_Technische_Daten_Skylux_Skylux_160_CE_Elektrisch.pdf?v=10489854405570094672 | <style type="text/css" id="isPasted"> <!--td { border: 1px solid #cccccc; } br { mso-data-placement: same-cell; } --> </style> <table border="1" cellpadding="0" cellspacing="0" dir="ltr" style="table-layout:fixed;font-size:10pt;font-family:Arial;border-collapse:collapse;border:none;"><tbody> <tr style="height:20px;"> <td style="overflow:hidden;padding:0px 3px 0px 3px;vertical-align:bottom;"></td> <td style="overflow:hidden;padding:0px 3px 0px 3px;vertical-align:bottom;"></td> <td style="overflow:hidden;padding:0px 3px 0px 3px;vertical-align:bottom;"></td> <td data-sheets-value='{"1":2,"2":"Ut-waarde"}' style="overflow:hidden;padding:0px 3px 0px 3px;vertical-align:bottom;font-weight:bold;text-align:center;">Ut-Wert</td> <td data-sheets-value='{"1":2,"2":"LT-waarde"}' style="overflow:hidden;padding:0px 3px 0px 3px;vertical-align:bottom;font-weight:bold;text-align:center;">LT-Wert</td> <td data-sheets-value='{"1":2,"2":"g-waarde"}' style="overflow:hidden;padding:0px 3px 0px 3px;vertical-align:bottom;font-weight:bold;text-align:center;">g-Wert</td> <td data-sheets-value='{"1":2,"2":"Rw-waarde "}' style="overflow:hidden;padding:0px 3px 0px 3px;vertical-align:bottom;font-weight:bold;text-align:center;">Rw-waarde </td> </tr> <tr style="height:20px;"> <td style="overflow:hidden;padding:0px 3px 0px 3px;vertical-align:bottom;"></td> <td style="overflow:hidden;padding:0px 3px 0px 3px;vertical-align:bottom;"></td> <td style="overflow:hidden;padding:0px 3px 0px 3px;vertical-align:bottom;"></td> <td data-sheets-numberformat='{"1":2,"2":"0.00","3":1}' data-sheets-value='{"1":2,"2":"EN 1873 : 2014"}' style="overflow:hidden;padding:0px 3px 0px 3px;vertical-align:bottom;text-align:center;">EN 1873 : 2014</td> <td data-sheets-numberformat='{"1":2,"2":"0","3":1}' data-sheets-value='{"1":2,"2":"EN ISO 13468 EN 16153 EN 410"}' style="overflow:hidden;padding:0px 3px 0px 3px;vertical-align:bottom;text-align:center;">EN ISO 13468 EN 16153 EN 410</td> <td data-sheets-numberformat='{"1":2,"2":"0","3":1}' data-sheets-value='{"1":2,"2":"EN 410"}' style="overflow:hidden;padding:0px 3px 0px 3px;vertical-align:bottom;text-align:center;">EN 410</td> <td data-sheets-value='{"1":2,"2":"EN ISO 140-3\t\t"}' style="overflow:hidden;padding:0px 3px 0px 3px;vertical-align:bottom;text-align:center;">EN ISO 140-3 </td> </tr> <tr style="height:20px;"> <td data-sheets-value='{"1":2,"2":"Materiaal"}' style="border-bottom:1px solid #000000;overflow:hidden;padding:0px 3px 0px 3px;vertical-align:bottom;background-color:#000000;font-weight:bold;color:#ffffff;">Material</td> <td data-sheets-value='{"1":2,"2":"Wanden"}' style="border-bottom:1px solid #000000;overflow:hidden;padding:0px 3px 0px 3px;vertical-align:bottom;background-color:#000000;font-weight:bold;color:#ffffff;">Schalen</td> <td data-sheets-value='{"1":2,"2":"Schalen"}' style="border-bottom:1px solid #000000;overflow:hidden;padding:0px 3px 0px 3px;vertical-align:bottom;background-color:#000000;font-weight:bold;color:#ffffff;">Schalen</td> <td data-sheets-numberformat='{"1":2,"2":"0.00","3":1}' data-sheets-value='{"1":2,"2":"(W/m²K)\t"}' style="border-bottom:1px solid #000000;overflow:hidden;padding:0px 3px 0px 3px;vertical-align:bottom;background-color:#000000;font-weight:bold;color:#ffffff;text-align:center;">(W/m²K) </td> <td data-sheets-numberformat='{"1":2,"2":"0","3":1}' data-sheets-value='{"1":2,"2":"(%)"}' style="border-bottom:1px solid #000000;overflow:hidden;padding:0px 3px 0px 3px;vertical-align:bottom;background-color:#000000;font-weight:bold;color:#ffffff;text-align:center;">(%)</td> <td data-sheets-numberformat='{"1":2,"2":"0","3":1}' data-sheets-value='{"1":2,"2":"(%)"}' style="border-bottom:1px solid #000000;overflow:hidden;padding:0px 3px 0px 3px;vertical-align:bottom;background-color:#000000;font-weight:bold;color:#ffffff;text-align:center;">(%)</td> <td data-sheets-value='{"1":2,"2":"(dB)"}' style="border-bottom:1px solid #000000;overflow:hidden;padding:0px 3px 0px 3px;vertical-align:bottom;background-color:#000000;font-weight:bold;color:#ffffff;text-align:center;">(dB)</td> </tr> <tr style="height:20px;"> <td data-sheets-value='{"1":2,"2":"Acrylaat"}' style="border-left:1px solid #000000;overflow:hidden;padding:0px 3px 0px 3px;vertical-align:bottom;font-weight:bold;">Acryl</td> <td data-sheets-value='{"1":2,"2":"Enkelwandig"}' style="overflow:hidden;padding:0px 3px 0px 3px;vertical-align:bottom;font-weight:bold;">Einschalig</td> <td data-sheets-value='{"1":2,"2":"Helder (H)"}' style="border-right:1px solid #000000;overflow:hidden;padding:0px 3px 0px 3px;vertical-align:bottom;font-weight:bold;">Klar (H)</td> <td data-sheets-numberformat='{"1":2,"2":"0.00","3":1}' data-sheets-value='{"1":3,"3":5.17}' style="overflow:hidden;padding:0px 3px 0px 3px;vertical-align:bottom;text-align:center;">5.17</td> <td data-sheets-numberformat='{"1":2,"2":"0","3":1}' data-sheets-value='{"1":3,"3":90}' style="overflow:hidden;padding:0px 3px 0px 3px;vertical-align:bottom;text-align:center;">90</td> <td data-sheets-numberformat='{"1":2,"2":"0","3":1}' data-sheets-value='{"1":3,"3":87}' style="overflow:hidden;padding:0px 3px 0px 3px;vertical-align:bottom;text-align:center;">87</td> <td data-sheets-numberformat='{"1":2,"2":"0","3":1}' data-sheets-value='{"1":2,"2":"-"}' style="border-right:1px solid #000000;overflow:hidden;padding:0px 3px 0px 3px;vertical-align:bottom;text-align:center;">-</td> </tr> <tr style="height:20px;"> <td data-sheets-value='{"1":2,"2":"PMMA"}' style="border-left:1px solid #000000;overflow:hidden;padding:0px 3px 0px 3px;vertical-align:bottom;font-weight:bold;">PMMA</td> <td data-sheets-value='{"1":2,"2":"Enkelwandig"}' style="overflow:hidden;padding:0px 3px 0px 3px;vertical-align:bottom;font-weight:bold;">Einschalig</td> <td data-sheets-value='{"1":2,"2":"Opaal (O)"}' style="border-right:1px solid #000000;overflow:hidden;padding:0px 3px 0px 3px;vertical-align:bottom;font-weight:bold;">Opal (O)</td> <td data-sheets-numberformat='{"1":2,"2":"0.00","3":1}' data-sheets-value='{"1":3,"3":5.17}' style="overflow:hidden;padding:0px 3px 0px 3px;vertical-align:bottom;text-align:center;">5.17</td> <td data-sheets-numberformat='{"1":2,"2":"0","3":1}' data-sheets-value='{"1":3,"3":83}' style="overflow:hidden;padding:0px 3px 0px 3px;vertical-align:bottom;text-align:center;">83</td> <td data-sheets-numberformat='{"1":2,"2":"0","3":1}' data-sheets-value='{"1":3,"3":76}' style="overflow:hidden;padding:0px 3px 0px 3px;vertical-align:bottom;text-align:center;">76</td> <td data-sheets-numberformat='{"1":2,"2":"0","3":1}' data-sheets-value='{"1":2,"2":"-"}' style="border-right:1px solid #000000;overflow:hidden;padding:0px 3px 0px 3px;vertical-align:bottom;text-align:center;">-</td> </tr> <tr style="height:20px;"> <td style="border-left:1px solid #000000;overflow:hidden;padding:0px 3px 0px 3px;vertical-align:bottom;font-weight:bold;"></td> <td data-sheets-value='{"1":2,"2":"Dubbelwandig"}' style="overflow:hidden;padding:0px 3px 0px 3px;vertical-align:bottom;font-weight:bold;">Doppelschalig</td> <td data-sheets-value='{"1":2,"2":"Helder (H/H)"}' style="border-right:1px solid #000000;overflow:hidden;padding:0px 3px 0px 3px;vertical-align:bottom;font-weight:bold;">Klar (H/H)</td> <td data-sheets-numberformat='{"1":2,"2":"0.00","3":1}' data-sheets-value='{"1":3,"3":2.9}' style="overflow:hidden;padding:0px 3px 0px 3px;vertical-align:bottom;text-align:center;">2.90</td> <td data-sheets-numberformat='{"1":2,"2":"0","3":1}' data-sheets-value='{"1":3,"3":81}' style="overflow:hidden;padding:0px 3px 0px 3px;vertical-align:bottom;text-align:center;">81</td> <td data-sheets-numberformat='{"1":2,"2":"0","3":1}' data-sheets-value='{"1":3,"3":75}' style="overflow:hidden;padding:0px 3px 0px 3px;vertical-align:bottom;text-align:center;">75</td> <td data-sheets-numberformat='{"1":2,"2":"0","3":1}' data-sheets-value='{"1":3,"3":20}' style="border-right:1px solid #000000;overflow:hidden;padding:0px 3px 0px 3px;vertical-align:bottom;text-align:center;">20</td> </tr> <tr style="height:20px;"> <td style="border-left:1px solid #000000;overflow:hidden;padding:0px 3px 0px 3px;vertical-align:bottom;font-weight:bold;"></td> <td data-sheets-value='{"1":2,"2":"Dubbelwandig"}' style="overflow:hidden;padding:0px 3px 0px 3px;vertical-align:bottom;font-weight:bold;">Doppelschalig</td> <td data-sheets-value='{"1":2,"2":"Opaal (O/O)"}' style="border-right:1px solid #000000;overflow:hidden;padding:0px 3px 0px 3px;vertical-align:bottom;font-weight:bold;">Opal (O/O)</td> <td data-sheets-numberformat='{"1":2,"2":"0.00","3":1}' data-sheets-value='{"1":3,"3":2.9}' style="overflow:hidden;padding:0px 3px 0px 3px;vertical-align:bottom;text-align:center;">2.90</td> <td data-sheets-numberformat='{"1":2,"2":"0","3":1}' data-sheets-value='{"1":3,"3":69}' style="overflow:hidden;padding:0px 3px 0px 3px;vertical-align:bottom;text-align:center;">69</td> <td data-sheets-numberformat='{"1":2,"2":"0","3":1}' data-sheets-value='{"1":3,"3":58}' style="overflow:hidden;padding:0px 3px 0px 3px;vertical-align:bottom;text-align:center;">58</td> <td data-sheets-numberformat='{"1":2,"2":"0","3":1}' data-sheets-value='{"1":3,"3":20}' style="border-right:1px solid #000000;overflow:hidden;padding:0px 3px 0px 3px;vertical-align:bottom;text-align:center;">20</td> </tr> <tr style="height:20px;"> <td style="border-left:1px solid #000000;overflow:hidden;padding:0px 3px 0px 3px;vertical-align:bottom;font-weight:bold;"></td> <td data-sheets-value='{"1":2,"2":"Driewandig"}' style="overflow:hidden;padding:0px 3px 0px 3px;vertical-align:bottom;font-weight:bold;">Dreischalig</td> <td data-sheets-value='{"1":2,"2":"Helder (H/H/H)"}' style="border-right:1px solid #000000;overflow:hidden;padding:0px 3px 0px 3px;vertical-align:bottom;font-weight:bold;">Klar (H/H/H)</td> <td data-sheets-numberformat='{"1":2,"2":"0.00","3":1}' data-sheets-value='{"1":3,"3":1.7}' style="overflow:hidden;padding:0px 3px 0px 3px;vertical-align:bottom;text-align:center;">1.70</td> <td data-sheets-numberformat='{"1":2,"2":"0","3":1}' data-sheets-value='{"1":3,"3":73}' style="overflow:hidden;padding:0px 3px 0px 3px;vertical-align:bottom;text-align:center;">73</td> <td data-sheets-numberformat='{"1":2,"2":"0","3":1}' data-sheets-value='{"1":3,"3":65}' style="overflow:hidden;padding:0px 3px 0px 3px;vertical-align:bottom;text-align:center;">65</td> <td data-sheets-numberformat='{"1":2,"2":"0","3":1}' data-sheets-value='{"1":3,"3":22}' style="border-right:1px solid #000000;overflow:hidden;padding:0px 3px 0px 3px;vertical-align:bottom;text-align:center;">22</td> </tr> <tr style="height:20px;"> <td style="border-left:1px solid #000000;overflow:hidden;padding:0px 3px 0px 3px;vertical-align:bottom;font-weight:bold;"></td> <td data-sheets-value='{"1":2,"2":"Driewandig"}' style="overflow:hidden;padding:0px 3px 0px 3px;vertical-align:bottom;font-weight:bold;">Dreischalig</td> <td data-sheets-value='{"1":2,"2":"Opaal (O/H/O)"}' style="border-right:1px solid #000000;overflow:hidden;padding:0px 3px 0px 3px;vertical-align:bottom;font-weight:bold;">Opal (O/H/O)</td> <td data-sheets-numberformat='{"1":2,"2":"0.00","3":1}' data-sheets-value='{"1":3,"3":1.7}' style="overflow:hidden;padding:0px 3px 0px 3px;vertical-align:bottom;text-align:center;">1.70</td> <td data-sheets-numberformat='{"1":2,"2":"0","3":1}' data-sheets-value='{"1":3,"3":62}' style="overflow:hidden;padding:0px 3px 0px 3px;vertical-align:bottom;text-align:center;">62</td> <td data-sheets-numberformat='{"1":2,"2":"0","3":1}' data-sheets-value='{"1":3,"3":51}' style="overflow:hidden;padding:0px 3px 0px 3px;vertical-align:bottom;text-align:center;">51</td> <td data-sheets-numberformat='{"1":2,"2":"0","3":1}' data-sheets-value='{"1":3,"3":22}' style="border-right:1px solid #000000;overflow:hidden;padding:0px 3px 0px 3px;vertical-align:bottom;text-align:center;">22</td> </tr> <tr style="height:20px;"> <td style="border-left:1px solid #000000;overflow:hidden;padding:0px 3px 0px 3px;vertical-align:bottom;font-weight:bold;"></td> <td data-sheets-value='{"1":2,"2":"Vierwandig"}' style="overflow:hidden;padding:0px 3px 0px 3px;vertical-align:bottom;font-weight:bold;">Vierschalig</td> <td data-sheets-value='{"1":2,"2":"Helder (H/H/H/H)"}' style="border-right:1px solid #000000;overflow:hidden;padding:0px 3px 0px 3px;vertical-align:bottom;font-weight:bold;">Klar (H/H/H/H)</td> <td data-sheets-numberformat='{"1":2,"2":"0.00","3":1}' data-sheets-value='{"1":3,"3":1.28}' style="overflow:hidden;padding:0px 3px 0px 3px;vertical-align:bottom;text-align:center;">1.28</td> <td data-sheets-numberformat='{"1":2,"2":"0","3":1}' data-sheets-value='{"1":3,"3":64}' style="overflow:hidden;padding:0px 3px 0px 3px;vertical-align:bottom;text-align:center;">64</td> <td data-sheets-numberformat='{"1":2,"2":"0","3":1}' data-sheets-value='{"1":3,"3":54}' style="overflow:hidden;padding:0px 3px 0px 3px;vertical-align:bottom;text-align:center;">54</td> <td data-sheets-numberformat='{"1":2,"2":"0","3":1}' data-sheets-value='{"1":3,"3":23}' style="border-right:1px solid #000000;overflow:hidden;padding:0px 3px 0px 3px;vertical-align:bottom;text-align:center;">23</td> </tr> <tr style="height:20px;"> <td style="border-bottom:1px solid #000000;border-left:1px solid #000000;overflow:hidden;padding:0px 3px 0px 3px;vertical-align:bottom;"></td> <td data-sheets-value='{"1":2,"2":"Vierwandig"}' style="border-bottom:1px solid #000000;overflow:hidden;padding:0px 3px 0px 3px;vertical-align:bottom;font-weight:bold;">Vierschalig</td> <td data-sheets-value='{"1":2,"2":"Opaal (H/H/O/H)"}' style="border-right:1px solid #000000;border-bottom:1px solid #000000;overflow:hidden;padding:0px 3px 0px 3px;vertical-align:bottom;font-weight:bold;">Opal (H/H/O/H)</td> <td data-sheets-numberformat='{"1":2,"2":"0.00","3":1}' data-sheets-value='{"1":3,"3":1.28}' style="border-bottom:1px solid #000000;overflow:hidden;padding:0px 3px 0px 3px;vertical-align:bottom;text-align:center;">1.28</td> <td data-sheets-numberformat='{"1":2,"2":"0","3":1}' data-sheets-value='{"1":3,"3":59}' style="border-bottom:1px solid #000000;overflow:hidden;padding:0px 3px 0px 3px;vertical-align:bottom;text-align:center;">59</td> <td data-sheets-numberformat='{"1":2,"2":"0","3":1}' data-sheets-value='{"1":3,"3":48}' style="border-bottom:1px solid #000000;overflow:hidden;padding:0px 3px 0px 3px;vertical-align:bottom;text-align:center;">48</td> <td data-sheets-numberformat='{"1":2,"2":"0","3":1}' data-sheets-value='{"1":3,"3":23}' style="border-right:1px solid #000000;border-bottom:1px solid #000000;overflow:hidden;padding:0px 3px 0px 3px;vertical-align:bottom;text-align:center;">23</td> </tr> <tr style="height:20px;"> <td data-sheets-value='{"1":2,"2":"Polycarbonaat "}' style="border-left:1px solid #000000;overflow:hidden;padding:0px 3px 0px 3px;vertical-align:bottom;font-weight:bold;">Polycarbonaat </td> <td data-sheets-value='{"1":2,"2":"Enkelwandig"}' style="overflow:hidden;padding:0px 3px 0px 3px;vertical-align:bottom;font-weight:bold;">Einschalig</td> <td data-sheets-value='{"1":2,"2":"Helder (A)"}' style="border-right:1px solid #000000;overflow:hidden;padding:0px 3px 0px 3px;vertical-align:bottom;font-weight:bold;">Klar (A)</td> <td data-sheets-numberformat='{"1":2,"2":"0.00","3":1}' data-sheets-value='{"1":3,"3":5.17}' style="overflow:hidden;padding:0px 3px 0px 3px;vertical-align:bottom;text-align:center;">5.17</td> <td data-sheets-numberformat='{"1":2,"2":"0","3":1}' data-sheets-value='{"1":3,"3":88}' style="overflow:hidden;padding:0px 3px 0px 3px;vertical-align:bottom;text-align:center;">88</td> <td data-sheets-numberformat='{"1":2,"2":"0","3":1}' data-sheets-value='{"1":3,"3":83}' style="overflow:hidden;padding:0px 3px 0px 3px;vertical-align:bottom;text-align:center;">83</td> <td data-sheets-numberformat='{"1":2,"2":"0","3":1}' data-sheets-value='{"1":2,"2":"-"}' style="border-right:1px solid #000000;overflow:hidden;padding:0px 3px 0px 3px;vertical-align:bottom;text-align:center;">-</td> </tr> <tr style="height:20px;"> <td data-sheets-value='{"1":2,"2":"PC"}' style="border-left:1px solid #000000;overflow:hidden;padding:0px 3px 0px 3px;vertical-align:bottom;font-weight:bold;">PC</td> <td data-sheets-value='{"1":2,"2":"Enkelwandig"}' style="overflow:hidden;padding:0px 3px 0px 3px;vertical-align:bottom;font-weight:bold;">Einschalig</td> <td data-sheets-value='{"1":2,"2":"Opaal (D)"}' style="border-right:1px solid #000000;overflow:hidden;padding:0px 3px 0px 3px;vertical-align:bottom;font-weight:bold;">Opal (D)</td> <td data-sheets-numberformat='{"1":2,"2":"0.00","3":1}' data-sheets-value='{"1":3,"3":5.17}' style="overflow:hidden;padding:0px 3px 0px 3px;vertical-align:bottom;text-align:center;">5.17</td> <td data-sheets-numberformat='{"1":2,"2":"0","3":1}' data-sheets-value='{"1":3,"3":58}' style="overflow:hidden;padding:0px 3px 0px 3px;vertical-align:bottom;text-align:center;">58</td> <td data-sheets-numberformat='{"1":2,"2":"0","3":1}' data-sheets-value='{"1":3,"3":60}' style="overflow:hidden;padding:0px 3px 0px 3px;vertical-align:bottom;text-align:center;">60</td> <td data-sheets-numberformat='{"1":2,"2":"0","3":1}' data-sheets-value='{"1":2,"2":"-"}' style="border-right:1px solid #000000;overflow:hidden;padding:0px 3px 0px 3px;vertical-align:bottom;text-align:center;">-</td> </tr> <tr style="height:20px;"> <td style="border-left:1px solid #000000;overflow:hidden;padding:0px 3px 0px 3px;vertical-align:bottom;font-weight:bold;"></td> <td data-sheets-value='{"1":2,"2":"Dubbelwandig"}' style="overflow:hidden;padding:0px 3px 0px 3px;vertical-align:bottom;font-weight:bold;">Doppelschalig</td> <td data-sheets-value='{"1":2,"2":"Helder (A/H)"}' style="border-right:1px solid #000000;overflow:hidden;padding:0px 3px 0px 3px;vertical-align:bottom;font-weight:bold;">Klar (A/H)</td> <td data-sheets-numberformat='{"1":2,"2":"0.00","3":1}' data-sheets-value='{"1":3,"3":2.9}' style="overflow:hidden;padding:0px 3px 0px 3px;vertical-align:bottom;text-align:center;">2.90</td> <td data-sheets-numberformat='{"1":2,"2":"0","3":1}' data-sheets-value='{"1":3,"3":79}' style="overflow:hidden;padding:0px 3px 0px 3px;vertical-align:bottom;text-align:center;">79</td> <td data-sheets-numberformat='{"1":2,"2":"0","3":1}' data-sheets-value='{"1":3,"3":72}' style="overflow:hidden;padding:0px 3px 0px 3px;vertical-align:bottom;text-align:center;">72</td> <td data-sheets-numberformat='{"1":2,"2":"0","3":1}' data-sheets-value='{"1":3,"3":20}' style="border-right:1px solid #000000;overflow:hidden;padding:0px 3px 0px 3px;vertical-align:bottom;text-align:center;">20</td> </tr> <tr style="height:20px;"> <td style="border-left:1px solid #000000;overflow:hidden;padding:0px 3px 0px 3px;vertical-align:bottom;font-weight:bold;"></td> <td data-sheets-value='{"1":2,"2":"Dubbelwandig"}' style="overflow:hidden;padding:0px 3px 0px 3px;vertical-align:bottom;font-weight:bold;">Doppelschalig</td> <td data-sheets-value='{"1":2,"2":"Helder (A/A)"}' style="border-right:1px solid #000000;overflow:hidden;padding:0px 3px 0px 3px;vertical-align:bottom;font-weight:bold;">Klar (A/A)</td> <td data-sheets-numberformat='{"1":2,"2":"0.00","3":1}' data-sheets-value='{"1":3,"3":2.9}' style="overflow:hidden;padding:0px 3px 0px 3px;vertical-align:bottom;text-align:center;">2.90</td> <td data-sheets-numberformat='{"1":2,"2":"0","3":1}' data-sheets-value='{"1":3,"3":77}' style="overflow:hidden;padding:0px 3px 0px 3px;vertical-align:bottom;text-align:center;">77</td> <td data-sheets-numberformat='{"1":2,"2":"0","3":1}' data-sheets-value='{"1":3,"3":69}' style="overflow:hidden;padding:0px 3px 0px 3px;vertical-align:bottom;text-align:center;">69</td> <td data-sheets-numberformat='{"1":2,"2":"0","3":1}' data-sheets-value='{"1":3,"3":20}' style="border-right:1px solid #000000;overflow:hidden;padding:0px 3px 0px 3px;vertical-align:bottom;text-align:center;">20</td> </tr> <tr style="height:20px;"> <td style="border-left:1px solid #000000;overflow:hidden;padding:0px 3px 0px 3px;vertical-align:bottom;font-weight:bold;"></td> <td data-sheets-value='{"1":2,"2":"Dubbelwandig"}' style="overflow:hidden;padding:0px 3px 0px 3px;vertical-align:bottom;font-weight:bold;">Doppelschalig</td> <td data-sheets-value='{"1":2,"2":"Opaal (A/O)"}' style="border-right:1px solid #000000;overflow:hidden;padding:0px 3px 0px 3px;vertical-align:bottom;font-weight:bold;">Opal (A/O)</td> <td data-sheets-numberformat='{"1":2,"2":"0.00","3":1}' data-sheets-value='{"1":3,"3":2.9}' style="overflow:hidden;padding:0px 3px 0px 3px;vertical-align:bottom;text-align:center;">2.90</td> <td data-sheets-numberformat='{"1":2,"2":"0","3":1}' data-sheets-value='{"1":3,"3":73}' style="overflow:hidden;padding:0px 3px 0px 3px;vertical-align:bottom;text-align:center;">73</td> <td data-sheets-numberformat='{"1":2,"2":"0","3":1}' data-sheets-value='{"1":3,"3":63}' style="overflow:hidden;padding:0px 3px 0px 3px;vertical-align:bottom;text-align:center;">63</td> <td data-sheets-numberformat='{"1":2,"2":"0","3":1}' data-sheets-value='{"1":3,"3":20}' style="border-right:1px solid #000000;overflow:hidden;padding:0px 3px 0px 3px;vertical-align:bottom;text-align:center;">20</td> </tr> <tr style="height:20px;"> <td style="border-left:1px solid #000000;overflow:hidden;padding:0px 3px 0px 3px;vertical-align:bottom;font-weight:bold;"></td> <td data-sheets-value='{"1":2,"2":"Dubbelwandig"}' style="overflow:hidden;padding:0px 3px 0px 3px;vertical-align:bottom;font-weight:bold;">Doppelschalig</td> <td data-sheets-value='{"1":2,"2":"Opaal (A/D)"}' style="border-right:1px solid #000000;overflow:hidden;padding:0px 3px 0px 3px;vertical-align:bottom;font-weight:bold;">Opal (A/D)</td> <td data-sheets-numberformat='{"1":2,"2":"0.00","3":1}' data-sheets-value='{"1":3,"3":2.9}' style="overflow:hidden;padding:0px 3px 0px 3px;vertical-align:bottom;text-align:center;">2.90</td> <td data-sheets-numberformat='{"1":2,"2":"0","3":1}' data-sheets-value='{"1":3,"3":51}' style="overflow:hidden;padding:0px 3px 0px 3px;vertical-align:bottom;text-align:center;">51</td> <td data-sheets-numberformat='{"1":2,"2":"0","3":1}' data-sheets-value='{"1":3,"3":50}' style="overflow:hidden;padding:0px 3px 0px 3px;vertical-align:bottom;text-align:center;">50</td> <td data-sheets-numberformat='{"1":2,"2":"0","3":1}' data-sheets-value='{"1":3,"3":20}' style="border-right:1px solid #000000;overflow:hidden;padding:0px 3px 0px 3px;vertical-align:bottom;text-align:center;">20</td> </tr> <tr style="height:20px;"> <td style="border-left:1px solid #000000;overflow:hidden;padding:0px 3px 0px 3px;vertical-align:bottom;font-weight:bold;"></td> <td data-sheets-value='{"1":2,"2":"Driewandig"}' style="overflow:hidden;padding:0px 3px 0px 3px;vertical-align:bottom;font-weight:bold;">Dreischalig</td> <td data-sheets-value='{"1":2,"2":"Helder (A/H/H)"}' style="border-right:1px solid #000000;overflow:hidden;padding:0px 3px 0px 3px;vertical-align:bottom;font-weight:bold;">Klar (A/H/H)</td> <td data-sheets-numberformat='{"1":2,"2":"0.00","3":1}' data-sheets-value='{"1":3,"3":1.7}' style="overflow:hidden;padding:0px 3px 0px 3px;vertical-align:bottom;text-align:center;">1.70</td> <td data-sheets-numberformat='{"1":2,"2":"0","3":1}' data-sheets-value='{"1":3,"3":71}' style="overflow:hidden;padding:0px 3px 0px 3px;vertical-align:bottom;text-align:center;">71</td> <td data-sheets-numberformat='{"1":2,"2":"0","3":1}' data-sheets-value='{"1":3,"3":63}' style="overflow:hidden;padding:0px 3px 0px 3px;vertical-align:bottom;text-align:center;">63</td> <td data-sheets-numberformat='{"1":2,"2":"0","3":1}' data-sheets-value='{"1":3,"3":22}' style="border-right:1px solid #000000;overflow:hidden;padding:0px 3px 0px 3px;vertical-align:bottom;text-align:center;">22</td> </tr> <tr style="height:20px;"> <td style="border-left:1px solid #000000;overflow:hidden;padding:0px 3px 0px 3px;vertical-align:bottom;font-weight:bold;"></td> <td data-sheets-value='{"1":2,"2":"Driewandig"}' style="overflow:hidden;padding:0px 3px 0px 3px;vertical-align:bottom;font-weight:bold;">Dreischalig</td> <td data-sheets-value='{"1":2,"2":"Opaal (A/O/O)"}' style="border-right:1px solid #000000;overflow:hidden;padding:0px 3px 0px 3px;vertical-align:bottom;font-weight:bold;">Opal (A/O/O)</td> <td data-sheets-numberformat='{"1":2,"2":"0.00","3":1}' data-sheets-value='{"1":3,"3":1.7}' style="overflow:hidden;padding:0px 3px 0px 3px;vertical-align:bottom;text-align:center;">1.70</td> <td data-sheets-numberformat='{"1":2,"2":"0","3":1}' data-sheets-value='{"1":3,"3":61}' style="overflow:hidden;padding:0px 3px 0px 3px;vertical-align:bottom;text-align:center;">61</td> <td data-sheets-numberformat='{"1":2,"2":"0","3":1}' data-sheets-value='{"1":3,"3":48}' style="overflow:hidden;padding:0px 3px 0px 3px;vertical-align:bottom;text-align:center;">48</td> <td data-sheets-numberformat='{"1":2,"2":"0","3":1}' data-sheets-value='{"1":3,"3":22}' style="border-right:1px solid #000000;overflow:hidden;padding:0px 3px 0px 3px;vertical-align:bottom;text-align:center;">22</td> </tr> <tr style="height:20px;"> <td style="border-left:1px solid #000000;overflow:hidden;padding:0px 3px 0px 3px;vertical-align:bottom;font-weight:bold;"></td> <td data-sheets-value='{"1":2,"2":"Vierwandig"}' style="overflow:hidden;padding:0px 3px 0px 3px;vertical-align:bottom;font-weight:bold;">Vierschalig</td> <td data-sheets-value='{"1":2,"2":"Helder (A/H/H/H)"}' style="border-right:1px solid #000000;overflow:hidden;padding:0px 3px 0px 3px;vertical-align:bottom;font-weight:bold;">Klar (A/H/H/H)</td> <td data-sheets-numberformat='{"1":2,"2":"0.00","3":1}' data-sheets-value='{"1":3,"3":1.28}' style="overflow:hidden;padding:0px 3px 0px 3px;vertical-align:bottom;text-align:center;">1.28</td> <td data-sheets-numberformat='{"1":2,"2":"0","3":1}' data-sheets-value='{"1":3,"3":64}' style="overflow:hidden;padding:0px 3px 0px 3px;vertical-align:bottom;text-align:center;">64</td> <td data-sheets-numberformat='{"1":2,"2":"0","3":1}' data-sheets-value='{"1":3,"3":52}' style="overflow:hidden;padding:0px 3px 0px 3px;vertical-align:bottom;text-align:center;">52</td> <td data-sheets-numberformat='{"1":2,"2":"0","3":1}' data-sheets-value='{"1":3,"3":23}' style="border-right:1px solid #000000;overflow:hidden;padding:0px 3px 0px 3px;vertical-align:bottom;text-align:center;">23</td> </tr> <tr style="height:20px;"> <td style="border-bottom:1px solid #000000;border-left:1px solid #000000;overflow:hidden;padding:0px 3px 0px 3px;vertical-align:bottom;"></td> <td data-sheets-value='{"1":2,"2":"Vierwandig"}' style="border-bottom:1px solid #000000;overflow:hidden;padding:0px 3px 0px 3px;vertical-align:bottom;font-weight:bold;">Vierschalig</td> <td data-sheets-value='{"1":2,"2":"Opaal (A/H/O/H)"}' style="border-right:1px solid #000000;border-bottom:1px solid #000000;overflow:hidden;padding:0px 3px 0px 3px;vertical-align:bottom;font-weight:bold;">Opal (A/H/O/H)</td> <td data-sheets-numberformat='{"1":2,"2":"0.00","3":1}' data-sheets-value='{"1":3,"3":1.28}' style="border-bottom:1px solid #000000;overflow:hidden;padding:0px 3px 0px 3px;vertical-align:bottom;text-align:center;">1.28</td> <td data-sheets-numberformat='{"1":2,"2":"0","3":1}' data-sheets-value='{"1":3,"3":59}' style="border-bottom:1px solid #000000;overflow:hidden;padding:0px 3px 0px 3px;vertical-align:bottom;text-align:center;">59</td> <td data-sheets-numberformat='{"1":2,"2":"0","3":1}' data-sheets-value='{"1":3,"3":46}' style="border-bottom:1px solid #000000;overflow:hidden;padding:0px 3px 0px 3px;vertical-align:bottom;text-align:center;">46</td> <td data-sheets-numberformat='{"1":2,"2":"0","3":1}' data-sheets-value='{"1":3,"3":23}' style="border-right:1px solid #000000;border-bottom:1px solid #000000;overflow:hidden;padding:0px 3px 0px 3px;vertical-align:bottom;text-align:center;">23</td> </tr> <tr style="height:20px;"> <td data-sheets-value='{"1":2,"2":"Polycarbonaat"}' style="border-left:1px solid #000000;overflow:hidden;padding:0px 3px 0px 3px;vertical-align:bottom;font-weight:bold;">Polycarbonat</td> <td data-sheets-value='{"1":2,"2":"Enkelwandig"}' style="overflow:hidden;padding:0px 3px 0px 3px;vertical-align:bottom;font-weight:bold;">Einschalig</td> <td data-sheets-value='{"1":2,"2":"Heatstop Opaal (T)"}' style="border-right:1px solid #000000;overflow:hidden;padding:0px 3px 0px 3px;vertical-align:bottom;font-weight:bold;">Heatstop opal (T)</td> <td data-sheets-numberformat='{"1":2,"2":"0.00","3":1}' data-sheets-value='{"1":3,"3":5.17}' style="overflow:hidden;padding:0px 3px 0px 3px;vertical-align:bottom;text-align:center;">5.17</td> <td data-sheets-numberformat='{"1":2,"2":"0","3":1}' data-sheets-value='{"1":3,"3":49}' style="overflow:hidden;padding:0px 3px 0px 3px;vertical-align:bottom;text-align:center;">49</td> <td data-sheets-numberformat='{"1":2,"2":"0","3":1}' data-sheets-value='{"1":3,"3":59}' style="overflow:hidden;padding:0px 3px 0px 3px;vertical-align:bottom;text-align:center;">59</td> <td data-sheets-numberformat='{"1":2,"2":"0","3":1}' data-sheets-value='{"1":2,"2":"-"}' style="border-right:1px solid #000000;overflow:hidden;padding:0px 3px 0px 3px;vertical-align:bottom;text-align:center;">-</td> </tr> <tr style="height:20px;"> <td data-sheets-value='{"1":2,"2":"Heatstop PC"}' style="border-left:1px solid #000000;overflow:hidden;padding:0px 3px 0px 3px;vertical-align:bottom;font-weight:bold;">Heatstop PC</td> <td data-sheets-value='{"1":2,"2":"Dubbelwandig"}' style="overflow:hidden;padding:0px 3px 0px 3px;vertical-align:bottom;font-weight:bold;">Doppelschalig</td> <td data-sheets-value='{"1":2,"2":"Helder (T/H)"}' style="border-right:1px solid #000000;overflow:hidden;padding:0px 3px 0px 3px;vertical-align:bottom;font-weight:bold;">Klar (T/H)</td> <td data-sheets-numberformat='{"1":2,"2":"0.00","3":1}' data-sheets-value='{"1":3,"3":2.9}' style="overflow:hidden;padding:0px 3px 0px 3px;vertical-align:bottom;text-align:center;">2.90</td> <td data-sheets-numberformat='{"1":2,"2":"0","3":1}' data-sheets-value='{"1":3,"3":44}' style="overflow:hidden;padding:0px 3px 0px 3px;vertical-align:bottom;text-align:center;">44</td> <td data-sheets-numberformat='{"1":2,"2":"0","3":1}' data-sheets-value='{"1":3,"3":51}' style="overflow:hidden;padding:0px 3px 0px 3px;vertical-align:bottom;text-align:center;">51</td> <td data-sheets-numberformat='{"1":2,"2":"0","3":1}' data-sheets-value='{"1":3,"3":20}' style="border-right:1px solid #000000;overflow:hidden;padding:0px 3px 0px 3px;vertical-align:bottom;text-align:center;">20</td> </tr> <tr style="height:20px;"> <td style="border-left:1px solid #000000;overflow:hidden;padding:0px 3px 0px 3px;vertical-align:bottom;font-weight:bold;"></td> <td data-sheets-value='{"1":2,"2":"Dubbelwandig"}' style="overflow:hidden;padding:0px 3px 0px 3px;vertical-align:bottom;font-weight:bold;">Doppelschalig</td> <td data-sheets-value='{"1":2,"2":"Opaal (T/O)"}' style="border-right:1px solid #000000;overflow:hidden;padding:0px 3px 0px 3px;vertical-align:bottom;font-weight:bold;">Opal (T/O)</td> <td data-sheets-numberformat='{"1":2,"2":"0.00","3":1}' data-sheets-value='{"1":3,"3":2.9}' style="overflow:hidden;padding:0px 3px 0px 3px;vertical-align:bottom;text-align:center;">2.90</td> <td data-sheets-numberformat='{"1":2,"2":"0","3":1}' data-sheets-value='{"1":3,"3":41}' style="overflow:hidden;padding:0px 3px 0px 3px;vertical-align:bottom;text-align:center;">41</td> <td data-sheets-numberformat='{"1":2,"2":"0","3":1}' data-sheets-value='{"1":3,"3":45}' style="overflow:hidden;padding:0px 3px 0px 3px;vertical-align:bottom;text-align:center;">45</td> <td data-sheets-numberformat='{"1":2,"2":"0","3":1}' data-sheets-value='{"1":3,"3":20}' style="border-right:1px solid #000000;overflow:hidden;padding:0px 3px 0px 3px;vertical-align:bottom;text-align:center;">20</td> </tr> <tr style="height:20px;"> <td style="border-left:1px solid #000000;overflow:hidden;padding:0px 3px 0px 3px;vertical-align:bottom;font-weight:bold;"></td> <td data-sheets-value='{"1":2,"2":"Driewandig"}' style="overflow:hidden;padding:0px 3px 0px 3px;vertical-align:bott | skylux-160-ce-met-koepel-en-pvc-opstand-16-00-met-lm-motor-en-windvang-1100-x-1100-mm | 8586028745037 | 46872342724941
Rauch- und Wärmeabzug (RWA) | RWA-System | Skylux | Skylux 160° CE mit Kuppel und PVC-Aufsatzkranz 16/00 mit LM-Motor und Windfang 1100 x 1400 mm |  | 30281 | 5412970302810 | 4356 | Ja | 30-45 | 58.82 | 1100 x 1400 mm | 1400 | 1100 |  | PCV 16/00 (16 cm hoch & Dachöffnung = Tageslichtmaß) | Rechteckig | 5.17 W/m²K - 1.28 W/m²K | 87% - 32% | 90% - 32% | 20dB - 23dB | 160° CE (für Industrie) | Lichtkuppel | mit Windfang | E | Einzelmotor | Maximal ist eine vierschalige Lichtkuppel für dieses Produkt möglich | Ut-Wert LT-Wert g-Wert Rw-waarde EN 1873 : 2014 EN ISO 13468 EN 16153 EN 410 EN 410 EN ISO 140-3 Material Schalen Schalen (W/m²K) (%) (%) (dB) Acryl Einschalig Klar (H) 5.17 90 87 - PMMA Einschalig Opal (O) 5.17 83 76 - Doppelschalig Klar (H/H) 2.90 81 75 20 Doppelschalig Opal (O/O) 2.90 69 58 20 Dreischalig Klar (H/H/H) 1.70 73 65 22 Dreischalig Opal (O/H/O) 1.70 62 51 22 Vierschalig Klar (H/H/H/H) 1.28 64 54 23 Vierschalig Opal (H/H/O/H) 1.28 59 48 23 Polycarbonaat Einschalig Klar (A) 5.17 88 83 - PC Einschalig Opal (D) 5.17 58 60 - Doppelschalig Klar (A/H) 2.90 79 72 20 Doppelschalig Klar (A/A) 2.90 77 69 20 Doppelschalig Opal (A/O) 2.90 73 63 20 Doppelschalig Opal (A/D) 2.90 51 50 20 Dreischalig Klar (A/H/H) 1.70 71 63 22 Dreischalig Opal (A/O/O) 1.70 61 48 22 Vierschalig Klar (A/H/H/H) 1.28 64 52 23 Vierschalig Opal (A/H/O/H) 1.28 59 46 23 Polycarbonat Einschalig Heatstop opal (T) 5.17 49 59 - Heatstop PC Doppelschalig Klar (T/H) 2.90 44 51 20 Doppelschalig Opal (T/O) 2.90 41 45 20 Dreischalig Klar (T/H/H) 1.70 40 <td data-sheets-numberformat='{"1":2,"2":"0","3":1}' data-sheets-value='{"1":3,"3":44}' style="overflow:hidden;padding:0px 3px 0px | https://skylux.eu/de/products/skylux-160-ce-met-koepel-en-pvc-opstand-16-00-met-lm-motor-en-windvang-1100-x-1400-mm | https://skylux.eu/cdn/shop/files/Skylux-160deg-CE-met-koepel-en-pvc-opstand-1600-met-LM-motor-en-windvang-1100-x-1400-mm-RWA-systeem.jpg?v=1702980218&width=1600 | https://skylux.eu/cdn/shop/files/e5a82811-1bb0-48e4-a776-cacb59c7c092_b9d73c3c-a2e9-4519-a5a9-ef87d9b6e762.jpg?v=1688551078&width=1600 | //skylux.eu/cdn/shop/files/D_MH_Montageanleitung_Skylux_160_CE_LM.pdf?v=1503750771917917123 | //skylux.eu/cdn/shop/files/D_TD_Technische_Daten_Skylux_Skylux_160_CE_Elektrisch.pdf?v=10489854405570094672 | <style type="text/css" id="isPasted"> <!--td { border: 1px solid #cccccc; } br { mso-data-placement: same-cell; } --> </style> <table border="1" cellpadding="0" cellspacing="0" dir="ltr" style="table-layout:fixed;font-size:10pt;font-family:Arial;border-collapse:collapse;border:none;"><tbody> <tr style="height:20px;"> <td style="overflow:hidden;padding:0px 3px 0px 3px;vertical-align:bottom;"></td> <td style="overflow:hidden;padding:0px 3px 0px 3px;vertical-align:bottom;"></td> <td style="overflow:hidden;padding:0px 3px 0px 3px;vertical-align:bottom;"></td> <td data-sheets-value='{"1":2,"2":"Ut-waarde"}' style="overflow:hidden;padding:0px 3px 0px 3px;vertical-align:bottom;font-weight:bold;text-align:center;">Ut-Wert</td> <td data-sheets-value='{"1":2,"2":"LT-waarde"}' style="overflow:hidden;padding:0px 3px 0px 3px;vertical-align:bottom;font-weight:bold;text-align:center;">LT-Wert</td> <td data-sheets-value='{"1":2,"2":"g-waarde"}' style="overflow:hidden;padding:0px 3px 0px 3px;vertical-align:bottom;font-weight:bold;text-align:center;">g-Wert</td> <td data-sheets-value='{"1":2,"2":"Rw-waarde "}' style="overflow:hidden;padding:0px 3px 0px 3px;vertical-align:bottom;font-weight:bold;text-align:center;">Rw-waarde </td> </tr> <tr style="height:20px;"> <td style="overflow:hidden;padding:0px 3px 0px 3px;vertical-align:bottom;"></td> <td style="overflow:hidden;padding:0px 3px 0px 3px;vertical-align:bottom;"></td> <td style="overflow:hidden;padding:0px 3px 0px 3px;vertical-align:bottom;"></td> <td data-sheets-numberformat='{"1":2,"2":"0.00","3":1}' data-sheets-value='{"1":2,"2":"EN 1873 : 2014"}' style="overflow:hidden;padding:0px 3px 0px 3px;vertical-align:bottom;text-align:center;">EN 1873 : 2014</td> <td data-sheets-numberformat='{"1":2,"2":"0","3":1}' data-sheets-value='{"1":2,"2":"EN ISO 13468 EN 16153 EN 410"}' style="overflow:hidden;padding:0px 3px 0px 3px;vertical-align:bottom;text-align:center;">EN ISO 13468 EN 16153 EN 410</td> <td data-sheets-numberformat='{"1":2,"2":"0","3":1}' data-sheets-value='{"1":2,"2":"EN 410"}' style="overflow:hidden;padding:0px 3px 0px 3px;vertical-align:bottom;text-align:center;">EN 410</td> <td data-sheets-value='{"1":2,"2":"EN ISO 140-3\t\t"}' style="overflow:hidden;padding:0px 3px 0px 3px;vertical-align:bottom;text-align:center;">EN ISO 140-3 </td> </tr> <tr style="height:20px;"> <td data-sheets-value='{"1":2,"2":"Materiaal"}' style="border-bottom:1px solid #000000;overflow:hidden;padding:0px 3px 0px 3px;vertical-align:bottom;background-color:#000000;font-weight:bold;color:#ffffff;">Material</td> <td data-sheets-value='{"1":2,"2":"Wanden"}' style="border-bottom:1px solid #000000;overflow:hidden;padding:0px 3px 0px 3px;vertical-align:bottom;background-color:#000000;font-weight:bold;color:#ffffff;">Schalen</td> <td data-sheets-value='{"1":2,"2":"Schalen"}' style="border-bottom:1px solid #000000;overflow:hidden;padding:0px 3px 0px 3px;vertical-align:bottom;background-color:#000000;font-weight:bold;color:#ffffff;">Schalen</td> <td data-sheets-numberformat='{"1":2,"2":"0.00","3":1}' data-sheets-value='{"1":2,"2":"(W/m²K)\t"}' style="border-bottom:1px solid #000000;overflow:hidden;padding:0px 3px 0px 3px;vertical-align:bottom;background-color:#000000;font-weight:bold;color:#ffffff;text-align:center;">(W/m²K) </td> <td data-sheets-numberformat='{"1":2,"2":"0","3":1}' data-sheets-value='{"1":2,"2":"(%)"}' style="border-bottom:1px solid #000000;overflow:hidden;padding:0px 3px 0px 3px;vertical-align:bottom;background-color:#000000;font-weight:bold;color:#ffffff;text-align:center;">(%)</td> <td data-sheets-numberformat='{"1":2,"2":"0","3":1}' data-sheets-value='{"1":2,"2":"(%)"}' style="border-bottom:1px solid #000000;overflow:hidden;padding:0px 3px 0px 3px;vertical-align:bottom;background-color:#000000;font-weight:bold;color:#ffffff;text-align:center;">(%)</td> <td data-sheets-value='{"1":2,"2":"(dB)"}' style="border-bottom:1px solid #000000;overflow:hidden;padding:0px 3px 0px 3px;vertical-align:bottom;background-color:#000000;font-weight:bold;color:#ffffff;text-align:center;">(dB)</td> </tr> <tr style="height:20px;"> <td data-sheets-value='{"1":2,"2":"Acrylaat"}' style="border-left:1px solid #000000;overflow:hidden;padding:0px 3px 0px 3px;vertical-align:bottom;font-weight:bold;">Acryl</td> <td data-sheets-value='{"1":2,"2":"Enkelwandig"}' style="overflow:hidden;padding:0px 3px 0px 3px;vertical-align:bottom;font-weight:bold;">Einschalig</td> <td data-sheets-value='{"1":2,"2":"Helder (H)"}' style="border-right:1px solid #000000;overflow:hidden;padding:0px 3px 0px 3px;vertical-align:bottom;font-weight:bold;">Klar (H)</td> <td data-sheets-numberformat='{"1":2,"2":"0.00","3":1}' data-sheets-value='{"1":3,"3":5.17}' style="overflow:hidden;padding:0px 3px 0px 3px;vertical-align:bottom;text-align:center;">5.17</td> <td data-sheets-numberformat='{"1":2,"2":"0","3":1}' data-sheets-value='{"1":3,"3":90}' style="overflow:hidden;padding:0px 3px 0px 3px;vertical-align:bottom;text-align:center;">90</td> <td data-sheets-numberformat='{"1":2,"2":"0","3":1}' data-sheets-value='{"1":3,"3":87}' style="overflow:hidden;padding:0px 3px 0px 3px;vertical-align:bottom;text-align:center;">87</td> <td data-sheets-numberformat='{"1":2,"2":"0","3":1}' data-sheets-value='{"1":2,"2":"-"}' style="border-right:1px solid #000000;overflow:hidden;padding:0px 3px 0px 3px;vertical-align:bottom;text-align:center;">-</td> </tr> <tr style="height:20px;"> <td data-sheets-value='{"1":2,"2":"PMMA"}' style="border-left:1px solid #000000;overflow:hidden;padding:0px 3px 0px 3px;vertical-align:bottom;font-weight:bold;">PMMA</td> <td data-sheets-value='{"1":2,"2":"Enkelwandig"}' style="overflow:hidden;padding:0px 3px 0px 3px;vertical-align:bottom;font-weight:bold;">Einschalig</td> <td data-sheets-value='{"1":2,"2":"Opaal (O)"}' style="border-right:1px solid #000000;overflow:hidden;padding:0px 3px 0px 3px;vertical-align:bottom;font-weight:bold;">Opal (O)</td> <td data-sheets-numberformat='{"1":2,"2":"0.00","3":1}' data-sheets-value='{"1":3,"3":5.17}' style="overflow:hidden;padding:0px 3px 0px 3px;vertical-align:bottom;text-align:center;">5.17</td> <td data-sheets-numberformat='{"1":2,"2":"0","3":1}' data-sheets-value='{"1":3,"3":83}' style="overflow:hidden;padding:0px 3px 0px 3px;vertical-align:bottom;text-align:center;">83</td> <td data-sheets-numberformat='{"1":2,"2":"0","3":1}' data-sheets-value='{"1":3,"3":76}' style="overflow:hidden;padding:0px 3px 0px 3px;vertical-align:bottom;text-align:center;">76</td> <td data-sheets-numberformat='{"1":2,"2":"0","3":1}' data-sheets-value='{"1":2,"2":"-"}' style="border-right:1px solid #000000;overflow:hidden;padding:0px 3px 0px 3px;vertical-align:bottom;text-align:center;">-</td> </tr> <tr style="height:20px;"> <td style="border-left:1px solid #000000;overflow:hidden;padding:0px 3px 0px 3px;vertical-align:bottom;font-weight:bold;"></td> <td data-sheets-value='{"1":2,"2":"Dubbelwandig"}' style="overflow:hidden;padding:0px 3px 0px 3px;vertical-align:bottom;font-weight:bold;">Doppelschalig</td> <td data-sheets-value='{"1":2,"2":"Helder (H/H)"}' style="border-right:1px solid #000000;overflow:hidden;padding:0px 3px 0px 3px;vertical-align:bottom;font-weight:bold;">Klar (H/H)</td> <td data-sheets-numberformat='{"1":2,"2":"0.00","3":1}' data-sheets-value='{"1":3,"3":2.9}' style="overflow:hidden;padding:0px 3px 0px 3px;vertical-align:bottom;text-align:center;">2.90</td> <td data-sheets-numberformat='{"1":2,"2":"0","3":1}' data-sheets-value='{"1":3,"3":81}' style="overflow:hidden;padding:0px 3px 0px 3px;vertical-align:bottom;text-align:center;">81</td> <td data-sheets-numberformat='{"1":2,"2":"0","3":1}' data-sheets-value='{"1":3,"3":75}' style="overflow:hidden;padding:0px 3px 0px 3px;vertical-align:bottom;text-align:center;">75</td> <td data-sheets-numberformat='{"1":2,"2":"0","3":1}' data-sheets-value='{"1":3,"3":20}' style="border-right:1px solid #000000;overflow:hidden;padding:0px 3px 0px 3px;vertical-align:bottom;text-align:center;">20</td> </tr> <tr style="height:20px;"> <td style="border-left:1px solid #000000;overflow:hidden;padding:0px 3px 0px 3px;vertical-align:bottom;font-weight:bold;"></td> <td data-sheets-value='{"1":2,"2":"Dubbelwandig"}' style="overflow:hidden;padding:0px 3px 0px 3px;vertical-align:bottom;font-weight:bold;">Doppelschalig</td> <td data-sheets-value='{"1":2,"2":"Opaal (O/O)"}' style="border-right:1px solid #000000;overflow:hidden;padding:0px 3px 0px 3px;vertical-align:bottom;font-weight:bold;">Opal (O/O)</td> <td data-sheets-numberformat='{"1":2,"2":"0.00","3":1}' data-sheets-value='{"1":3,"3":2.9}' style="overflow:hidden;padding:0px 3px 0px 3px;vertical-align:bottom;text-align:center;">2.90</td> <td data-sheets-numberformat='{"1":2,"2":"0","3":1}' data-sheets-value='{"1":3,"3":69}' style="overflow:hidden;padding:0px 3px 0px 3px;vertical-align:bottom;text-align:center;">69</td> <td data-sheets-numberformat='{"1":2,"2":"0","3":1}' data-sheets-value='{"1":3,"3":58}' style="overflow:hidden;padding:0px 3px 0px 3px;vertical-align:bottom;text-align:center;">58</td> <td data-sheets-numberformat='{"1":2,"2":"0","3":1}' data-sheets-value='{"1":3,"3":20}' style="border-right:1px solid #000000;overflow:hidden;padding:0px 3px 0px 3px;vertical-align:bottom;text-align:center;">20</td> </tr> <tr style="height:20px;"> <td style="border-left:1px solid #000000;overflow:hidden;padding:0px 3px 0px 3px;vertical-align:bottom;font-weight:bold;"></td> <td data-sheets-value='{"1":2,"2":"Driewandig"}' style="overflow:hidden;padding:0px 3px 0px 3px;vertical-align:bottom;font-weight:bold;">Dreischalig</td> <td data-sheets-value='{"1":2,"2":"Helder (H/H/H)"}' style="border-right:1px solid #000000;overflow:hidden;padding:0px 3px 0px 3px;vertical-align:bottom;font-weight:bold;">Klar (H/H/H)</td> <td data-sheets-numberformat='{"1":2,"2":"0.00","3":1}' data-sheets-value='{"1":3,"3":1.7}' style="overflow:hidden;padding:0px 3px 0px 3px;vertical-align:bottom;text-align:center;">1.70</td> <td data-sheets-numberformat='{"1":2,"2":"0","3":1}' data-sheets-value='{"1":3,"3":73}' style="overflow:hidden;padding:0px 3px 0px 3px;vertical-align:bottom;text-align:center;">73</td> <td data-sheets-numberformat='{"1":2,"2":"0","3":1}' data-sheets-value='{"1":3,"3":65}' style="overflow:hidden;padding:0px 3px 0px 3px;vertical-align:bottom;text-align:center;">65</td> <td data-sheets-numberformat='{"1":2,"2":"0","3":1}' data-sheets-value='{"1":3,"3":22}' style="border-right:1px solid #000000;overflow:hidden;padding:0px 3px 0px 3px;vertical-align:bottom;text-align:center;">22</td> </tr> <tr style="height:20px;"> <td style="border-left:1px solid #000000;overflow:hidden;padding:0px 3px 0px 3px;vertical-align:bottom;font-weight:bold;"></td> <td data-sheets-value='{"1":2,"2":"Driewandig"}' style="overflow:hidden;padding:0px 3px 0px 3px;vertical-align:bottom;font-weight:bold;">Dreischalig</td> <td data-sheets-value='{"1":2,"2":"Opaal (O/H/O)"}' style="border-right:1px solid #000000;overflow:hidden;padding:0px 3px 0px 3px;vertical-align:bottom;font-weight:bold;">Opal (O/H/O)</td> <td data-sheets-numberformat='{"1":2,"2":"0.00","3":1}' data-sheets-value='{"1":3,"3":1.7}' style="overflow:hidden;padding:0px 3px 0px 3px;vertical-align:bottom;text-align:center;">1.70</td> <td data-sheets-numberformat='{"1":2,"2":"0","3":1}' data-sheets-value='{"1":3,"3":62}' style="overflow:hidden;padding:0px 3px 0px 3px;vertical-align:bottom;text-align:center;">62</td> <td data-sheets-numberformat='{"1":2,"2":"0","3":1}' data-sheets-value='{"1":3,"3":51}' style="overflow:hidden;padding:0px 3px 0px 3px;vertical-align:bottom;text-align:center;">51</td> <td data-sheets-numberformat='{"1":2,"2":"0","3":1}' data-sheets-value='{"1":3,"3":22}' style="border-right:1px solid #000000;overflow:hidden;padding:0px 3px 0px 3px;vertical-align:bottom;text-align:center;">22</td> </tr> <tr style="height:20px;"> <td style="border-left:1px solid #000000;overflow:hidden;padding:0px 3px 0px 3px;vertical-align:bottom;font-weight:bold;"></td> <td data-sheets-value='{"1":2,"2":"Vierwandig"}' style="overflow:hidden;padding:0px 3px 0px 3px;vertical-align:bottom;font-weight:bold;">Vierschalig</td> <td data-sheets-value='{"1":2,"2":"Helder (H/H/H/H)"}' style="border-right:1px solid #000000;overflow:hidden;padding:0px 3px 0px 3px;vertical-align:bottom;font-weight:bold;">Klar (H/H/H/H)</td> <td data-sheets-numberformat='{"1":2,"2":"0.00","3":1}' data-sheets-value='{"1":3,"3":1.28}' style="overflow:hidden;padding:0px 3px 0px 3px;vertical-align:bottom;text-align:center;">1.28</td> <td data-sheets-numberformat='{"1":2,"2":"0","3":1}' data-sheets-value='{"1":3,"3":64}' style="overflow:hidden;padding:0px 3px 0px 3px;vertical-align:bottom;text-align:center;">64</td> <td data-sheets-numberformat='{"1":2,"2":"0","3":1}' data-sheets-value='{"1":3,"3":54}' style="overflow:hidden;padding:0px 3px 0px 3px;vertical-align:bottom;text-align:center;">54</td> <td data-sheets-numberformat='{"1":2,"2":"0","3":1}' data-sheets-value='{"1":3,"3":23}' style="border-right:1px solid #000000;overflow:hidden;padding:0px 3px 0px 3px;vertical-align:bottom;text-align:center;">23</td> </tr> <tr style="height:20px;"> <td style="border-bottom:1px solid #000000;border-left:1px solid #000000;overflow:hidden;padding:0px 3px 0px 3px;vertical-align:bottom;"></td> <td data-sheets-value='{"1":2,"2":"Vierwandig"}' style="border-bottom:1px solid #000000;overflow:hidden;padding:0px 3px 0px 3px;vertical-align:bottom;font-weight:bold;">Vierschalig</td> <td data-sheets-value='{"1":2,"2":"Opaal (H/H/O/H)"}' style="border-right:1px solid #000000;border-bottom:1px solid #000000;overflow:hidden;padding:0px 3px 0px 3px;vertical-align:bottom;font-weight:bold;">Opal (H/H/O/H)</td> <td data-sheets-numberformat='{"1":2,"2":"0.00","3":1}' data-sheets-value='{"1":3,"3":1.28}' style="border-bottom:1px solid #000000;overflow:hidden;padding:0px 3px 0px 3px;vertical-align:bottom;text-align:center;">1.28</td> <td data-sheets-numberformat='{"1":2,"2":"0","3":1}' data-sheets-value='{"1":3,"3":59}' style="border-bottom:1px solid #000000;overflow:hidden;padding:0px 3px 0px 3px;vertical-align:bottom;text-align:center;">59</td> <td data-sheets-numberformat='{"1":2,"2":"0","3":1}' data-sheets-value='{"1":3,"3":48}' style="border-bottom:1px solid #000000;overflow:hidden;padding:0px 3px 0px 3px;vertical-align:bottom;text-align:center;">48</td> <td data-sheets-numberformat='{"1":2,"2":"0","3":1}' data-sheets-value='{"1":3,"3":23}' style="border-right:1px solid #000000;border-bottom:1px solid #000000;overflow:hidden;padding:0px 3px 0px 3px;vertical-align:bottom;text-align:center;">23</td> </tr> <tr style="height:20px;"> <td data-sheets-value='{"1":2,"2":"Polycarbonaat "}' style="border-left:1px solid #000000;overflow:hidden;padding:0px 3px 0px 3px;vertical-align:bottom;font-weight:bold;">Polycarbonaat </td> <td data-sheets-value='{"1":2,"2":"Enkelwandig"}' style="overflow:hidden;padding:0px 3px 0px 3px;vertical-align:bottom;font-weight:bold;">Einschalig</td> <td data-sheets-value='{"1":2,"2":"Helder (A)"}' style="border-right:1px solid #000000;overflow:hidden;padding:0px 3px 0px 3px;vertical-align:bottom;font-weight:bold;">Klar (A)</td> <td data-sheets-numberformat='{"1":2,"2":"0.00","3":1}' data-sheets-value='{"1":3,"3":5.17}' style="overflow:hidden;padding:0px 3px 0px 3px;vertical-align:bottom;text-align:center;">5.17</td> <td data-sheets-numberformat='{"1":2,"2":"0","3":1}' data-sheets-value='{"1":3,"3":88}' style="overflow:hidden;padding:0px 3px 0px 3px;vertical-align:bottom;text-align:center;">88</td> <td data-sheets-numberformat='{"1":2,"2":"0","3":1}' data-sheets-value='{"1":3,"3":83}' style="overflow:hidden;padding:0px 3px 0px 3px;vertical-align:bottom;text-align:center;">83</td> <td data-sheets-numberformat='{"1":2,"2":"0","3":1}' data-sheets-value='{"1":2,"2":"-"}' style="border-right:1px solid #000000;overflow:hidden;padding:0px 3px 0px 3px;vertical-align:bottom;text-align:center;">-</td> </tr> <tr style="height:20px;"> <td data-sheets-value='{"1":2,"2":"PC"}' style="border-left:1px solid #000000;overflow:hidden;padding:0px 3px 0px 3px;vertical-align:bottom;font-weight:bold;">PC</td> <td data-sheets-value='{"1":2,"2":"Enkelwandig"}' style="overflow:hidden;padding:0px 3px 0px 3px;vertical-align:bottom;font-weight:bold;">Einschalig</td> <td data-sheets-value='{"1":2,"2":"Opaal (D)"}' style="border-right:1px solid #000000;overflow:hidden;padding:0px 3px 0px 3px;vertical-align:bottom;font-weight:bold;">Opal (D)</td> <td data-sheets-numberformat='{"1":2,"2":"0.00","3":1}' data-sheets-value='{"1":3,"3":5.17}' style="overflow:hidden;padding:0px 3px 0px 3px;vertical-align:bottom;text-align:center;">5.17</td> <td data-sheets-numberformat='{"1":2,"2":"0","3":1}' data-sheets-value='{"1":3,"3":58}' style="overflow:hidden;padding:0px 3px 0px 3px;vertical-align:bottom;text-align:center;">58</td> <td data-sheets-numberformat='{"1":2,"2":"0","3":1}' data-sheets-value='{"1":3,"3":60}' style="overflow:hidden;padding:0px 3px 0px 3px;vertical-align:bottom;text-align:center;">60</td> <td data-sheets-numberformat='{"1":2,"2":"0","3":1}' data-sheets-value='{"1":2,"2":"-"}' style="border-right:1px solid #000000;overflow:hidden;padding:0px 3px 0px 3px;vertical-align:bottom;text-align:center;">-</td> </tr> <tr style="height:20px;"> <td style="border-left:1px solid #000000;overflow:hidden;padding:0px 3px 0px 3px;vertical-align:bottom;font-weight:bold;"></td> <td data-sheets-value='{"1":2,"2":"Dubbelwandig"}' style="overflow:hidden;padding:0px 3px 0px 3px;vertical-align:bottom;font-weight:bold;">Doppelschalig</td> <td data-sheets-value='{"1":2,"2":"Helder (A/H)"}' style="border-right:1px solid #000000;overflow:hidden;padding:0px 3px 0px 3px;vertical-align:bottom;font-weight:bold;">Klar (A/H)</td> <td data-sheets-numberformat='{"1":2,"2":"0.00","3":1}' data-sheets-value='{"1":3,"3":2.9}' style="overflow:hidden;padding:0px 3px 0px 3px;vertical-align:bottom;text-align:center;">2.90</td> <td data-sheets-numberformat='{"1":2,"2":"0","3":1}' data-sheets-value='{"1":3,"3":79}' style="overflow:hidden;padding:0px 3px 0px 3px;vertical-align:bottom;text-align:center;">79</td> <td data-sheets-numberformat='{"1":2,"2":"0","3":1}' data-sheets-value='{"1":3,"3":72}' style="overflow:hidden;padding:0px 3px 0px 3px;vertical-align:bottom;text-align:center;">72</td> <td data-sheets-numberformat='{"1":2,"2":"0","3":1}' data-sheets-value='{"1":3,"3":20}' style="border-right:1px solid #000000;overflow:hidden;padding:0px 3px 0px 3px;vertical-align:bottom;text-align:center;">20</td> </tr> <tr style="height:20px;"> <td style="border-left:1px solid #000000;overflow:hidden;padding:0px 3px 0px 3px;vertical-align:bottom;font-weight:bold;"></td> <td data-sheets-value='{"1":2,"2":"Dubbelwandig"}' style="overflow:hidden;padding:0px 3px 0px 3px;vertical-align:bottom;font-weight:bold;">Doppelschalig</td> <td data-sheets-value='{"1":2,"2":"Helder (A/A)"}' style="border-right:1px solid #000000;overflow:hidden;padding:0px 3px 0px 3px;vertical-align:bottom;font-weight:bold;">Klar (A/A)</td> <td data-sheets-numberformat='{"1":2,"2":"0.00","3":1}' data-sheets-value='{"1":3,"3":2.9}' style="overflow:hidden;padding:0px 3px 0px 3px;vertical-align:bottom;text-align:center;">2.90</td> <td data-sheets-numberformat='{"1":2,"2":"0","3":1}' data-sheets-value='{"1":3,"3":77}' style="overflow:hidden;padding:0px 3px 0px 3px;vertical-align:bottom;text-align:center;">77</td> <td data-sheets-numberformat='{"1":2,"2":"0","3":1}' data-sheets-value='{"1":3,"3":69}' style="overflow:hidden;padding:0px 3px 0px 3px;vertical-align:bottom;text-align:center;">69</td> <td data-sheets-numberformat='{"1":2,"2":"0","3":1}' data-sheets-value='{"1":3,"3":20}' style="border-right:1px solid #000000;overflow:hidden;padding:0px 3px 0px 3px;vertical-align:bottom;text-align:center;">20</td> </tr> <tr style="height:20px;"> <td style="border-left:1px solid #000000;overflow:hidden;padding:0px 3px 0px 3px;vertical-align:bottom;font-weight:bold;"></td> <td data-sheets-value='{"1":2,"2":"Dubbelwandig"}' style="overflow:hidden;padding:0px 3px 0px 3px;vertical-align:bottom;font-weight:bold;">Doppelschalig</td> <td data-sheets-value='{"1":2,"2":"Opaal (A/O)"}' style="border-right:1px solid #000000;overflow:hidden;padding:0px 3px 0px 3px;vertical-align:bottom;font-weight:bold;">Opal (A/O)</td> <td data-sheets-numberformat='{"1":2,"2":"0.00","3":1}' data-sheets-value='{"1":3,"3":2.9}' style="overflow:hidden;padding:0px 3px 0px 3px;vertical-align:bottom;text-align:center;">2.90</td> <td data-sheets-numberformat='{"1":2,"2":"0","3":1}' data-sheets-value='{"1":3,"3":73}' style="overflow:hidden;padding:0px 3px 0px 3px;vertical-align:bottom;text-align:center;">73</td> <td data-sheets-numberformat='{"1":2,"2":"0","3":1}' data-sheets-value='{"1":3,"3":63}' style="overflow:hidden;padding:0px 3px 0px 3px;vertical-align:bottom;text-align:center;">63</td> <td data-sheets-numberformat='{"1":2,"2":"0","3":1}' data-sheets-value='{"1":3,"3":20}' style="border-right:1px solid #000000;overflow:hidden;padding:0px 3px 0px 3px;vertical-align:bottom;text-align:center;">20</td> </tr> <tr style="height:20px;"> <td style="border-left:1px solid #000000;overflow:hidden;padding:0px 3px 0px 3px;vertical-align:bottom;font-weight:bold;"></td> <td data-sheets-value='{"1":2,"2":"Dubbelwandig"}' style="overflow:hidden;padding:0px 3px 0px 3px;vertical-align:bottom;font-weight:bold;">Doppelschalig</td> <td data-sheets-value='{"1":2,"2":"Opaal (A/D)"}' style="border-right:1px solid #000000;overflow:hidden;padding:0px 3px 0px 3px;vertical-align:bottom;font-weight:bold;">Opal (A/D)</td> <td data-sheets-numberformat='{"1":2,"2":"0.00","3":1}' data-sheets-value='{"1":3,"3":2.9}' style="overflow:hidden;padding:0px 3px 0px 3px;vertical-align:bottom;text-align:center;">2.90</td> <td data-sheets-numberformat='{"1":2,"2":"0","3":1}' data-sheets-value='{"1":3,"3":51}' style="overflow:hidden;padding:0px 3px 0px 3px;vertical-align:bottom;text-align:center;">51</td> <td data-sheets-numberformat='{"1":2,"2":"0","3":1}' data-sheets-value='{"1":3,"3":50}' style="overflow:hidden;padding:0px 3px 0px 3px;vertical-align:bottom;text-align:center;">50</td> <td data-sheets-numberformat='{"1":2,"2":"0","3":1}' data-sheets-value='{"1":3,"3":20}' style="border-right:1px solid #000000;overflow:hidden;padding:0px 3px 0px 3px;vertical-align:bottom;text-align:center;">20</td> </tr> <tr style="height:20px;"> <td style="border-left:1px solid #000000;overflow:hidden;padding:0px 3px 0px 3px;vertical-align:bottom;font-weight:bold;"></td> <td data-sheets-value='{"1":2,"2":"Driewandig"}' style="overflow:hidden;padding:0px 3px 0px 3px;vertical-align:bottom;font-weight:bold;">Dreischalig</td> <td data-sheets-value='{"1":2,"2":"Helder (A/H/H)"}' style="border-right:1px solid #000000;overflow:hidden;padding:0px 3px 0px 3px;vertical-align:bottom;font-weight:bold;">Klar (A/H/H)</td> <td data-sheets-numberformat='{"1":2,"2":"0.00","3":1}' data-sheets-value='{"1":3,"3":1.7}' style="overflow:hidden;padding:0px 3px 0px 3px;vertical-align:bottom;text-align:center;">1.70</td> <td data-sheets-numberformat='{"1":2,"2":"0","3":1}' data-sheets-value='{"1":3,"3":71}' style="overflow:hidden;padding:0px 3px 0px 3px;vertical-align:bottom;text-align:center;">71</td> <td data-sheets-numberformat='{"1":2,"2":"0","3":1}' data-sheets-value='{"1":3,"3":63}' style="overflow:hidden;padding:0px 3px 0px 3px;vertical-align:bottom;text-align:center;">63</td> <td data-sheets-numberformat='{"1":2,"2":"0","3":1}' data-sheets-value='{"1":3,"3":22}' style="border-right:1px solid #000000;overflow:hidden;padding:0px 3px 0px 3px;vertical-align:bottom;text-align:center;">22</td> </tr> <tr style="height:20px;"> <td style="border-left:1px solid #000000;overflow:hidden;padding:0px 3px 0px 3px;vertical-align:bottom;font-weight:bold;"></td> <td data-sheets-value='{"1":2,"2":"Driewandig"}' style="overflow:hidden;padding:0px 3px 0px 3px;vertical-align:bottom;font-weight:bold;">Dreischalig</td> <td data-sheets-value='{"1":2,"2":"Opaal (A/O/O)"}' style="border-right:1px solid #000000;overflow:hidden;padding:0px 3px 0px 3px;vertical-align:bottom;font-weight:bold;">Opal (A/O/O)</td> <td data-sheets-numberformat='{"1":2,"2":"0.00","3":1}' data-sheets-value='{"1":3,"3":1.7}' style="overflow:hidden;padding:0px 3px 0px 3px;vertical-align:bottom;text-align:center;">1.70</td> <td data-sheets-numberformat='{"1":2,"2":"0","3":1}' data-sheets-value='{"1":3,"3":61}' style="overflow:hidden;padding:0px 3px 0px 3px;vertical-align:bottom;text-align:center;">61</td> <td data-sheets-numberformat='{"1":2,"2":"0","3":1}' data-sheets-value='{"1":3,"3":48}' style="overflow:hidden;padding:0px 3px 0px 3px;vertical-align:bottom;text-align:center;">48</td> <td data-sheets-numberformat='{"1":2,"2":"0","3":1}' data-sheets-value='{"1":3,"3":22}' style="border-right:1px solid #000000;overflow:hidden;padding:0px 3px 0px 3px;vertical-align:bottom;text-align:center;">22</td> </tr> <tr style="height:20px;"> <td style="border-left:1px solid #000000;overflow:hidden;padding:0px 3px 0px 3px;vertical-align:bottom;font-weight:bold;"></td> <td data-sheets-value='{"1":2,"2":"Vierwandig"}' style="overflow:hidden;padding:0px 3px 0px 3px;vertical-align:bottom;font-weight:bold;">Vierschalig</td> <td data-sheets-value='{"1":2,"2":"Helder (A/H/H/H)"}' style="border-right:1px solid #000000;overflow:hidden;padding:0px 3px 0px 3px;vertical-align:bottom;font-weight:bold;">Klar (A/H/H/H)</td> <td data-sheets-numberformat='{"1":2,"2":"0.00","3":1}' data-sheets-value='{"1":3,"3":1.28}' style="overflow:hidden;padding:0px 3px 0px 3px;vertical-align:bottom;text-align:center;">1.28</td> <td data-sheets-numberformat='{"1":2,"2":"0","3":1}' data-sheets-value='{"1":3,"3":64}' style="overflow:hidden;padding:0px 3px 0px 3px;vertical-align:bottom;text-align:center;">64</td> <td data-sheets-numberformat='{"1":2,"2":"0","3":1}' data-sheets-value='{"1":3,"3":52}' style="overflow:hidden;padding:0px 3px 0px 3px;vertical-align:bottom;text-align:center;">52</td> <td data-sheets-numberformat='{"1":2,"2":"0","3":1}' data-sheets-value='{"1":3,"3":23}' style="border-right:1px solid #000000;overflow:hidden;padding:0px 3px 0px 3px;vertical-align:bottom;text-align:center;">23</td> </tr> <tr style="height:20px;"> <td style="border-bottom:1px solid #000000;border-left:1px solid #000000;overflow:hidden;padding:0px 3px 0px 3px;vertical-align:bottom;"></td> <td data-sheets-value='{"1":2,"2":"Vierwandig"}' style="border-bottom:1px solid #000000;overflow:hidden;padding:0px 3px 0px 3px;vertical-align:bottom;font-weight:bold;">Vierschalig</td> <td data-sheets-value='{"1":2,"2":"Opaal (A/H/O/H)"}' style="border-right:1px solid #000000;border-bottom:1px solid #000000;overflow:hidden;padding:0px 3px 0px 3px;vertical-align:bottom;font-weight:bold;">Opal (A/H/O/H)</td> <td data-sheets-numberformat='{"1":2,"2":"0.00","3":1}' data-sheets-value='{"1":3,"3":1.28}' style="border-bottom:1px solid #000000;overflow:hidden;padding:0px 3px 0px 3px;vertical-align:bottom;text-align:center;">1.28</td> <td data-sheets-numberformat='{"1":2,"2":"0","3":1}' data-sheets-value='{"1":3,"3":59}' style="border-bottom:1px solid #000000;overflow:hidden;padding:0px 3px 0px 3px;vertical-align:bottom;text-align:center;">59</td> <td data-sheets-numberformat='{"1":2,"2":"0","3":1}' data-sheets-value='{"1":3,"3":46}' style="border-bottom:1px solid #000000;overflow:hidden;padding:0px 3px 0px 3px;vertical-align:bottom;text-align:center;">46</td> <td data-sheets-numberformat='{"1":2,"2":"0","3":1}' data-sheets-value='{"1":3,"3":23}' style="border-right:1px solid #000000;border-bottom:1px solid #000000;overflow:hidden;padding:0px 3px 0px 3px;vertical-align:bottom;text-align:center;">23</td> </tr> <tr style="height:20px;"> <td data-sheets-value='{"1":2,"2":"Polycarbonaat"}' style="border-left:1px solid #000000;overflow:hidden;padding:0px 3px 0px 3px;vertical-align:bottom;font-weight:bold;">Polycarbonat</td> <td data-sheets-value='{"1":2,"2":"Enkelwandig"}' style="overflow:hidden;padding:0px 3px 0px 3px;vertical-align:bottom;font-weight:bold;">Einschalig</td> <td data-sheets-value='{"1":2,"2":"Heatstop Opaal (T)"}' style="border-right:1px solid #000000;overflow:hidden;padding:0px 3px 0px 3px;vertical-align:bottom;font-weight:bold;">Heatstop opal (T)</td> <td data-sheets-numberformat='{"1":2,"2":"0.00","3":1}' data-sheets-value='{"1":3,"3":5.17}' style="overflow:hidden;padding:0px 3px 0px 3px;vertical-align:bottom;text-align:center;">5.17</td> <td data-sheets-numberformat='{"1":2,"2":"0","3":1}' data-sheets-value='{"1":3,"3":49}' style="overflow:hidden;padding:0px 3px 0px 3px;vertical-align:bottom;text-align:center;">49</td> <td data-sheets-numberformat='{"1":2,"2":"0","3":1}' data-sheets-value='{"1":3,"3":59}' style="overflow:hidden;padding:0px 3px 0px 3px;vertical-align:bottom;text-align:center;">59</td> <td data-sheets-numberformat='{"1":2,"2":"0","3":1}' data-sheets-value='{"1":2,"2":"-"}' style="border-right:1px solid #000000;overflow:hidden;padding:0px 3px 0px 3px;vertical-align:bottom;text-align:center;">-</td> </tr> <tr style="height:20px;"> <td data-sheets-value='{"1":2,"2":"Heatstop PC"}' style="border-left:1px solid #000000;overflow:hidden;padding:0px 3px 0px 3px;vertical-align:bottom;font-weight:bold;">Heatstop PC</td> <td data-sheets-value='{"1":2,"2":"Dubbelwandig"}' style="overflow:hidden;padding:0px 3px 0px 3px;vertical-align:bottom;font-weight:bold;">Doppelschalig</td> <td data-sheets-value='{"1":2,"2":"Helder (T/H)"}' style="border-right:1px solid #000000;overflow:hidden;padding:0px 3px 0px 3px;vertical-align:bottom;font-weight:bold;">Klar (T/H)</td> <td data-sheets-numberformat='{"1":2,"2":"0.00","3":1}' data-sheets-value='{"1":3,"3":2.9}' style="overflow:hidden;padding:0px 3px 0px 3px;vertical-align:bottom;text-align:center;">2.90</td> <td data-sheets-numberformat='{"1":2,"2":"0","3":1}' data-sheets-value='{"1":3,"3":44}' style="overflow:hidden;padding:0px 3px 0px 3px;vertical-align:bottom;text-align:center;">44</td> <td data-sheets-numberformat='{"1":2,"2":"0","3":1}' data-sheets-value='{"1":3,"3":51}' style="overflow:hidden;padding:0px 3px 0px 3px;vertical-align:bottom;text-align:center;">51</td> <td data-sheets-numberformat='{"1":2,"2":"0","3":1}' data-sheets-value='{"1":3,"3":20}' style="border-right:1px solid #000000;overflow:hidden;padding:0px 3px 0px 3px;vertical-align:bottom;text-align:center;">20</td> </tr> <tr style="height:20px;"> <td style="border-left:1px solid #000000;overflow:hidden;padding:0px 3px 0px 3px;vertical-align:bottom;font-weight:bold;"></td> <td data-sheets-value='{"1":2,"2":"Dubbelwandig"}' style="overflow:hidden;padding:0px 3px 0px 3px;vertical-align:bottom;font-weight:bold;">Doppelschalig</td> <td data-sheets-value='{"1":2,"2":"Opaal (T/O)"}' style="border-right:1px solid #000000;overflow:hidden;padding:0px 3px 0px 3px;vertical-align:bottom;font-weight:bold;">Opal (T/O)</td> <td data-sheets-numberformat='{"1":2,"2":"0.00","3":1}' data-sheets-value='{"1":3,"3":2.9}' style="overflow:hidden;padding:0px 3px 0px 3px;vertical-align:bottom;text-align:center;">2.90</td> <td data-sheets-numberformat='{"1":2,"2":"0","3":1}' data-sheets-value='{"1":3,"3":41}' style="overflow:hidden;padding:0px 3px 0px 3px;vertical-align:bottom;text-align:center;">41</td> <td data-sheets-numberformat='{"1":2,"2":"0","3":1}' data-sheets-value='{"1":3,"3":45}' style="overflow:hidden;padding:0px 3px 0px 3px;vertical-align:bottom;text-align:center;">45</td> <td data-sheets-numberformat='{"1":2,"2":"0","3":1}' data-sheets-value='{"1":3,"3":20}' style="border-right:1px solid #000000;overflow:hidden;padding:0px 3px 0px 3px;vertical-align:bottom;text-align:center;">20</td> </tr> <tr style="height:20px;"> <td style="border-left:1px solid #000000;overflow:hidden;padding:0px 3px 0px 3px;vertical-align:bottom;font-weight:bold;"></td> <td data-sheets-value='{"1":2,"2":"Driewandig"}' style="overflow:hidden;padding:0px 3px 0px 3px;vertical-align:bott | skylux-160-ce-met-koepel-en-pvc-opstand-16-00-met-lm-motor-en-windvang-1100-x-1400-mm | 8586028777805 | 46872342790477
Rauch- und Wärmeabzug (RWA) | RWA-System | Skylux | Skylux 160° CE mit Kuppel und PVC-Aufsatzkranz 16/00 mit LM-Motor und Windfang 1100 x 1700 mm |  | 50379 | 5412970503798 | 4575.05 | Ja | 30-45 | 70.19 | 1100 x 1700 mm | 1700 | 1100 |  | PCV 16/00 (16 cm hoch & Dachöffnung = Tageslichtmaß) | Rechteckig | 5.17 W/m²K - 1.28 W/m²K | 87% - 32% | 90% - 32% | 20dB - 23dB | 160° CE (für Industrie) | Lichtkuppel | mit Windfang | E | Einzelmotor | Maximal ist eine vierschalige Lichtkuppel für dieses Produkt möglich | Ut-Wert LT-Wert g-Wert Rw-waarde EN 1873 : 2014 EN ISO 13468 EN 16153 EN 410 EN 410 EN ISO 140-3 Material Schalen Schalen (W/m²K) (%) (%) (dB) Acryl Einschalig Klar (H) 5.17 90 87 - PMMA Einschalig Opal (O) 5.17 83 76 - Doppelschalig Klar (H/H) 2.90 81 75 20 Doppelschalig Opal (O/O) 2.90 69 58 20 Dreischalig Klar (H/H/H) 1.70 73 65 22 Dreischalig Opal (O/H/O) 1.70 62 51 22 Vierschalig Klar (H/H/H/H) 1.28 64 54 23 Vierschalig Opal (H/H/O/H) 1.28 59 48 23 Polycarbonaat Einschalig Klar (A) 5.17 88 83 - PC Einschalig Opal (D) 5.17 58 60 - Doppelschalig Klar (A/H) 2.90 79 72 20 Doppelschalig Klar (A/A) 2.90 77 69 20 Doppelschalig Opal (A/O) 2.90 73 63 20 Doppelschalig Opal (A/D) 2.90 51 50 20 Dreischalig Klar (A/H/H) 1.70 71 63 22 Dreischalig Opal (A/O/O) 1.70 61 48 22 Vierschalig Klar (A/H/H/H) 1.28 64 52 23 Vierschalig Opal (A/H/O/H) 1.28 59 46 23 Polycarbonat Einschalig Heatstop opal (T) 5.17 49 59 - Heatstop PC Doppelschalig Klar (T/H) 2.90 44 51 20 Doppelschalig Opal (T/O) 2.90 41 45 20 Dreischalig Klar (T/H/H) 1.70 40 <td data-sheets-numberformat='{"1":2,"2":"0","3":1}' data-sheets-value='{"1":3,"3":44}' style="overflow:hidden;padding:0px 3px 0px | https://skylux.eu/de/products/skylux-160-ce-met-koepel-en-pvc-opstand-16-00-met-lm-motor-en-windvang-1100-x-1700-mm | https://skylux.eu/cdn/shop/files/Skylux-160deg-CE-met-koepel-en-pvc-opstand-1600-met-LM-motor-en-windvang-1100-x-1700-mm-RWA-systeem.jpg?v=1702980223&width=1600 | https://skylux.eu/cdn/shop/files/e5a82811-1bb0-48e4-a776-cacb59c7c092_ace01507-4b79-4a49-83b3-fa74068b05c2.jpg?v=1688551079&width=1600 | //skylux.eu/cdn/shop/files/D_MH_Montageanleitung_Skylux_160_CE_LM.pdf?v=1503750771917917123 | //skylux.eu/cdn/shop/files/D_TD_Technische_Daten_Skylux_Skylux_160_CE_Elektrisch.pdf?v=10489854405570094672 | <style type="text/css" id="isPasted"> <!--td { border: 1px solid #cccccc; } br { mso-data-placement: same-cell; } --> </style> <table border="1" cellpadding="0" cellspacing="0" dir="ltr" style="table-layout:fixed;font-size:10pt;font-family:Arial;border-collapse:collapse;border:none;"><tbody> <tr style="height:20px;"> <td style="overflow:hidden;padding:0px 3px 0px 3px;vertical-align:bottom;"></td> <td style="overflow:hidden;padding:0px 3px 0px 3px;vertical-align:bottom;"></td> <td style="overflow:hidden;padding:0px 3px 0px 3px;vertical-align:bottom;"></td> <td data-sheets-value='{"1":2,"2":"Ut-waarde"}' style="overflow:hidden;padding:0px 3px 0px 3px;vertical-align:bottom;font-weight:bold;text-align:center;">Ut-Wert</td> <td data-sheets-value='{"1":2,"2":"LT-waarde"}' style="overflow:hidden;padding:0px 3px 0px 3px;vertical-align:bottom;font-weight:bold;text-align:center;">LT-Wert</td> <td data-sheets-value='{"1":2,"2":"g-waarde"}' style="overflow:hidden;padding:0px 3px 0px 3px;vertical-align:bottom;font-weight:bold;text-align:center;">g-Wert</td> <td data-sheets-value='{"1":2,"2":"Rw-waarde "}' style="overflow:hidden;padding:0px 3px 0px 3px;vertical-align:bottom;font-weight:bold;text-align:center;">Rw-waarde </td> </tr> <tr style="height:20px;"> <td style="overflow:hidden;padding:0px 3px 0px 3px;vertical-align:bottom;"></td> <td style="overflow:hidden;padding:0px 3px 0px 3px;vertical-align:bottom;"></td> <td style="overflow:hidden;padding:0px 3px 0px 3px;vertical-align:bottom;"></td> <td data-sheets-numberformat='{"1":2,"2":"0.00","3":1}' data-sheets-value='{"1":2,"2":"EN 1873 : 2014"}' style="overflow:hidden;padding:0px 3px 0px 3px;vertical-align:bottom;text-align:center;">EN 1873 : 2014</td> <td data-sheets-numberformat='{"1":2,"2":"0","3":1}' data-sheets-value='{"1":2,"2":"EN ISO 13468 EN 16153 EN 410"}' style="overflow:hidden;padding:0px 3px 0px 3px;vertical-align:bottom;text-align:center;">EN ISO 13468 EN 16153 EN 410</td> <td data-sheets-numberformat='{"1":2,"2":"0","3":1}' data-sheets-value='{"1":2,"2":"EN 410"}' style="overflow:hidden;padding:0px 3px 0px 3px;vertical-align:bottom;text-align:center;">EN 410</td> <td data-sheets-value='{"1":2,"2":"EN ISO 140-3\t\t"}' style="overflow:hidden;padding:0px 3px 0px 3px;vertical-align:bottom;text-align:center;">EN ISO 140-3 </td> </tr> <tr style="height:20px;"> <td data-sheets-value='{"1":2,"2":"Materiaal"}' style="border-bottom:1px solid #000000;overflow:hidden;padding:0px 3px 0px 3px;vertical-align:bottom;background-color:#000000;font-weight:bold;color:#ffffff;">Material</td> <td data-sheets-value='{"1":2,"2":"Wanden"}' style="border-bottom:1px solid #000000;overflow:hidden;padding:0px 3px 0px 3px;vertical-align:bottom;background-color:#000000;font-weight:bold;color:#ffffff;">Schalen</td> <td data-sheets-value='{"1":2,"2":"Schalen"}' style="border-bottom:1px solid #000000;overflow:hidden;padding:0px 3px 0px 3px;vertical-align:bottom;background-color:#000000;font-weight:bold;color:#ffffff;">Schalen</td> <td data-sheets-numberformat='{"1":2,"2":"0.00","3":1}' data-sheets-value='{"1":2,"2":"(W/m²K)\t"}' style="border-bottom:1px solid #000000;overflow:hidden;padding:0px 3px 0px 3px;vertical-align:bottom;background-color:#000000;font-weight:bold;color:#ffffff;text-align:center;">(W/m²K) </td> <td data-sheets-numberformat='{"1":2,"2":"0","3":1}' data-sheets-value='{"1":2,"2":"(%)"}' style="border-bottom:1px solid #000000;overflow:hidden;padding:0px 3px 0px 3px;vertical-align:bottom;background-color:#000000;font-weight:bold;color:#ffffff;text-align:center;">(%)</td> <td data-sheets-numberformat='{"1":2,"2":"0","3":1}' data-sheets-value='{"1":2,"2":"(%)"}' style="border-bottom:1px solid #000000;overflow:hidden;padding:0px 3px 0px 3px;vertical-align:bottom;background-color:#000000;font-weight:bold;color:#ffffff;text-align:center;">(%)</td> <td data-sheets-value='{"1":2,"2":"(dB)"}' style="border-bottom:1px solid #000000;overflow:hidden;padding:0px 3px 0px 3px;vertical-align:bottom;background-color:#000000;font-weight:bold;color:#ffffff;text-align:center;">(dB)</td> </tr> <tr style="height:20px;"> <td data-sheets-value='{"1":2,"2":"Acrylaat"}' style="border-left:1px solid #000000;overflow:hidden;padding:0px 3px 0px 3px;vertical-align:bottom;font-weight:bold;">Acryl</td> <td data-sheets-value='{"1":2,"2":"Enkelwandig"}' style="overflow:hidden;padding:0px 3px 0px 3px;vertical-align:bottom;font-weight:bold;">Einschalig</td> <td data-sheets-value='{"1":2,"2":"Helder (H)"}' style="border-right:1px solid #000000;overflow:hidden;padding:0px 3px 0px 3px;vertical-align:bottom;font-weight:bold;">Klar (H)</td> <td data-sheets-numberformat='{"1":2,"2":"0.00","3":1}' data-sheets-value='{"1":3,"3":5.17}' style="overflow:hidden;padding:0px 3px 0px 3px;vertical-align:bottom;text-align:center;">5.17</td> <td data-sheets-numberformat='{"1":2,"2":"0","3":1}' data-sheets-value='{"1":3,"3":90}' style="overflow:hidden;padding:0px 3px 0px 3px;vertical-align:bottom;text-align:center;">90</td> <td data-sheets-numberformat='{"1":2,"2":"0","3":1}' data-sheets-value='{"1":3,"3":87}' style="overflow:hidden;padding:0px 3px 0px 3px;vertical-align:bottom;text-align:center;">87</td> <td data-sheets-numberformat='{"1":2,"2":"0","3":1}' data-sheets-value='{"1":2,"2":"-"}' style="border-right:1px solid #000000;overflow:hidden;padding:0px 3px 0px 3px;vertical-align:bottom;text-align:center;">-</td> </tr> <tr style="height:20px;"> <td data-sheets-value='{"1":2,"2":"PMMA"}' style="border-left:1px solid #000000;overflow:hidden;padding:0px 3px 0px 3px;vertical-align:bottom;font-weight:bold;">PMMA</td> <td data-sheets-value='{"1":2,"2":"Enkelwandig"}' style="overflow:hidden;padding:0px 3px 0px 3px;vertical-align:bottom;font-weight:bold;">Einschalig</td> <td data-sheets-value='{"1":2,"2":"Opaal (O)"}' style="border-right:1px solid #000000;overflow:hidden;padding:0px 3px 0px 3px;vertical-align:bottom;font-weight:bold;">Opal (O)</td> <td data-sheets-numberformat='{"1":2,"2":"0.00","3":1}' data-sheets-value='{"1":3,"3":5.17}' style="overflow:hidden;padding:0px 3px 0px 3px;vertical-align:bottom;text-align:center;">5.17</td> <td data-sheets-numberformat='{"1":2,"2":"0","3":1}' data-sheets-value='{"1":3,"3":83}' style="overflow:hidden;padding:0px 3px 0px 3px;vertical-align:bottom;text-align:center;">83</td> <td data-sheets-numberformat='{"1":2,"2":"0","3":1}' data-sheets-value='{"1":3,"3":76}' style="overflow:hidden;padding:0px 3px 0px 3px;vertical-align:bottom;text-align:center;">76</td> <td data-sheets-numberformat='{"1":2,"2":"0","3":1}' data-sheets-value='{"1":2,"2":"-"}' style="border-right:1px solid #000000;overflow:hidden;padding:0px 3px 0px 3px;vertical-align:bottom;text-align:center;">-</td> </tr> <tr style="height:20px;"> <td style="border-left:1px solid #000000;overflow:hidden;padding:0px 3px 0px 3px;vertical-align:bottom;font-weight:bold;"></td> <td data-sheets-value='{"1":2,"2":"Dubbelwandig"}' style="overflow:hidden;padding:0px 3px 0px 3px;vertical-align:bottom;font-weight:bold;">Doppelschalig</td> <td data-sheets-value='{"1":2,"2":"Helder (H/H)"}' style="border-right:1px solid #000000;overflow:hidden;padding:0px 3px 0px 3px;vertical-align:bottom;font-weight:bold;">Klar (H/H)</td> <td data-sheets-numberformat='{"1":2,"2":"0.00","3":1}' data-sheets-value='{"1":3,"3":2.9}' style="overflow:hidden;padding:0px 3px 0px 3px;vertical-align:bottom;text-align:center;">2.90</td> <td data-sheets-numberformat='{"1":2,"2":"0","3":1}' data-sheets-value='{"1":3,"3":81}' style="overflow:hidden;padding:0px 3px 0px 3px;vertical-align:bottom;text-align:center;">81</td> <td data-sheets-numberformat='{"1":2,"2":"0","3":1}' data-sheets-value='{"1":3,"3":75}' style="overflow:hidden;padding:0px 3px 0px 3px;vertical-align:bottom;text-align:center;">75</td> <td data-sheets-numberformat='{"1":2,"2":"0","3":1}' data-sheets-value='{"1":3,"3":20}' style="border-right:1px solid #000000;overflow:hidden;padding:0px 3px 0px 3px;vertical-align:bottom;text-align:center;">20</td> </tr> <tr style="height:20px;"> <td style="border-left:1px solid #000000;overflow:hidden;padding:0px 3px 0px 3px;vertical-align:bottom;font-weight:bold;"></td> <td data-sheets-value='{"1":2,"2":"Dubbelwandig"}' style="overflow:hidden;padding:0px 3px 0px 3px;vertical-align:bottom;font-weight:bold;">Doppelschalig</td> <td data-sheets-value='{"1":2,"2":"Opaal (O/O)"}' style="border-right:1px solid #000000;overflow:hidden;padding:0px 3px 0px 3px;vertical-align:bottom;font-weight:bold;">Opal (O/O)</td> <td data-sheets-numberformat='{"1":2,"2":"0.00","3":1}' data-sheets-value='{"1":3,"3":2.9}' style="overflow:hidden;padding:0px 3px 0px 3px;vertical-align:bottom;text-align:center;">2.90</td> <td data-sheets-numberformat='{"1":2,"2":"0","3":1}' data-sheets-value='{"1":3,"3":69}' style="overflow:hidden;padding:0px 3px 0px 3px;vertical-align:bottom;text-align:center;">69</td> <td data-sheets-numberformat='{"1":2,"2":"0","3":1}' data-sheets-value='{"1":3,"3":58}' style="overflow:hidden;padding:0px 3px 0px 3px;vertical-align:bottom;text-align:center;">58</td> <td data-sheets-numberformat='{"1":2,"2":"0","3":1}' data-sheets-value='{"1":3,"3":20}' style="border-right:1px solid #000000;overflow:hidden;padding:0px 3px 0px 3px;vertical-align:bottom;text-align:center;">20</td> </tr> <tr style="height:20px;"> <td style="border-left:1px solid #000000;overflow:hidden;padding:0px 3px 0px 3px;vertical-align:bottom;font-weight:bold;"></td> <td data-sheets-value='{"1":2,"2":"Driewandig"}' style="overflow:hidden;padding:0px 3px 0px 3px;vertical-align:bottom;font-weight:bold;">Dreischalig</td> <td data-sheets-value='{"1":2,"2":"Helder (H/H/H)"}' style="border-right:1px solid #000000;overflow:hidden;padding:0px 3px 0px 3px;vertical-align:bottom;font-weight:bold;">Klar (H/H/H)</td> <td data-sheets-numberformat='{"1":2,"2":"0.00","3":1}' data-sheets-value='{"1":3,"3":1.7}' style="overflow:hidden;padding:0px 3px 0px 3px;vertical-align:bottom;text-align:center;">1.70</td> <td data-sheets-numberformat='{"1":2,"2":"0","3":1}' data-sheets-value='{"1":3,"3":73}' style="overflow:hidden;padding:0px 3px 0px 3px;vertical-align:bottom;text-align:center;">73</td> <td data-sheets-numberformat='{"1":2,"2":"0","3":1}' data-sheets-value='{"1":3,"3":65}' style="overflow:hidden;padding:0px 3px 0px 3px;vertical-align:bottom;text-align:center;">65</td> <td data-sheets-numberformat='{"1":2,"2":"0","3":1}' data-sheets-value='{"1":3,"3":22}' style="border-right:1px solid #000000;overflow:hidden;padding:0px 3px 0px 3px;vertical-align:bottom;text-align:center;">22</td> </tr> <tr style="height:20px;"> <td style="border-left:1px solid #000000;overflow:hidden;padding:0px 3px 0px 3px;vertical-align:bottom;font-weight:bold;"></td> <td data-sheets-value='{"1":2,"2":"Driewandig"}' style="overflow:hidden;padding:0px 3px 0px 3px;vertical-align:bottom;font-weight:bold;">Dreischalig</td> <td data-sheets-value='{"1":2,"2":"Opaal (O/H/O)"}' style="border-right:1px solid #000000;overflow:hidden;padding:0px 3px 0px 3px;vertical-align:bottom;font-weight:bold;">Opal (O/H/O)</td> <td data-sheets-numberformat='{"1":2,"2":"0.00","3":1}' data-sheets-value='{"1":3,"3":1.7}' style="overflow:hidden;padding:0px 3px 0px 3px;vertical-align:bottom;text-align:center;">1.70</td> <td data-sheets-numberformat='{"1":2,"2":"0","3":1}' data-sheets-value='{"1":3,"3":62}' style="overflow:hidden;padding:0px 3px 0px 3px;vertical-align:bottom;text-align:center;">62</td> <td data-sheets-numberformat='{"1":2,"2":"0","3":1}' data-sheets-value='{"1":3,"3":51}' style="overflow:hidden;padding:0px 3px 0px 3px;vertical-align:bottom;text-align:center;">51</td> <td data-sheets-numberformat='{"1":2,"2":"0","3":1}' data-sheets-value='{"1":3,"3":22}' style="border-right:1px solid #000000;overflow:hidden;padding:0px 3px 0px 3px;vertical-align:bottom;text-align:center;">22</td> </tr> <tr style="height:20px;"> <td style="border-left:1px solid #000000;overflow:hidden;padding:0px 3px 0px 3px;vertical-align:bottom;font-weight:bold;"></td> <td data-sheets-value='{"1":2,"2":"Vierwandig"}' style="overflow:hidden;padding:0px 3px 0px 3px;vertical-align:bottom;font-weight:bold;">Vierschalig</td> <td data-sheets-value='{"1":2,"2":"Helder (H/H/H/H)"}' style="border-right:1px solid #000000;overflow:hidden;padding:0px 3px 0px 3px;vertical-align:bottom;font-weight:bold;">Klar (H/H/H/H)</td> <td data-sheets-numberformat='{"1":2,"2":"0.00","3":1}' data-sheets-value='{"1":3,"3":1.28}' style="overflow:hidden;padding:0px 3px 0px 3px;vertical-align:bottom;text-align:center;">1.28</td> <td data-sheets-numberformat='{"1":2,"2":"0","3":1}' data-sheets-value='{"1":3,"3":64}' style="overflow:hidden;padding:0px 3px 0px 3px;vertical-align:bottom;text-align:center;">64</td> <td data-sheets-numberformat='{"1":2,"2":"0","3":1}' data-sheets-value='{"1":3,"3":54}' style="overflow:hidden;padding:0px 3px 0px 3px;vertical-align:bottom;text-align:center;">54</td> <td data-sheets-numberformat='{"1":2,"2":"0","3":1}' data-sheets-value='{"1":3,"3":23}' style="border-right:1px solid #000000;overflow:hidden;padding:0px 3px 0px 3px;vertical-align:bottom;text-align:center;">23</td> </tr> <tr style="height:20px;"> <td style="border-bottom:1px solid #000000;border-left:1px solid #000000;overflow:hidden;padding:0px 3px 0px 3px;vertical-align:bottom;"></td> <td data-sheets-value='{"1":2,"2":"Vierwandig"}' style="border-bottom:1px solid #000000;overflow:hidden;padding:0px 3px 0px 3px;vertical-align:bottom;font-weight:bold;">Vierschalig</td> <td data-sheets-value='{"1":2,"2":"Opaal (H/H/O/H)"}' style="border-right:1px solid #000000;border-bottom:1px solid #000000;overflow:hidden;padding:0px 3px 0px 3px;vertical-align:bottom;font-weight:bold;">Opal (H/H/O/H)</td> <td data-sheets-numberformat='{"1":2,"2":"0.00","3":1}' data-sheets-value='{"1":3,"3":1.28}' style="border-bottom:1px solid #000000;overflow:hidden;padding:0px 3px 0px 3px;vertical-align:bottom;text-align:center;">1.28</td> <td data-sheets-numberformat='{"1":2,"2":"0","3":1}' data-sheets-value='{"1":3,"3":59}' style="border-bottom:1px solid #000000;overflow:hidden;padding:0px 3px 0px 3px;vertical-align:bottom;text-align:center;">59</td> <td data-sheets-numberformat='{"1":2,"2":"0","3":1}' data-sheets-value='{"1":3,"3":48}' style="border-bottom:1px solid #000000;overflow:hidden;padding:0px 3px 0px 3px;vertical-align:bottom;text-align:center;">48</td> <td data-sheets-numberformat='{"1":2,"2":"0","3":1}' data-sheets-value='{"1":3,"3":23}' style="border-right:1px solid #000000;border-bottom:1px solid #000000;overflow:hidden;padding:0px 3px 0px 3px;vertical-align:bottom;text-align:center;">23</td> </tr> <tr style="height:20px;"> <td data-sheets-value='{"1":2,"2":"Polycarbonaat "}' style="border-left:1px solid #000000;overflow:hidden;padding:0px 3px 0px 3px;vertical-align:bottom;font-weight:bold;">Polycarbonaat </td> <td data-sheets-value='{"1":2,"2":"Enkelwandig"}' style="overflow:hidden;padding:0px 3px 0px 3px;vertical-align:bottom;font-weight:bold;">Einschalig</td> <td data-sheets-value='{"1":2,"2":"Helder (A)"}' style="border-right:1px solid #000000;overflow:hidden;padding:0px 3px 0px 3px;vertical-align:bottom;font-weight:bold;">Klar (A)</td> <td data-sheets-numberformat='{"1":2,"2":"0.00","3":1}' data-sheets-value='{"1":3,"3":5.17}' style="overflow:hidden;padding:0px 3px 0px 3px;vertical-align:bottom;text-align:center;">5.17</td> <td data-sheets-numberformat='{"1":2,"2":"0","3":1}' data-sheets-value='{"1":3,"3":88}' style="overflow:hidden;padding:0px 3px 0px 3px;vertical-align:bottom;text-align:center;">88</td> <td data-sheets-numberformat='{"1":2,"2":"0","3":1}' data-sheets-value='{"1":3,"3":83}' style="overflow:hidden;padding:0px 3px 0px 3px;vertical-align:bottom;text-align:center;">83</td> <td data-sheets-numberformat='{"1":2,"2":"0","3":1}' data-sheets-value='{"1":2,"2":"-"}' style="border-right:1px solid #000000;overflow:hidden;padding:0px 3px 0px 3px;vertical-align:bottom;text-align:center;">-</td> </tr> <tr style="height:20px;"> <td data-sheets-value='{"1":2,"2":"PC"}' style="border-left:1px solid #000000;overflow:hidden;padding:0px 3px 0px 3px;vertical-align:bottom;font-weight:bold;">PC</td> <td data-sheets-value='{"1":2,"2":"Enkelwandig"}' style="overflow:hidden;padding:0px 3px 0px 3px;vertical-align:bottom;font-weight:bold;">Einschalig</td> <td data-sheets-value='{"1":2,"2":"Opaal (D)"}' style="border-right:1px solid #000000;overflow:hidden;padding:0px 3px 0px 3px;vertical-align:bottom;font-weight:bold;">Opal (D)</td> <td data-sheets-numberformat='{"1":2,"2":"0.00","3":1}' data-sheets-value='{"1":3,"3":5.17}' style="overflow:hidden;padding:0px 3px 0px 3px;vertical-align:bottom;text-align:center;">5.17</td> <td data-sheets-numberformat='{"1":2,"2":"0","3":1}' data-sheets-value='{"1":3,"3":58}' style="overflow:hidden;padding:0px 3px 0px 3px;vertical-align:bottom;text-align:center;">58</td> <td data-sheets-numberformat='{"1":2,"2":"0","3":1}' data-sheets-value='{"1":3,"3":60}' style="overflow:hidden;padding:0px 3px 0px 3px;vertical-align:bottom;text-align:center;">60</td> <td data-sheets-numberformat='{"1":2,"2":"0","3":1}' data-sheets-value='{"1":2,"2":"-"}' style="border-right:1px solid #000000;overflow:hidden;padding:0px 3px 0px 3px;vertical-align:bottom;text-align:center;">-</td> </tr> <tr style="height:20px;"> <td style="border-left:1px solid #000000;overflow:hidden;padding:0px 3px 0px 3px;vertical-align:bottom;font-weight:bold;"></td> <td data-sheets-value='{"1":2,"2":"Dubbelwandig"}' style="overflow:hidden;padding:0px 3px 0px 3px;vertical-align:bottom;font-weight:bold;">Doppelschalig</td> <td data-sheets-value='{"1":2,"2":"Helder (A/H)"}' style="border-right:1px solid #000000;overflow:hidden;padding:0px 3px 0px 3px;vertical-align:bottom;font-weight:bold;">Klar (A/H)</td> <td data-sheets-numberformat='{"1":2,"2":"0.00","3":1}' data-sheets-value='{"1":3,"3":2.9}' style="overflow:hidden;padding:0px 3px 0px 3px;vertical-align:bottom;text-align:center;">2.90</td> <td data-sheets-numberformat='{"1":2,"2":"0","3":1}' data-sheets-value='{"1":3,"3":79}' style="overflow:hidden;padding:0px 3px 0px 3px;vertical-align:bottom;text-align:center;">79</td> <td data-sheets-numberformat='{"1":2,"2":"0","3":1}' data-sheets-value='{"1":3,"3":72}' style="overflow:hidden;padding:0px 3px 0px 3px;vertical-align:bottom;text-align:center;">72</td> <td data-sheets-numberformat='{"1":2,"2":"0","3":1}' data-sheets-value='{"1":3,"3":20}' style="border-right:1px solid #000000;overflow:hidden;padding:0px 3px 0px 3px;vertical-align:bottom;text-align:center;">20</td> </tr> <tr style="height:20px;"> <td style="border-left:1px solid #000000;overflow:hidden;padding:0px 3px 0px 3px;vertical-align:bottom;font-weight:bold;"></td> <td data-sheets-value='{"1":2,"2":"Dubbelwandig"}' style="overflow:hidden;padding:0px 3px 0px 3px;vertical-align:bottom;font-weight:bold;">Doppelschalig</td> <td data-sheets-value='{"1":2,"2":"Helder (A/A)"}' style="border-right:1px solid #000000;overflow:hidden;padding:0px 3px 0px 3px;vertical-align:bottom;font-weight:bold;">Klar (A/A)</td> <td data-sheets-numberformat='{"1":2,"2":"0.00","3":1}' data-sheets-value='{"1":3,"3":2.9}' style="overflow:hidden;padding:0px 3px 0px 3px;vertical-align:bottom;text-align:center;">2.90</td> <td data-sheets-numberformat='{"1":2,"2":"0","3":1}' data-sheets-value='{"1":3,"3":77}' style="overflow:hidden;padding:0px 3px 0px 3px;vertical-align:bottom;text-align:center;">77</td> <td data-sheets-numberformat='{"1":2,"2":"0","3":1}' data-sheets-value='{"1":3,"3":69}' style="overflow:hidden;padding:0px 3px 0px 3px;vertical-align:bottom;text-align:center;">69</td> <td data-sheets-numberformat='{"1":2,"2":"0","3":1}' data-sheets-value='{"1":3,"3":20}' style="border-right:1px solid #000000;overflow:hidden;padding:0px 3px 0px 3px;vertical-align:bottom;text-align:center;">20</td> </tr> <tr style="height:20px;"> <td style="border-left:1px solid #000000;overflow:hidden;padding:0px 3px 0px 3px;vertical-align:bottom;font-weight:bold;"></td> <td data-sheets-value='{"1":2,"2":"Dubbelwandig"}' style="overflow:hidden;padding:0px 3px 0px 3px;vertical-align:bottom;font-weight:bold;">Doppelschalig</td> <td data-sheets-value='{"1":2,"2":"Opaal (A/O)"}' style="border-right:1px solid #000000;overflow:hidden;padding:0px 3px 0px 3px;vertical-align:bottom;font-weight:bold;">Opal (A/O)</td> <td data-sheets-numberformat='{"1":2,"2":"0.00","3":1}' data-sheets-value='{"1":3,"3":2.9}' style="overflow:hidden;padding:0px 3px 0px 3px;vertical-align:bottom;text-align:center;">2.90</td> <td data-sheets-numberformat='{"1":2,"2":"0","3":1}' data-sheets-value='{"1":3,"3":73}' style="overflow:hidden;padding:0px 3px 0px 3px;vertical-align:bottom;text-align:center;">73</td> <td data-sheets-numberformat='{"1":2,"2":"0","3":1}' data-sheets-value='{"1":3,"3":63}' style="overflow:hidden;padding:0px 3px 0px 3px;vertical-align:bottom;text-align:center;">63</td> <td data-sheets-numberformat='{"1":2,"2":"0","3":1}' data-sheets-value='{"1":3,"3":20}' style="border-right:1px solid #000000;overflow:hidden;padding:0px 3px 0px 3px;vertical-align:bottom;text-align:center;">20</td> </tr> <tr style="height:20px;"> <td style="border-left:1px solid #000000;overflow:hidden;padding:0px 3px 0px 3px;vertical-align:bottom;font-weight:bold;"></td> <td data-sheets-value='{"1":2,"2":"Dubbelwandig"}' style="overflow:hidden;padding:0px 3px 0px 3px;vertical-align:bottom;font-weight:bold;">Doppelschalig</td> <td data-sheets-value='{"1":2,"2":"Opaal (A/D)"}' style="border-right:1px solid #000000;overflow:hidden;padding:0px 3px 0px 3px;vertical-align:bottom;font-weight:bold;">Opal (A/D)</td> <td data-sheets-numberformat='{"1":2,"2":"0.00","3":1}' data-sheets-value='{"1":3,"3":2.9}' style="overflow:hidden;padding:0px 3px 0px 3px;vertical-align:bottom;text-align:center;">2.90</td> <td data-sheets-numberformat='{"1":2,"2":"0","3":1}' data-sheets-value='{"1":3,"3":51}' style="overflow:hidden;padding:0px 3px 0px 3px;vertical-align:bottom;text-align:center;">51</td> <td data-sheets-numberformat='{"1":2,"2":"0","3":1}' data-sheets-value='{"1":3,"3":50}' style="overflow:hidden;padding:0px 3px 0px 3px;vertical-align:bottom;text-align:center;">50</td> <td data-sheets-numberformat='{"1":2,"2":"0","3":1}' data-sheets-value='{"1":3,"3":20}' style="border-right:1px solid #000000;overflow:hidden;padding:0px 3px 0px 3px;vertical-align:bottom;text-align:center;">20</td> </tr> <tr style="height:20px;"> <td style="border-left:1px solid #000000;overflow:hidden;padding:0px 3px 0px 3px;vertical-align:bottom;font-weight:bold;"></td> <td data-sheets-value='{"1":2,"2":"Driewandig"}' style="overflow:hidden;padding:0px 3px 0px 3px;vertical-align:bottom;font-weight:bold;">Dreischalig</td> <td data-sheets-value='{"1":2,"2":"Helder (A/H/H)"}' style="border-right:1px solid #000000;overflow:hidden;padding:0px 3px 0px 3px;vertical-align:bottom;font-weight:bold;">Klar (A/H/H)</td> <td data-sheets-numberformat='{"1":2,"2":"0.00","3":1}' data-sheets-value='{"1":3,"3":1.7}' style="overflow:hidden;padding:0px 3px 0px 3px;vertical-align:bottom;text-align:center;">1.70</td> <td data-sheets-numberformat='{"1":2,"2":"0","3":1}' data-sheets-value='{"1":3,"3":71}' style="overflow:hidden;padding:0px 3px 0px 3px;vertical-align:bottom;text-align:center;">71</td> <td data-sheets-numberformat='{"1":2,"2":"0","3":1}' data-sheets-value='{"1":3,"3":63}' style="overflow:hidden;padding:0px 3px 0px 3px;vertical-align:bottom;text-align:center;">63</td> <td data-sheets-numberformat='{"1":2,"2":"0","3":1}' data-sheets-value='{"1":3,"3":22}' style="border-right:1px solid #000000;overflow:hidden;padding:0px 3px 0px 3px;vertical-align:bottom;text-align:center;">22</td> </tr> <tr style="height:20px;"> <td style="border-left:1px solid #000000;overflow:hidden;padding:0px 3px 0px 3px;vertical-align:bottom;font-weight:bold;"></td> <td data-sheets-value='{"1":2,"2":"Driewandig"}' style="overflow:hidden;padding:0px 3px 0px 3px;vertical-align:bottom;font-weight:bold;">Dreischalig</td> <td data-sheets-value='{"1":2,"2":"Opaal (A/O/O)"}' style="border-right:1px solid #000000;overflow:hidden;padding:0px 3px 0px 3px;vertical-align:bottom;font-weight:bold;">Opal (A/O/O)</td> <td data-sheets-numberformat='{"1":2,"2":"0.00","3":1}' data-sheets-value='{"1":3,"3":1.7}' style="overflow:hidden;padding:0px 3px 0px 3px;vertical-align:bottom;text-align:center;">1.70</td> <td data-sheets-numberformat='{"1":2,"2":"0","3":1}' data-sheets-value='{"1":3,"3":61}' style="overflow:hidden;padding:0px 3px 0px 3px;vertical-align:bottom;text-align:center;">61</td> <td data-sheets-numberformat='{"1":2,"2":"0","3":1}' data-sheets-value='{"1":3,"3":48}' style="overflow:hidden;padding:0px 3px 0px 3px;vertical-align:bottom;text-align:center;">48</td> <td data-sheets-numberformat='{"1":2,"2":"0","3":1}' data-sheets-value='{"1":3,"3":22}' style="border-right:1px solid #000000;overflow:hidden;padding:0px 3px 0px 3px;vertical-align:bottom;text-align:center;">22</td> </tr> <tr style="height:20px;"> <td style="border-left:1px solid #000000;overflow:hidden;padding:0px 3px 0px 3px;vertical-align:bottom;font-weight:bold;"></td> <td data-sheets-value='{"1":2,"2":"Vierwandig"}' style="overflow:hidden;padding:0px 3px 0px 3px;vertical-align:bottom;font-weight:bold;">Vierschalig</td> <td data-sheets-value='{"1":2,"2":"Helder (A/H/H/H)"}' style="border-right:1px solid #000000;overflow:hidden;padding:0px 3px 0px 3px;vertical-align:bottom;font-weight:bold;">Klar (A/H/H/H)</td> <td data-sheets-numberformat='{"1":2,"2":"0.00","3":1}' data-sheets-value='{"1":3,"3":1.28}' style="overflow:hidden;padding:0px 3px 0px 3px;vertical-align:bottom;text-align:center;">1.28</td> <td data-sheets-numberformat='{"1":2,"2":"0","3":1}' data-sheets-value='{"1":3,"3":64}' style="overflow:hidden;padding:0px 3px 0px 3px;vertical-align:bottom;text-align:center;">64</td> <td data-sheets-numberformat='{"1":2,"2":"0","3":1}' data-sheets-value='{"1":3,"3":52}' style="overflow:hidden;padding:0px 3px 0px 3px;vertical-align:bottom;text-align:center;">52</td> <td data-sheets-numberformat='{"1":2,"2":"0","3":1}' data-sheets-value='{"1":3,"3":23}' style="border-right:1px solid #000000;overflow:hidden;padding:0px 3px 0px 3px;vertical-align:bottom;text-align:center;">23</td> </tr> <tr style="height:20px;"> <td style="border-bottom:1px solid #000000;border-left:1px solid #000000;overflow:hidden;padding:0px 3px 0px 3px;vertical-align:bottom;"></td> <td data-sheets-value='{"1":2,"2":"Vierwandig"}' style="border-bottom:1px solid #000000;overflow:hidden;padding:0px 3px 0px 3px;vertical-align:bottom;font-weight:bold;">Vierschalig</td> <td data-sheets-value='{"1":2,"2":"Opaal (A/H/O/H)"}' style="border-right:1px solid #000000;border-bottom:1px solid #000000;overflow:hidden;padding:0px 3px 0px 3px;vertical-align:bottom;font-weight:bold;">Opal (A/H/O/H)</td> <td data-sheets-numberformat='{"1":2,"2":"0.00","3":1}' data-sheets-value='{"1":3,"3":1.28}' style="border-bottom:1px solid #000000;overflow:hidden;padding:0px 3px 0px 3px;vertical-align:bottom;text-align:center;">1.28</td> <td data-sheets-numberformat='{"1":2,"2":"0","3":1}' data-sheets-value='{"1":3,"3":59}' style="border-bottom:1px solid #000000;overflow:hidden;padding:0px 3px 0px 3px;vertical-align:bottom;text-align:center;">59</td> <td data-sheets-numberformat='{"1":2,"2":"0","3":1}' data-sheets-value='{"1":3,"3":46}' style="border-bottom:1px solid #000000;overflow:hidden;padding:0px 3px 0px 3px;vertical-align:bottom;text-align:center;">46</td> <td data-sheets-numberformat='{"1":2,"2":"0","3":1}' data-sheets-value='{"1":3,"3":23}' style="border-right:1px solid #000000;border-bottom:1px solid #000000;overflow:hidden;padding:0px 3px 0px 3px;vertical-align:bottom;text-align:center;">23</td> </tr> <tr style="height:20px;"> <td data-sheets-value='{"1":2,"2":"Polycarbonaat"}' style="border-left:1px solid #000000;overflow:hidden;padding:0px 3px 0px 3px;vertical-align:bottom;font-weight:bold;">Polycarbonat</td> <td data-sheets-value='{"1":2,"2":"Enkelwandig"}' style="overflow:hidden;padding:0px 3px 0px 3px;vertical-align:bottom;font-weight:bold;">Einschalig</td> <td data-sheets-value='{"1":2,"2":"Heatstop Opaal (T)"}' style="border-right:1px solid #000000;overflow:hidden;padding:0px 3px 0px 3px;vertical-align:bottom;font-weight:bold;">Heatstop opal (T)</td> <td data-sheets-numberformat='{"1":2,"2":"0.00","3":1}' data-sheets-value='{"1":3,"3":5.17}' style="overflow:hidden;padding:0px 3px 0px 3px;vertical-align:bottom;text-align:center;">5.17</td> <td data-sheets-numberformat='{"1":2,"2":"0","3":1}' data-sheets-value='{"1":3,"3":49}' style="overflow:hidden;padding:0px 3px 0px 3px;vertical-align:bottom;text-align:center;">49</td> <td data-sheets-numberformat='{"1":2,"2":"0","3":1}' data-sheets-value='{"1":3,"3":59}' style="overflow:hidden;padding:0px 3px 0px 3px;vertical-align:bottom;text-align:center;">59</td> <td data-sheets-numberformat='{"1":2,"2":"0","3":1}' data-sheets-value='{"1":2,"2":"-"}' style="border-right:1px solid #000000;overflow:hidden;padding:0px 3px 0px 3px;vertical-align:bottom;text-align:center;">-</td> </tr> <tr style="height:20px;"> <td data-sheets-value='{"1":2,"2":"Heatstop PC"}' style="border-left:1px solid #000000;overflow:hidden;padding:0px 3px 0px 3px;vertical-align:bottom;font-weight:bold;">Heatstop PC</td> <td data-sheets-value='{"1":2,"2":"Dubbelwandig"}' style="overflow:hidden;padding:0px 3px 0px 3px;vertical-align:bottom;font-weight:bold;">Doppelschalig</td> <td data-sheets-value='{"1":2,"2":"Helder (T/H)"}' style="border-right:1px solid #000000;overflow:hidden;padding:0px 3px 0px 3px;vertical-align:bottom;font-weight:bold;">Klar (T/H)</td> <td data-sheets-numberformat='{"1":2,"2":"0.00","3":1}' data-sheets-value='{"1":3,"3":2.9}' style="overflow:hidden;padding:0px 3px 0px 3px;vertical-align:bottom;text-align:center;">2.90</td> <td data-sheets-numberformat='{"1":2,"2":"0","3":1}' data-sheets-value='{"1":3,"3":44}' style="overflow:hidden;padding:0px 3px 0px 3px;vertical-align:bottom;text-align:center;">44</td> <td data-sheets-numberformat='{"1":2,"2":"0","3":1}' data-sheets-value='{"1":3,"3":51}' style="overflow:hidden;padding:0px 3px 0px 3px;vertical-align:bottom;text-align:center;">51</td> <td data-sheets-numberformat='{"1":2,"2":"0","3":1}' data-sheets-value='{"1":3,"3":20}' style="border-right:1px solid #000000;overflow:hidden;padding:0px 3px 0px 3px;vertical-align:bottom;text-align:center;">20</td> </tr> <tr style="height:20px;"> <td style="border-left:1px solid #000000;overflow:hidden;padding:0px 3px 0px 3px;vertical-align:bottom;font-weight:bold;"></td> <td data-sheets-value='{"1":2,"2":"Dubbelwandig"}' style="overflow:hidden;padding:0px 3px 0px 3px;vertical-align:bottom;font-weight:bold;">Doppelschalig</td> <td data-sheets-value='{"1":2,"2":"Opaal (T/O)"}' style="border-right:1px solid #000000;overflow:hidden;padding:0px 3px 0px 3px;vertical-align:bottom;font-weight:bold;">Opal (T/O)</td> <td data-sheets-numberformat='{"1":2,"2":"0.00","3":1}' data-sheets-value='{"1":3,"3":2.9}' style="overflow:hidden;padding:0px 3px 0px 3px;vertical-align:bottom;text-align:center;">2.90</td> <td data-sheets-numberformat='{"1":2,"2":"0","3":1}' data-sheets-value='{"1":3,"3":41}' style="overflow:hidden;padding:0px 3px 0px 3px;vertical-align:bottom;text-align:center;">41</td> <td data-sheets-numberformat='{"1":2,"2":"0","3":1}' data-sheets-value='{"1":3,"3":45}' style="overflow:hidden;padding:0px 3px 0px 3px;vertical-align:bottom;text-align:center;">45</td> <td data-sheets-numberformat='{"1":2,"2":"0","3":1}' data-sheets-value='{"1":3,"3":20}' style="border-right:1px solid #000000;overflow:hidden;padding:0px 3px 0px 3px;vertical-align:bottom;text-align:center;">20</td> </tr> <tr style="height:20px;"> <td style="border-left:1px solid #000000;overflow:hidden;padding:0px 3px 0px 3px;vertical-align:bottom;font-weight:bold;"></td> <td data-sheets-value='{"1":2,"2":"Driewandig"}' style="overflow:hidden;padding:0px 3px 0px 3px;vertical-align:bott | skylux-160-ce-met-koepel-en-pvc-opstand-16-00-met-lm-motor-en-windvang-1100-x-1700-mm | 8586028843341 | 46872343642445
Rauch- und Wärmeabzug (RWA) | RWA-System | Skylux | Skylux 160° CE mit Kuppel und PVC-Aufsatzkranz 16/00 mit LM-Motor und Windfang 1100 x 2300 mm |  | 50380 | 5412970503804 | 5334.9 | Ja | 30-45 | 85.24 | 1100 x 2300 mm | 2300 | 1100 |  | PCV 16/00 (16 cm hoch & Dachöffnung = Tageslichtmaß) | Rechteckig | 5.17 W/m²K - 1.28 W/m²K | 87% - 32% | 90% - 32% | 20dB - 23dB | 160° CE (für Industrie) | Lichtkuppel | mit Windfang | E | Einzelmotor | Maximal ist eine vierschalige Lichtkuppel für dieses Produkt möglich | Ut-Wert LT-Wert g-Wert Rw-waarde EN 1873 : 2014 EN ISO 13468 EN 16153 EN 410 EN 410 EN ISO 140-3 Material Schalen Schalen (W/m²K) (%) (%) (dB) Acryl Einschalig Klar (H) 5.17 90 87 - PMMA Einschalig Opal (O) 5.17 83 76 - Doppelschalig Klar (H/H) 2.90 81 75 20 Doppelschalig Opal (O/O) 2.90 69 58 20 Dreischalig Klar (H/H/H) 1.70 73 65 22 Dreischalig Opal (O/H/O) 1.70 62 51 22 Vierschalig Klar (H/H/H/H) 1.28 64 54 23 Vierschalig Opal (H/H/O/H) 1.28 59 48 23 Polycarbonaat Einschalig Klar (A) 5.17 88 83 - PC Einschalig Opal (D) 5.17 58 60 - Doppelschalig Klar (A/H) 2.90 79 72 20 Doppelschalig Klar (A/A) 2.90 77 69 20 Doppelschalig Opal (A/O) 2.90 73 63 20 Doppelschalig Opal (A/D) 2.90 51 50 20 Dreischalig Klar (A/H/H) 1.70 71 63 22 Dreischalig Opal (A/O/O) 1.70 61 48 22 Vierschalig Klar (A/H/H/H) 1.28 64 52 23 Vierschalig Opal (A/H/O/H) 1.28 59 46 23 Polycarbonat Einschalig Heatstop opal (T) 5.17 49 59 - Heatstop PC Doppelschalig Klar (T/H) 2.90 44 51 20 Doppelschalig Opal (T/O) 2.90 41 45 20 Dreischalig Klar (T/H/H) 1.70 40 <td data-sheets-numberformat='{"1":2,"2":"0","3":1}' data-sheets-value='{"1":3,"3":44}' style="overflow:hidden;padding:0px 3px 0px | https://skylux.eu/de/products/skylux-160-ce-met-koepel-en-pvc-opstand-16-00-met-lm-motor-en-windvang-1100-x-2300-mm | https://skylux.eu/cdn/shop/files/Skylux-160deg-CE-met-koepel-en-pvc-opstand-1600-met-LM-motor-en-windvang-1100-x-2300-mm-RWA-systeem.jpg?v=1702980228&width=1600 | https://skylux.eu/cdn/shop/files/e5a82811-1bb0-48e4-a776-cacb59c7c092_67aa0bb9-297c-4f61-9186-a6c86ae5e4d3.jpg?v=1688551080&width=1600 | //skylux.eu/cdn/shop/files/D_MH_Montageanleitung_Skylux_160_CE_LM.pdf?v=1503750771917917123 | //skylux.eu/cdn/shop/files/D_TD_Technische_Daten_Skylux_Skylux_160_CE_Elektrisch.pdf?v=10489854405570094672 | <style type="text/css" id="isPasted"> <!--td { border: 1px solid #cccccc; } br { mso-data-placement: same-cell; } --> </style> <table border="1" cellpadding="0" cellspacing="0" dir="ltr" style="table-layout:fixed;font-size:10pt;font-family:Arial;border-collapse:collapse;border:none;"><tbody> <tr style="height:20px;"> <td style="overflow:hidden;padding:0px 3px 0px 3px;vertical-align:bottom;"></td> <td style="overflow:hidden;padding:0px 3px 0px 3px;vertical-align:bottom;"></td> <td style="overflow:hidden;padding:0px 3px 0px 3px;vertical-align:bottom;"></td> <td data-sheets-value='{"1":2,"2":"Ut-waarde"}' style="overflow:hidden;padding:0px 3px 0px 3px;vertical-align:bottom;font-weight:bold;text-align:center;">Ut-Wert</td> <td data-sheets-value='{"1":2,"2":"LT-waarde"}' style="overflow:hidden;padding:0px 3px 0px 3px;vertical-align:bottom;font-weight:bold;text-align:center;">LT-Wert</td> <td data-sheets-value='{"1":2,"2":"g-waarde"}' style="overflow:hidden;padding:0px 3px 0px 3px;vertical-align:bottom;font-weight:bold;text-align:center;">g-Wert</td> <td data-sheets-value='{"1":2,"2":"Rw-waarde "}' style="overflow:hidden;padding:0px 3px 0px 3px;vertical-align:bottom;font-weight:bold;text-align:center;">Rw-waarde </td> </tr> <tr style="height:20px;"> <td style="overflow:hidden;padding:0px 3px 0px 3px;vertical-align:bottom;"></td> <td style="overflow:hidden;padding:0px 3px 0px 3px;vertical-align:bottom;"></td> <td style="overflow:hidden;padding:0px 3px 0px 3px;vertical-align:bottom;"></td> <td data-sheets-numberformat='{"1":2,"2":"0.00","3":1}' data-sheets-value='{"1":2,"2":"EN 1873 : 2014"}' style="overflow:hidden;padding:0px 3px 0px 3px;vertical-align:bottom;text-align:center;">EN 1873 : 2014</td> <td data-sheets-numberformat='{"1":2,"2":"0","3":1}' data-sheets-value='{"1":2,"2":"EN ISO 13468 EN 16153 EN 410"}' style="overflow:hidden;padding:0px 3px 0px 3px;vertical-align:bottom;text-align:center;">EN ISO 13468 EN 16153 EN 410</td> <td data-sheets-numberformat='{"1":2,"2":"0","3":1}' data-sheets-value='{"1":2,"2":"EN 410"}' style="overflow:hidden;padding:0px 3px 0px 3px;vertical-align:bottom;text-align:center;">EN 410</td> <td data-sheets-value='{"1":2,"2":"EN ISO 140-3\t\t"}' style="overflow:hidden;padding:0px 3px 0px 3px;vertical-align:bottom;text-align:center;">EN ISO 140-3 </td> </tr> <tr style="height:20px;"> <td data-sheets-value='{"1":2,"2":"Materiaal"}' style="border-bottom:1px solid #000000;overflow:hidden;padding:0px 3px 0px 3px;vertical-align:bottom;background-color:#000000;font-weight:bold;color:#ffffff;">Material</td> <td data-sheets-value='{"1":2,"2":"Wanden"}' style="border-bottom:1px solid #000000;overflow:hidden;padding:0px 3px 0px 3px;vertical-align:bottom;background-color:#000000;font-weight:bold;color:#ffffff;">Schalen</td> <td data-sheets-value='{"1":2,"2":"Schalen"}' style="border-bottom:1px solid #000000;overflow:hidden;padding:0px 3px 0px 3px;vertical-align:bottom;background-color:#000000;font-weight:bold;color:#ffffff;">Schalen</td> <td data-sheets-numberformat='{"1":2,"2":"0.00","3":1}' data-sheets-value='{"1":2,"2":"(W/m²K)\t"}' style="border-bottom:1px solid #000000;overflow:hidden;padding:0px 3px 0px 3px;vertical-align:bottom;background-color:#000000;font-weight:bold;color:#ffffff;text-align:center;">(W/m²K) </td> <td data-sheets-numberformat='{"1":2,"2":"0","3":1}' data-sheets-value='{"1":2,"2":"(%)"}' style="border-bottom:1px solid #000000;overflow:hidden;padding:0px 3px 0px 3px;vertical-align:bottom;background-color:#000000;font-weight:bold;color:#ffffff;text-align:center;">(%)</td> <td data-sheets-numberformat='{"1":2,"2":"0","3":1}' data-sheets-value='{"1":2,"2":"(%)"}' style="border-bottom:1px solid #000000;overflow:hidden;padding:0px 3px 0px 3px;vertical-align:bottom;background-color:#000000;font-weight:bold;color:#ffffff;text-align:center;">(%)</td> <td data-sheets-value='{"1":2,"2":"(dB)"}' style="border-bottom:1px solid #000000;overflow:hidden;padding:0px 3px 0px 3px;vertical-align:bottom;background-color:#000000;font-weight:bold;color:#ffffff;text-align:center;">(dB)</td> </tr> <tr style="height:20px;"> <td data-sheets-value='{"1":2,"2":"Acrylaat"}' style="border-left:1px solid #000000;overflow:hidden;padding:0px 3px 0px 3px;vertical-align:bottom;font-weight:bold;">Acryl</td> <td data-sheets-value='{"1":2,"2":"Enkelwandig"}' style="overflow:hidden;padding:0px 3px 0px 3px;vertical-align:bottom;font-weight:bold;">Einschalig</td> <td data-sheets-value='{"1":2,"2":"Helder (H)"}' style="border-right:1px solid #000000;overflow:hidden;padding:0px 3px 0px 3px;vertical-align:bottom;font-weight:bold;">Klar (H)</td> <td data-sheets-numberformat='{"1":2,"2":"0.00","3":1}' data-sheets-value='{"1":3,"3":5.17}' style="overflow:hidden;padding:0px 3px 0px 3px;vertical-align:bottom;text-align:center;">5.17</td> <td data-sheets-numberformat='{"1":2,"2":"0","3":1}' data-sheets-value='{"1":3,"3":90}' style="overflow:hidden;padding:0px 3px 0px 3px;vertical-align:bottom;text-align:center;">90</td> <td data-sheets-numberformat='{"1":2,"2":"0","3":1}' data-sheets-value='{"1":3,"3":87}' style="overflow:hidden;padding:0px 3px 0px 3px;vertical-align:bottom;text-align:center;">87</td> <td data-sheets-numberformat='{"1":2,"2":"0","3":1}' data-sheets-value='{"1":2,"2":"-"}' style="border-right:1px solid #000000;overflow:hidden;padding:0px 3px 0px 3px;vertical-align:bottom;text-align:center;">-</td> </tr> <tr style="height:20px;"> <td data-sheets-value='{"1":2,"2":"PMMA"}' style="border-left:1px solid #000000;overflow:hidden;padding:0px 3px 0px 3px;vertical-align:bottom;font-weight:bold;">PMMA</td> <td data-sheets-value='{"1":2,"2":"Enkelwandig"}' style="overflow:hidden;padding:0px 3px 0px 3px;vertical-align:bottom;font-weight:bold;">Einschalig</td> <td data-sheets-value='{"1":2,"2":"Opaal (O)"}' style="border-right:1px solid #000000;overflow:hidden;padding:0px 3px 0px 3px;vertical-align:bottom;font-weight:bold;">Opal (O)</td> <td data-sheets-numberformat='{"1":2,"2":"0.00","3":1}' data-sheets-value='{"1":3,"3":5.17}' style="overflow:hidden;padding:0px 3px 0px 3px;vertical-align:bottom;text-align:center;">5.17</td> <td data-sheets-numberformat='{"1":2,"2":"0","3":1}' data-sheets-value='{"1":3,"3":83}' style="overflow:hidden;padding:0px 3px 0px 3px;vertical-align:bottom;text-align:center;">83</td> <td data-sheets-numberformat='{"1":2,"2":"0","3":1}' data-sheets-value='{"1":3,"3":76}' style="overflow:hidden;padding:0px 3px 0px 3px;vertical-align:bottom;text-align:center;">76</td> <td data-sheets-numberformat='{"1":2,"2":"0","3":1}' data-sheets-value='{"1":2,"2":"-"}' style="border-right:1px solid #000000;overflow:hidden;padding:0px 3px 0px 3px;vertical-align:bottom;text-align:center;">-</td> </tr> <tr style="height:20px;"> <td style="border-left:1px solid #000000;overflow:hidden;padding:0px 3px 0px 3px;vertical-align:bottom;font-weight:bold;"></td> <td data-sheets-value='{"1":2,"2":"Dubbelwandig"}' style="overflow:hidden;padding:0px 3px 0px 3px;vertical-align:bottom;font-weight:bold;">Doppelschalig</td> <td data-sheets-value='{"1":2,"2":"Helder (H/H)"}' style="border-right:1px solid #000000;overflow:hidden;padding:0px 3px 0px 3px;vertical-align:bottom;font-weight:bold;">Klar (H/H)</td> <td data-sheets-numberformat='{"1":2,"2":"0.00","3":1}' data-sheets-value='{"1":3,"3":2.9}' style="overflow:hidden;padding:0px 3px 0px 3px;vertical-align:bottom;text-align:center;">2.90</td> <td data-sheets-numberformat='{"1":2,"2":"0","3":1}' data-sheets-value='{"1":3,"3":81}' style="overflow:hidden;padding:0px 3px 0px 3px;vertical-align:bottom;text-align:center;">81</td> <td data-sheets-numberformat='{"1":2,"2":"0","3":1}' data-sheets-value='{"1":3,"3":75}' style="overflow:hidden;padding:0px 3px 0px 3px;vertical-align:bottom;text-align:center;">75</td> <td data-sheets-numberformat='{"1":2,"2":"0","3":1}' data-sheets-value='{"1":3,"3":20}' style="border-right:1px solid #000000;overflow:hidden;padding:0px 3px 0px 3px;vertical-align:bottom;text-align:center;">20</td> </tr> <tr style="height:20px;"> <td style="border-left:1px solid #000000;overflow:hidden;padding:0px 3px 0px 3px;vertical-align:bottom;font-weight:bold;"></td> <td data-sheets-value='{"1":2,"2":"Dubbelwandig"}' style="overflow:hidden;padding:0px 3px 0px 3px;vertical-align:bottom;font-weight:bold;">Doppelschalig</td> <td data-sheets-value='{"1":2,"2":"Opaal (O/O)"}' style="border-right:1px solid #000000;overflow:hidden;padding:0px 3px 0px 3px;vertical-align:bottom;font-weight:bold;">Opal (O/O)</td> <td data-sheets-numberformat='{"1":2,"2":"0.00","3":1}' data-sheets-value='{"1":3,"3":2.9}' style="overflow:hidden;padding:0px 3px 0px 3px;vertical-align:bottom;text-align:center;">2.90</td> <td data-sheets-numberformat='{"1":2,"2":"0","3":1}' data-sheets-value='{"1":3,"3":69}' style="overflow:hidden;padding:0px 3px 0px 3px;vertical-align:bottom;text-align:center;">69</td> <td data-sheets-numberformat='{"1":2,"2":"0","3":1}' data-sheets-value='{"1":3,"3":58}' style="overflow:hidden;padding:0px 3px 0px 3px;vertical-align:bottom;text-align:center;">58</td> <td data-sheets-numberformat='{"1":2,"2":"0","3":1}' data-sheets-value='{"1":3,"3":20}' style="border-right:1px solid #000000;overflow:hidden;padding:0px 3px 0px 3px;vertical-align:bottom;text-align:center;">20</td> </tr> <tr style="height:20px;"> <td style="border-left:1px solid #000000;overflow:hidden;padding:0px 3px 0px 3px;vertical-align:bottom;font-weight:bold;"></td> <td data-sheets-value='{"1":2,"2":"Driewandig"}' style="overflow:hidden;padding:0px 3px 0px 3px;vertical-align:bottom;font-weight:bold;">Dreischalig</td> <td data-sheets-value='{"1":2,"2":"Helder (H/H/H)"}' style="border-right:1px solid #000000;overflow:hidden;padding:0px 3px 0px 3px;vertical-align:bottom;font-weight:bold;">Klar (H/H/H)</td> <td data-sheets-numberformat='{"1":2,"2":"0.00","3":1}' data-sheets-value='{"1":3,"3":1.7}' style="overflow:hidden;padding:0px 3px 0px 3px;vertical-align:bottom;text-align:center;">1.70</td> <td data-sheets-numberformat='{"1":2,"2":"0","3":1}' data-sheets-value='{"1":3,"3":73}' style="overflow:hidden;padding:0px 3px 0px 3px;vertical-align:bottom;text-align:center;">73</td> <td data-sheets-numberformat='{"1":2,"2":"0","3":1}' data-sheets-value='{"1":3,"3":65}' style="overflow:hidden;padding:0px 3px 0px 3px;vertical-align:bottom;text-align:center;">65</td> <td data-sheets-numberformat='{"1":2,"2":"0","3":1}' data-sheets-value='{"1":3,"3":22}' style="border-right:1px solid #000000;overflow:hidden;padding:0px 3px 0px 3px;vertical-align:bottom;text-align:center;">22</td> </tr> <tr style="height:20px;"> <td style="border-left:1px solid #000000;overflow:hidden;padding:0px 3px 0px 3px;vertical-align:bottom;font-weight:bold;"></td> <td data-sheets-value='{"1":2,"2":"Driewandig"}' style="overflow:hidden;padding:0px 3px 0px 3px;vertical-align:bottom;font-weight:bold;">Dreischalig</td> <td data-sheets-value='{"1":2,"2":"Opaal (O/H/O)"}' style="border-right:1px solid #000000;overflow:hidden;padding:0px 3px 0px 3px;vertical-align:bottom;font-weight:bold;">Opal (O/H/O)</td> <td data-sheets-numberformat='{"1":2,"2":"0.00","3":1}' data-sheets-value='{"1":3,"3":1.7}' style="overflow:hidden;padding:0px 3px 0px 3px;vertical-align:bottom;text-align:center;">1.70</td> <td data-sheets-numberformat='{"1":2,"2":"0","3":1}' data-sheets-value='{"1":3,"3":62}' style="overflow:hidden;padding:0px 3px 0px 3px;vertical-align:bottom;text-align:center;">62</td> <td data-sheets-numberformat='{"1":2,"2":"0","3":1}' data-sheets-value='{"1":3,"3":51}' style="overflow:hidden;padding:0px 3px 0px 3px;vertical-align:bottom;text-align:center;">51</td> <td data-sheets-numberformat='{"1":2,"2":"0","3":1}' data-sheets-value='{"1":3,"3":22}' style="border-right:1px solid #000000;overflow:hidden;padding:0px 3px 0px 3px;vertical-align:bottom;text-align:center;">22</td> </tr> <tr style="height:20px;"> <td style="border-left:1px solid #000000;overflow:hidden;padding:0px 3px 0px 3px;vertical-align:bottom;font-weight:bold;"></td> <td data-sheets-value='{"1":2,"2":"Vierwandig"}' style="overflow:hidden;padding:0px 3px 0px 3px;vertical-align:bottom;font-weight:bold;">Vierschalig</td> <td data-sheets-value='{"1":2,"2":"Helder (H/H/H/H)"}' style="border-right:1px solid #000000;overflow:hidden;padding:0px 3px 0px 3px;vertical-align:bottom;font-weight:bold;">Klar (H/H/H/H)</td> <td data-sheets-numberformat='{"1":2,"2":"0.00","3":1}' data-sheets-value='{"1":3,"3":1.28}' style="overflow:hidden;padding:0px 3px 0px 3px;vertical-align:bottom;text-align:center;">1.28</td> <td data-sheets-numberformat='{"1":2,"2":"0","3":1}' data-sheets-value='{"1":3,"3":64}' style="overflow:hidden;padding:0px 3px 0px 3px;vertical-align:bottom;text-align:center;">64</td> <td data-sheets-numberformat='{"1":2,"2":"0","3":1}' data-sheets-value='{"1":3,"3":54}' style="overflow:hidden;padding:0px 3px 0px 3px;vertical-align:bottom;text-align:center;">54</td> <td data-sheets-numberformat='{"1":2,"2":"0","3":1}' data-sheets-value='{"1":3,"3":23}' style="border-right:1px solid #000000;overflow:hidden;padding:0px 3px 0px 3px;vertical-align:bottom;text-align:center;">23</td> </tr> <tr style="height:20px;"> <td style="border-bottom:1px solid #000000;border-left:1px solid #000000;overflow:hidden;padding:0px 3px 0px 3px;vertical-align:bottom;"></td> <td data-sheets-value='{"1":2,"2":"Vierwandig"}' style="border-bottom:1px solid #000000;overflow:hidden;padding:0px 3px 0px 3px;vertical-align:bottom;font-weight:bold;">Vierschalig</td> <td data-sheets-value='{"1":2,"2":"Opaal (H/H/O/H)"}' style="border-right:1px solid #000000;border-bottom:1px solid #000000;overflow:hidden;padding:0px 3px 0px 3px;vertical-align:bottom;font-weight:bold;">Opal (H/H/O/H)</td> <td data-sheets-numberformat='{"1":2,"2":"0.00","3":1}' data-sheets-value='{"1":3,"3":1.28}' style="border-bottom:1px solid #000000;overflow:hidden;padding:0px 3px 0px 3px;vertical-align:bottom;text-align:center;">1.28</td> <td data-sheets-numberformat='{"1":2,"2":"0","3":1}' data-sheets-value='{"1":3,"3":59}' style="border-bottom:1px solid #000000;overflow:hidden;padding:0px 3px 0px 3px;vertical-align:bottom;text-align:center;">59</td> <td data-sheets-numberformat='{"1":2,"2":"0","3":1}' data-sheets-value='{"1":3,"3":48}' style="border-bottom:1px solid #000000;overflow:hidden;padding:0px 3px 0px 3px;vertical-align:bottom;text-align:center;">48</td> <td data-sheets-numberformat='{"1":2,"2":"0","3":1}' data-sheets-value='{"1":3,"3":23}' style="border-right:1px solid #000000;border-bottom:1px solid #000000;overflow:hidden;padding:0px 3px 0px 3px;vertical-align:bottom;text-align:center;">23</td> </tr> <tr style="height:20px;"> <td data-sheets-value='{"1":2,"2":"Polycarbonaat "}' style="border-left:1px solid #000000;overflow:hidden;padding:0px 3px 0px 3px;vertical-align:bottom;font-weight:bold;">Polycarbonaat </td> <td data-sheets-value='{"1":2,"2":"Enkelwandig"}' style="overflow:hidden;padding:0px 3px 0px 3px;vertical-align:bottom;font-weight:bold;">Einschalig</td> <td data-sheets-value='{"1":2,"2":"Helder (A)"}' style="border-right:1px solid #000000;overflow:hidden;padding:0px 3px 0px 3px;vertical-align:bottom;font-weight:bold;">Klar (A)</td> <td data-sheets-numberformat='{"1":2,"2":"0.00","3":1}' data-sheets-value='{"1":3,"3":5.17}' style="overflow:hidden;padding:0px 3px 0px 3px;vertical-align:bottom;text-align:center;">5.17</td> <td data-sheets-numberformat='{"1":2,"2":"0","3":1}' data-sheets-value='{"1":3,"3":88}' style="overflow:hidden;padding:0px 3px 0px 3px;vertical-align:bottom;text-align:center;">88</td> <td data-sheets-numberformat='{"1":2,"2":"0","3":1}' data-sheets-value='{"1":3,"3":83}' style="overflow:hidden;padding:0px 3px 0px 3px;vertical-align:bottom;text-align:center;">83</td> <td data-sheets-numberformat='{"1":2,"2":"0","3":1}' data-sheets-value='{"1":2,"2":"-"}' style="border-right:1px solid #000000;overflow:hidden;padding:0px 3px 0px 3px;vertical-align:bottom;text-align:center;">-</td> </tr> <tr style="height:20px;"> <td data-sheets-value='{"1":2,"2":"PC"}' style="border-left:1px solid #000000;overflow:hidden;padding:0px 3px 0px 3px;vertical-align:bottom;font-weight:bold;">PC</td> <td data-sheets-value='{"1":2,"2":"Enkelwandig"}' style="overflow:hidden;padding:0px 3px 0px 3px;vertical-align:bottom;font-weight:bold;">Einschalig</td> <td data-sheets-value='{"1":2,"2":"Opaal (D)"}' style="border-right:1px solid #000000;overflow:hidden;padding:0px 3px 0px 3px;vertical-align:bottom;font-weight:bold;">Opal (D)</td> <td data-sheets-numberformat='{"1":2,"2":"0.00","3":1}' data-sheets-value='{"1":3,"3":5.17}' style="overflow:hidden;padding:0px 3px 0px 3px;vertical-align:bottom;text-align:center;">5.17</td> <td data-sheets-numberformat='{"1":2,"2":"0","3":1}' data-sheets-value='{"1":3,"3":58}' style="overflow:hidden;padding:0px 3px 0px 3px;vertical-align:bottom;text-align:center;">58</td> <td data-sheets-numberformat='{"1":2,"2":"0","3":1}' data-sheets-value='{"1":3,"3":60}' style="overflow:hidden;padding:0px 3px 0px 3px;vertical-align:bottom;text-align:center;">60</td> <td data-sheets-numberformat='{"1":2,"2":"0","3":1}' data-sheets-value='{"1":2,"2":"-"}' style="border-right:1px solid #000000;overflow:hidden;padding:0px 3px 0px 3px;vertical-align:bottom;text-align:center;">-</td> </tr> <tr style="height:20px;"> <td style="border-left:1px solid #000000;overflow:hidden;padding:0px 3px 0px 3px;vertical-align:bottom;font-weight:bold;"></td> <td data-sheets-value='{"1":2,"2":"Dubbelwandig"}' style="overflow:hidden;padding:0px 3px 0px 3px;vertical-align:bottom;font-weight:bold;">Doppelschalig</td> <td data-sheets-value='{"1":2,"2":"Helder (A/H)"}' style="border-right:1px solid #000000;overflow:hidden;padding:0px 3px 0px 3px;vertical-align:bottom;font-weight:bold;">Klar (A/H)</td> <td data-sheets-numberformat='{"1":2,"2":"0.00","3":1}' data-sheets-value='{"1":3,"3":2.9}' style="overflow:hidden;padding:0px 3px 0px 3px;vertical-align:bottom;text-align:center;">2.90</td> <td data-sheets-numberformat='{"1":2,"2":"0","3":1}' data-sheets-value='{"1":3,"3":79}' style="overflow:hidden;padding:0px 3px 0px 3px;vertical-align:bottom;text-align:center;">79</td> <td data-sheets-numberformat='{"1":2,"2":"0","3":1}' data-sheets-value='{"1":3,"3":72}' style="overflow:hidden;padding:0px 3px 0px 3px;vertical-align:bottom;text-align:center;">72</td> <td data-sheets-numberformat='{"1":2,"2":"0","3":1}' data-sheets-value='{"1":3,"3":20}' style="border-right:1px solid #000000;overflow:hidden;padding:0px 3px 0px 3px;vertical-align:bottom;text-align:center;">20</td> </tr> <tr style="height:20px;"> <td style="border-left:1px solid #000000;overflow:hidden;padding:0px 3px 0px 3px;vertical-align:bottom;font-weight:bold;"></td> <td data-sheets-value='{"1":2,"2":"Dubbelwandig"}' style="overflow:hidden;padding:0px 3px 0px 3px;vertical-align:bottom;font-weight:bold;">Doppelschalig</td> <td data-sheets-value='{"1":2,"2":"Helder (A/A)"}' style="border-right:1px solid #000000;overflow:hidden;padding:0px 3px 0px 3px;vertical-align:bottom;font-weight:bold;">Klar (A/A)</td> <td data-sheets-numberformat='{"1":2,"2":"0.00","3":1}' data-sheets-value='{"1":3,"3":2.9}' style="overflow:hidden;padding:0px 3px 0px 3px;vertical-align:bottom;text-align:center;">2.90</td> <td data-sheets-numberformat='{"1":2,"2":"0","3":1}' data-sheets-value='{"1":3,"3":77}' style="overflow:hidden;padding:0px 3px 0px 3px;vertical-align:bottom;text-align:center;">77</td> <td data-sheets-numberformat='{"1":2,"2":"0","3":1}' data-sheets-value='{"1":3,"3":69}' style="overflow:hidden;padding:0px 3px 0px 3px;vertical-align:bottom;text-align:center;">69</td> <td data-sheets-numberformat='{"1":2,"2":"0","3":1}' data-sheets-value='{"1":3,"3":20}' style="border-right:1px solid #000000;overflow:hidden;padding:0px 3px 0px 3px;vertical-align:bottom;text-align:center;">20</td> </tr> <tr style="height:20px;"> <td style="border-left:1px solid #000000;overflow:hidden;padding:0px 3px 0px 3px;vertical-align:bottom;font-weight:bold;"></td> <td data-sheets-value='{"1":2,"2":"Dubbelwandig"}' style="overflow:hidden;padding:0px 3px 0px 3px;vertical-align:bottom;font-weight:bold;">Doppelschalig</td> <td data-sheets-value='{"1":2,"2":"Opaal (A/O)"}' style="border-right:1px solid #000000;overflow:hidden;padding:0px 3px 0px 3px;vertical-align:bottom;font-weight:bold;">Opal (A/O)</td> <td data-sheets-numberformat='{"1":2,"2":"0.00","3":1}' data-sheets-value='{"1":3,"3":2.9}' style="overflow:hidden;padding:0px 3px 0px 3px;vertical-align:bottom;text-align:center;">2.90</td> <td data-sheets-numberformat='{"1":2,"2":"0","3":1}' data-sheets-value='{"1":3,"3":73}' style="overflow:hidden;padding:0px 3px 0px 3px;vertical-align:bottom;text-align:center;">73</td> <td data-sheets-numberformat='{"1":2,"2":"0","3":1}' data-sheets-value='{"1":3,"3":63}' style="overflow:hidden;padding:0px 3px 0px 3px;vertical-align:bottom;text-align:center;">63</td> <td data-sheets-numberformat='{"1":2,"2":"0","3":1}' data-sheets-value='{"1":3,"3":20}' style="border-right:1px solid #000000;overflow:hidden;padding:0px 3px 0px 3px;vertical-align:bottom;text-align:center;">20</td> </tr> <tr style="height:20px;"> <td style="border-left:1px solid #000000;overflow:hidden;padding:0px 3px 0px 3px;vertical-align:bottom;font-weight:bold;"></td> <td data-sheets-value='{"1":2,"2":"Dubbelwandig"}' style="overflow:hidden;padding:0px 3px 0px 3px;vertical-align:bottom;font-weight:bold;">Doppelschalig</td> <td data-sheets-value='{"1":2,"2":"Opaal (A/D)"}' style="border-right:1px solid #000000;overflow:hidden;padding:0px 3px 0px 3px;vertical-align:bottom;font-weight:bold;">Opal (A/D)</td> <td data-sheets-numberformat='{"1":2,"2":"0.00","3":1}' data-sheets-value='{"1":3,"3":2.9}' style="overflow:hidden;padding:0px 3px 0px 3px;vertical-align:bottom;text-align:center;">2.90</td> <td data-sheets-numberformat='{"1":2,"2":"0","3":1}' data-sheets-value='{"1":3,"3":51}' style="overflow:hidden;padding:0px 3px 0px 3px;vertical-align:bottom;text-align:center;">51</td> <td data-sheets-numberformat='{"1":2,"2":"0","3":1}' data-sheets-value='{"1":3,"3":50}' style="overflow:hidden;padding:0px 3px 0px 3px;vertical-align:bottom;text-align:center;">50</td> <td data-sheets-numberformat='{"1":2,"2":"0","3":1}' data-sheets-value='{"1":3,"3":20}' style="border-right:1px solid #000000;overflow:hidden;padding:0px 3px 0px 3px;vertical-align:bottom;text-align:center;">20</td> </tr> <tr style="height:20px;"> <td style="border-left:1px solid #000000;overflow:hidden;padding:0px 3px 0px 3px;vertical-align:bottom;font-weight:bold;"></td> <td data-sheets-value='{"1":2,"2":"Driewandig"}' style="overflow:hidden;padding:0px 3px 0px 3px;vertical-align:bottom;font-weight:bold;">Dreischalig</td> <td data-sheets-value='{"1":2,"2":"Helder (A/H/H)"}' style="border-right:1px solid #000000;overflow:hidden;padding:0px 3px 0px 3px;vertical-align:bottom;font-weight:bold;">Klar (A/H/H)</td> <td data-sheets-numberformat='{"1":2,"2":"0.00","3":1}' data-sheets-value='{"1":3,"3":1.7}' style="overflow:hidden;padding:0px 3px 0px 3px;vertical-align:bottom;text-align:center;">1.70</td> <td data-sheets-numberformat='{"1":2,"2":"0","3":1}' data-sheets-value='{"1":3,"3":71}' style="overflow:hidden;padding:0px 3px 0px 3px;vertical-align:bottom;text-align:center;">71</td> <td data-sheets-numberformat='{"1":2,"2":"0","3":1}' data-sheets-value='{"1":3,"3":63}' style="overflow:hidden;padding:0px 3px 0px 3px;vertical-align:bottom;text-align:center;">63</td> <td data-sheets-numberformat='{"1":2,"2":"0","3":1}' data-sheets-value='{"1":3,"3":22}' style="border-right:1px solid #000000;overflow:hidden;padding:0px 3px 0px 3px;vertical-align:bottom;text-align:center;">22</td> </tr> <tr style="height:20px;"> <td style="border-left:1px solid #000000;overflow:hidden;padding:0px 3px 0px 3px;vertical-align:bottom;font-weight:bold;"></td> <td data-sheets-value='{"1":2,"2":"Driewandig"}' style="overflow:hidden;padding:0px 3px 0px 3px;vertical-align:bottom;font-weight:bold;">Dreischalig</td> <td data-sheets-value='{"1":2,"2":"Opaal (A/O/O)"}' style="border-right:1px solid #000000;overflow:hidden;padding:0px 3px 0px 3px;vertical-align:bottom;font-weight:bold;">Opal (A/O/O)</td> <td data-sheets-numberformat='{"1":2,"2":"0.00","3":1}' data-sheets-value='{"1":3,"3":1.7}' style="overflow:hidden;padding:0px 3px 0px 3px;vertical-align:bottom;text-align:center;">1.70</td> <td data-sheets-numberformat='{"1":2,"2":"0","3":1}' data-sheets-value='{"1":3,"3":61}' style="overflow:hidden;padding:0px 3px 0px 3px;vertical-align:bottom;text-align:center;">61</td> <td data-sheets-numberformat='{"1":2,"2":"0","3":1}' data-sheets-value='{"1":3,"3":48}' style="overflow:hidden;padding:0px 3px 0px 3px;vertical-align:bottom;text-align:center;">48</td> <td data-sheets-numberformat='{"1":2,"2":"0","3":1}' data-sheets-value='{"1":3,"3":22}' style="border-right:1px solid #000000;overflow:hidden;padding:0px 3px 0px 3px;vertical-align:bottom;text-align:center;">22</td> </tr> <tr style="height:20px;"> <td style="border-left:1px solid #000000;overflow:hidden;padding:0px 3px 0px 3px;vertical-align:bottom;font-weight:bold;"></td> <td data-sheets-value='{"1":2,"2":"Vierwandig"}' style="overflow:hidden;padding:0px 3px 0px 3px;vertical-align:bottom;font-weight:bold;">Vierschalig</td> <td data-sheets-value='{"1":2,"2":"Helder (A/H/H/H)"}' style="border-right:1px solid #000000;overflow:hidden;padding:0px 3px 0px 3px;vertical-align:bottom;font-weight:bold;">Klar (A/H/H/H)</td> <td data-sheets-numberformat='{"1":2,"2":"0.00","3":1}' data-sheets-value='{"1":3,"3":1.28}' style="overflow:hidden;padding:0px 3px 0px 3px;vertical-align:bottom;text-align:center;">1.28</td> <td data-sheets-numberformat='{"1":2,"2":"0","3":1}' data-sheets-value='{"1":3,"3":64}' style="overflow:hidden;padding:0px 3px 0px 3px;vertical-align:bottom;text-align:center;">64</td> <td data-sheets-numberformat='{"1":2,"2":"0","3":1}' data-sheets-value='{"1":3,"3":52}' style="overflow:hidden;padding:0px 3px 0px 3px;vertical-align:bottom;text-align:center;">52</td> <td data-sheets-numberformat='{"1":2,"2":"0","3":1}' data-sheets-value='{"1":3,"3":23}' style="border-right:1px solid #000000;overflow:hidden;padding:0px 3px 0px 3px;vertical-align:bottom;text-align:center;">23</td> </tr> <tr style="height:20px;"> <td style="border-bottom:1px solid #000000;border-left:1px solid #000000;overflow:hidden;padding:0px 3px 0px 3px;vertical-align:bottom;"></td> <td data-sheets-value='{"1":2,"2":"Vierwandig"}' style="border-bottom:1px solid #000000;overflow:hidden;padding:0px 3px 0px 3px;vertical-align:bottom;font-weight:bold;">Vierschalig</td> <td data-sheets-value='{"1":2,"2":"Opaal (A/H/O/H)"}' style="border-right:1px solid #000000;border-bottom:1px solid #000000;overflow:hidden;padding:0px 3px 0px 3px;vertical-align:bottom;font-weight:bold;">Opal (A/H/O/H)</td> <td data-sheets-numberformat='{"1":2,"2":"0.00","3":1}' data-sheets-value='{"1":3,"3":1.28}' style="border-bottom:1px solid #000000;overflow:hidden;padding:0px 3px 0px 3px;vertical-align:bottom;text-align:center;">1.28</td> <td data-sheets-numberformat='{"1":2,"2":"0","3":1}' data-sheets-value='{"1":3,"3":59}' style="border-bottom:1px solid #000000;overflow:hidden;padding:0px 3px 0px 3px;vertical-align:bottom;text-align:center;">59</td> <td data-sheets-numberformat='{"1":2,"2":"0","3":1}' data-sheets-value='{"1":3,"3":46}' style="border-bottom:1px solid #000000;overflow:hidden;padding:0px 3px 0px 3px;vertical-align:bottom;text-align:center;">46</td> <td data-sheets-numberformat='{"1":2,"2":"0","3":1}' data-sheets-value='{"1":3,"3":23}' style="border-right:1px solid #000000;border-bottom:1px solid #000000;overflow:hidden;padding:0px 3px 0px 3px;vertical-align:bottom;text-align:center;">23</td> </tr> <tr style="height:20px;"> <td data-sheets-value='{"1":2,"2":"Polycarbonaat"}' style="border-left:1px solid #000000;overflow:hidden;padding:0px 3px 0px 3px;vertical-align:bottom;font-weight:bold;">Polycarbonat</td> <td data-sheets-value='{"1":2,"2":"Enkelwandig"}' style="overflow:hidden;padding:0px 3px 0px 3px;vertical-align:bottom;font-weight:bold;">Einschalig</td> <td data-sheets-value='{"1":2,"2":"Heatstop Opaal (T)"}' style="border-right:1px solid #000000;overflow:hidden;padding:0px 3px 0px 3px;vertical-align:bottom;font-weight:bold;">Heatstop opal (T)</td> <td data-sheets-numberformat='{"1":2,"2":"0.00","3":1}' data-sheets-value='{"1":3,"3":5.17}' style="overflow:hidden;padding:0px 3px 0px 3px;vertical-align:bottom;text-align:center;">5.17</td> <td data-sheets-numberformat='{"1":2,"2":"0","3":1}' data-sheets-value='{"1":3,"3":49}' style="overflow:hidden;padding:0px 3px 0px 3px;vertical-align:bottom;text-align:center;">49</td> <td data-sheets-numberformat='{"1":2,"2":"0","3":1}' data-sheets-value='{"1":3,"3":59}' style="overflow:hidden;padding:0px 3px 0px 3px;vertical-align:bottom;text-align:center;">59</td> <td data-sheets-numberformat='{"1":2,"2":"0","3":1}' data-sheets-value='{"1":2,"2":"-"}' style="border-right:1px solid #000000;overflow:hidden;padding:0px 3px 0px 3px;vertical-align:bottom;text-align:center;">-</td> </tr> <tr style="height:20px;"> <td data-sheets-value='{"1":2,"2":"Heatstop PC"}' style="border-left:1px solid #000000;overflow:hidden;padding:0px 3px 0px 3px;vertical-align:bottom;font-weight:bold;">Heatstop PC</td> <td data-sheets-value='{"1":2,"2":"Dubbelwandig"}' style="overflow:hidden;padding:0px 3px 0px 3px;vertical-align:bottom;font-weight:bold;">Doppelschalig</td> <td data-sheets-value='{"1":2,"2":"Helder (T/H)"}' style="border-right:1px solid #000000;overflow:hidden;padding:0px 3px 0px 3px;vertical-align:bottom;font-weight:bold;">Klar (T/H)</td> <td data-sheets-numberformat='{"1":2,"2":"0.00","3":1}' data-sheets-value='{"1":3,"3":2.9}' style="overflow:hidden;padding:0px 3px 0px 3px;vertical-align:bottom;text-align:center;">2.90</td> <td data-sheets-numberformat='{"1":2,"2":"0","3":1}' data-sheets-value='{"1":3,"3":44}' style="overflow:hidden;padding:0px 3px 0px 3px;vertical-align:bottom;text-align:center;">44</td> <td data-sheets-numberformat='{"1":2,"2":"0","3":1}' data-sheets-value='{"1":3,"3":51}' style="overflow:hidden;padding:0px 3px 0px 3px;vertical-align:bottom;text-align:center;">51</td> <td data-sheets-numberformat='{"1":2,"2":"0","3":1}' data-sheets-value='{"1":3,"3":20}' style="border-right:1px solid #000000;overflow:hidden;padding:0px 3px 0px 3px;vertical-align:bottom;text-align:center;">20</td> </tr> <tr style="height:20px;"> <td style="border-left:1px solid #000000;overflow:hidden;padding:0px 3px 0px 3px;vertical-align:bottom;font-weight:bold;"></td> <td data-sheets-value='{"1":2,"2":"Dubbelwandig"}' style="overflow:hidden;padding:0px 3px 0px 3px;vertical-align:bottom;font-weight:bold;">Doppelschalig</td> <td data-sheets-value='{"1":2,"2":"Opaal (T/O)"}' style="border-right:1px solid #000000;overflow:hidden;padding:0px 3px 0px 3px;vertical-align:bottom;font-weight:bold;">Opal (T/O)</td> <td data-sheets-numberformat='{"1":2,"2":"0.00","3":1}' data-sheets-value='{"1":3,"3":2.9}' style="overflow:hidden;padding:0px 3px 0px 3px;vertical-align:bottom;text-align:center;">2.90</td> <td data-sheets-numberformat='{"1":2,"2":"0","3":1}' data-sheets-value='{"1":3,"3":41}' style="overflow:hidden;padding:0px 3px 0px 3px;vertical-align:bottom;text-align:center;">41</td> <td data-sheets-numberformat='{"1":2,"2":"0","3":1}' data-sheets-value='{"1":3,"3":45}' style="overflow:hidden;padding:0px 3px 0px 3px;vertical-align:bottom;text-align:center;">45</td> <td data-sheets-numberformat='{"1":2,"2":"0","3":1}' data-sheets-value='{"1":3,"3":20}' style="border-right:1px solid #000000;overflow:hidden;padding:0px 3px 0px 3px;vertical-align:bottom;text-align:center;">20</td> </tr> <tr style="height:20px;"> <td style="border-left:1px solid #000000;overflow:hidden;padding:0px 3px 0px 3px;vertical-align:bottom;font-weight:bold;"></td> <td data-sheets-value='{"1":2,"2":"Driewandig"}' style="overflow:hidden;padding:0px 3px 0px 3px;vertical-align:bott | skylux-160-ce-met-koepel-en-pvc-opstand-16-00-met-lm-motor-en-windvang-1100-x-2300-mm | 8586028876109 | 46872343707981
Rauch- und Wärmeabzug (RWA) | RWA-System | Skylux | Skylux 160° CE mit Kuppel und PVC-Aufsatzkranz 16/00 mit LM-Motor und Windfang 1200 x 1200 mm |  | 28557 | 5412970285571 | 4088.6 | Ja | 30-45 | 60.32 | 1200 x 1200 mm | 1200 | 1200 |  | PCV 16/00 (16 cm hoch & Dachöffnung = Tageslichtmaß) | Quadratisch | 5.17 W/m²K - 1.28 W/m²K | 87% - 32% | 90% - 32% | 20dB - 23dB | 160° CE (für Industrie) | Lichtkuppel | mit Windfang | E | Einzelmotor | Maximal ist eine vierschalige Lichtkuppel für dieses Produkt möglich | Ut-Wert LT-Wert g-Wert Rw-waarde EN 1873 : 2014 EN ISO 13468 EN 16153 EN 410 EN 410 EN ISO 140-3 Material Schalen Schalen (W/m²K) (%) (%) (dB) Acryl Einschalig Klar (H) 5.17 90 87 - PMMA Einschalig Opal (O) 5.17 83 76 - Doppelschalig Klar (H/H) 2.90 81 75 20 Doppelschalig Opal (O/O) 2.90 69 58 20 Dreischalig Klar (H/H/H) 1.70 73 65 22 Dreischalig Opal (O/H/O) 1.70 62 51 22 Vierschalig Klar (H/H/H/H) 1.28 64 54 23 Vierschalig Opal (H/H/O/H) 1.28 59 48 23 Polycarbonaat Einschalig Klar (A) 5.17 88 83 - PC Einschalig Opal (D) 5.17 58 60 - Doppelschalig Klar (A/H) 2.90 79 72 20 Doppelschalig Klar (A/A) 2.90 77 69 20 Doppelschalig Opal (A/O) 2.90 73 63 20 Doppelschalig Opal (A/D) 2.90 51 50 20 Dreischalig Klar (A/H/H) 1.70 71 63 22 Dreischalig Opal (A/O/O) 1.70 61 48 22 Vierschalig Klar (A/H/H/H) 1.28 64 52 23 Vierschalig Opal (A/H/O/H) 1.28 59 46 23 Polycarbonat Einschalig Heatstop opal (T) 5.17 49 59 - Heatstop PC Doppelschalig Klar (T/H) 2.90 44 51 20 Doppelschalig Opal (T/O) 2.90 41 45 20 Dreischalig Klar (T/H/H) 1.70 40 <td data-sheets-numberformat='{"1":2,"2":"0","3":1}' data-sheets-value='{"1":3,"3":44}' style="overflow:hidden;padding:0px 3px 0px | https://skylux.eu/de/products/skylux-160-ce-met-koepel-en-pvc-opstand-16-00-met-lm-motor-en-windvang-1200-x-1200-mm | https://skylux.eu/cdn/shop/files/Skylux-160deg-CE-met-koepel-en-pvc-opstand-1600-met-LM-motor-en-windvang-1200-x-1200-mm-RWA-systeem.jpg?v=1702980234&width=1600 | https://skylux.eu/cdn/shop/files/e5a82811-1bb0-48e4-a776-cacb59c7c092_ca2d48b7-66b5-4697-a182-cbf4d52ae17b.jpg?v=1688551081&width=1600 | //skylux.eu/cdn/shop/files/D_MH_Montageanleitung_Skylux_160_CE_LM.pdf?v=1503750771917917123 | //skylux.eu/cdn/shop/files/D_TD_Technische_Daten_Skylux_Skylux_160_CE_Elektrisch.pdf?v=10489854405570094672 | <style type="text/css" id="isPasted"> <!--td { border: 1px solid #cccccc; } br { mso-data-placement: same-cell; } --> </style> <table border="1" cellpadding="0" cellspacing="0" dir="ltr" style="table-layout:fixed;font-size:10pt;font-family:Arial;border-collapse:collapse;border:none;"><tbody> <tr style="height:20px;"> <td style="overflow:hidden;padding:0px 3px 0px 3px;vertical-align:bottom;"></td> <td style="overflow:hidden;padding:0px 3px 0px 3px;vertical-align:bottom;"></td> <td style="overflow:hidden;padding:0px 3px 0px 3px;vertical-align:bottom;"></td> <td data-sheets-value='{"1":2,"2":"Ut-waarde"}' style="overflow:hidden;padding:0px 3px 0px 3px;vertical-align:bottom;font-weight:bold;text-align:center;">Ut-Wert</td> <td data-sheets-value='{"1":2,"2":"LT-waarde"}' style="overflow:hidden;padding:0px 3px 0px 3px;vertical-align:bottom;font-weight:bold;text-align:center;">LT-Wert</td> <td data-sheets-value='{"1":2,"2":"g-waarde"}' style="overflow:hidden;padding:0px 3px 0px 3px;vertical-align:bottom;font-weight:bold;text-align:center;">g-Wert</td> <td data-sheets-value='{"1":2,"2":"Rw-waarde "}' style="overflow:hidden;padding:0px 3px 0px 3px;vertical-align:bottom;font-weight:bold;text-align:center;">Rw-waarde </td> </tr> <tr style="height:20px;"> <td style="overflow:hidden;padding:0px 3px 0px 3px;vertical-align:bottom;"></td> <td style="overflow:hidden;padding:0px 3px 0px 3px;vertical-align:bottom;"></td> <td style="overflow:hidden;padding:0px 3px 0px 3px;vertical-align:bottom;"></td> <td data-sheets-numberformat='{"1":2,"2":"0.00","3":1}' data-sheets-value='{"1":2,"2":"EN 1873 : 2014"}' style="overflow:hidden;padding:0px 3px 0px 3px;vertical-align:bottom;text-align:center;">EN 1873 : 2014</td> <td data-sheets-numberformat='{"1":2,"2":"0","3":1}' data-sheets-value='{"1":2,"2":"EN ISO 13468 EN 16153 EN 410"}' style="overflow:hidden;padding:0px 3px 0px 3px;vertical-align:bottom;text-align:center;">EN ISO 13468 EN 16153 EN 410</td> <td data-sheets-numberformat='{"1":2,"2":"0","3":1}' data-sheets-value='{"1":2,"2":"EN 410"}' style="overflow:hidden;padding:0px 3px 0px 3px;vertical-align:bottom;text-align:center;">EN 410</td> <td data-sheets-value='{"1":2,"2":"EN ISO 140-3\t\t"}' style="overflow:hidden;padding:0px 3px 0px 3px;vertical-align:bottom;text-align:center;">EN ISO 140-3 </td> </tr> <tr style="height:20px;"> <td data-sheets-value='{"1":2,"2":"Materiaal"}' style="border-bottom:1px solid #000000;overflow:hidden;padding:0px 3px 0px 3px;vertical-align:bottom;background-color:#000000;font-weight:bold;color:#ffffff;">Material</td> <td data-sheets-value='{"1":2,"2":"Wanden"}' style="border-bottom:1px solid #000000;overflow:hidden;padding:0px 3px 0px 3px;vertical-align:bottom;background-color:#000000;font-weight:bold;color:#ffffff;">Schalen</td> <td data-sheets-value='{"1":2,"2":"Schalen"}' style="border-bottom:1px solid #000000;overflow:hidden;padding:0px 3px 0px 3px;vertical-align:bottom;background-color:#000000;font-weight:bold;color:#ffffff;">Schalen</td> <td data-sheets-numberformat='{"1":2,"2":"0.00","3":1}' data-sheets-value='{"1":2,"2":"(W/m²K)\t"}' style="border-bottom:1px solid #000000;overflow:hidden;padding:0px 3px 0px 3px;vertical-align:bottom;background-color:#000000;font-weight:bold;color:#ffffff;text-align:center;">(W/m²K) </td> <td data-sheets-numberformat='{"1":2,"2":"0","3":1}' data-sheets-value='{"1":2,"2":"(%)"}' style="border-bottom:1px solid #000000;overflow:hidden;padding:0px 3px 0px 3px;vertical-align:bottom;background-color:#000000;font-weight:bold;color:#ffffff;text-align:center;">(%)</td> <td data-sheets-numberformat='{"1":2,"2":"0","3":1}' data-sheets-value='{"1":2,"2":"(%)"}' style="border-bottom:1px solid #000000;overflow:hidden;padding:0px 3px 0px 3px;vertical-align:bottom;background-color:#000000;font-weight:bold;color:#ffffff;text-align:center;">(%)</td> <td data-sheets-value='{"1":2,"2":"(dB)"}' style="border-bottom:1px solid #000000;overflow:hidden;padding:0px 3px 0px 3px;vertical-align:bottom;background-color:#000000;font-weight:bold;color:#ffffff;text-align:center;">(dB)</td> </tr> <tr style="height:20px;"> <td data-sheets-value='{"1":2,"2":"Acrylaat"}' style="border-left:1px solid #000000;overflow:hidden;padding:0px 3px 0px 3px;vertical-align:bottom;font-weight:bold;">Acryl</td> <td data-sheets-value='{"1":2,"2":"Enkelwandig"}' style="overflow:hidden;padding:0px 3px 0px 3px;vertical-align:bottom;font-weight:bold;">Einschalig</td> <td data-sheets-value='{"1":2,"2":"Helder (H)"}' style="border-right:1px solid #000000;overflow:hidden;padding:0px 3px 0px 3px;vertical-align:bottom;font-weight:bold;">Klar (H)</td> <td data-sheets-numberformat='{"1":2,"2":"0.00","3":1}' data-sheets-value='{"1":3,"3":5.17}' style="overflow:hidden;padding:0px 3px 0px 3px;vertical-align:bottom;text-align:center;">5.17</td> <td data-sheets-numberformat='{"1":2,"2":"0","3":1}' data-sheets-value='{"1":3,"3":90}' style="overflow:hidden;padding:0px 3px 0px 3px;vertical-align:bottom;text-align:center;">90</td> <td data-sheets-numberformat='{"1":2,"2":"0","3":1}' data-sheets-value='{"1":3,"3":87}' style="overflow:hidden;padding:0px 3px 0px 3px;vertical-align:bottom;text-align:center;">87</td> <td data-sheets-numberformat='{"1":2,"2":"0","3":1}' data-sheets-value='{"1":2,"2":"-"}' style="border-right:1px solid #000000;overflow:hidden;padding:0px 3px 0px 3px;vertical-align:bottom;text-align:center;">-</td> </tr> <tr style="height:20px;"> <td data-sheets-value='{"1":2,"2":"PMMA"}' style="border-left:1px solid #000000;overflow:hidden;padding:0px 3px 0px 3px;vertical-align:bottom;font-weight:bold;">PMMA</td> <td data-sheets-value='{"1":2,"2":"Enkelwandig"}' style="overflow:hidden;padding:0px 3px 0px 3px;vertical-align:bottom;font-weight:bold;">Einschalig</td> <td data-sheets-value='{"1":2,"2":"Opaal (O)"}' style="border-right:1px solid #000000;overflow:hidden;padding:0px 3px 0px 3px;vertical-align:bottom;font-weight:bold;">Opal (O)</td> <td data-sheets-numberformat='{"1":2,"2":"0.00","3":1}' data-sheets-value='{"1":3,"3":5.17}' style="overflow:hidden;padding:0px 3px 0px 3px;vertical-align:bottom;text-align:center;">5.17</td> <td data-sheets-numberformat='{"1":2,"2":"0","3":1}' data-sheets-value='{"1":3,"3":83}' style="overflow:hidden;padding:0px 3px 0px 3px;vertical-align:bottom;text-align:center;">83</td> <td data-sheets-numberformat='{"1":2,"2":"0","3":1}' data-sheets-value='{"1":3,"3":76}' style="overflow:hidden;padding:0px 3px 0px 3px;vertical-align:bottom;text-align:center;">76</td> <td data-sheets-numberformat='{"1":2,"2":"0","3":1}' data-sheets-value='{"1":2,"2":"-"}' style="border-right:1px solid #000000;overflow:hidden;padding:0px 3px 0px 3px;vertical-align:bottom;text-align:center;">-</td> </tr> <tr style="height:20px;"> <td style="border-left:1px solid #000000;overflow:hidden;padding:0px 3px 0px 3px;vertical-align:bottom;font-weight:bold;"></td> <td data-sheets-value='{"1":2,"2":"Dubbelwandig"}' style="overflow:hidden;padding:0px 3px 0px 3px;vertical-align:bottom;font-weight:bold;">Doppelschalig</td> <td data-sheets-value='{"1":2,"2":"Helder (H/H)"}' style="border-right:1px solid #000000;overflow:hidden;padding:0px 3px 0px 3px;vertical-align:bottom;font-weight:bold;">Klar (H/H)</td> <td data-sheets-numberformat='{"1":2,"2":"0.00","3":1}' data-sheets-value='{"1":3,"3":2.9}' style="overflow:hidden;padding:0px 3px 0px 3px;vertical-align:bottom;text-align:center;">2.90</td> <td data-sheets-numberformat='{"1":2,"2":"0","3":1}' data-sheets-value='{"1":3,"3":81}' style="overflow:hidden;padding:0px 3px 0px 3px;vertical-align:bottom;text-align:center;">81</td> <td data-sheets-numberformat='{"1":2,"2":"0","3":1}' data-sheets-value='{"1":3,"3":75}' style="overflow:hidden;padding:0px 3px 0px 3px;vertical-align:bottom;text-align:center;">75</td> <td data-sheets-numberformat='{"1":2,"2":"0","3":1}' data-sheets-value='{"1":3,"3":20}' style="border-right:1px solid #000000;overflow:hidden;padding:0px 3px 0px 3px;vertical-align:bottom;text-align:center;">20</td> </tr> <tr style="height:20px;"> <td style="border-left:1px solid #000000;overflow:hidden;padding:0px 3px 0px 3px;vertical-align:bottom;font-weight:bold;"></td> <td data-sheets-value='{"1":2,"2":"Dubbelwandig"}' style="overflow:hidden;padding:0px 3px 0px 3px;vertical-align:bottom;font-weight:bold;">Doppelschalig</td> <td data-sheets-value='{"1":2,"2":"Opaal (O/O)"}' style="border-right:1px solid #000000;overflow:hidden;padding:0px 3px 0px 3px;vertical-align:bottom;font-weight:bold;">Opal (O/O)</td> <td data-sheets-numberformat='{"1":2,"2":"0.00","3":1}' data-sheets-value='{"1":3,"3":2.9}' style="overflow:hidden;padding:0px 3px 0px 3px;vertical-align:bottom;text-align:center;">2.90</td> <td data-sheets-numberformat='{"1":2,"2":"0","3":1}' data-sheets-value='{"1":3,"3":69}' style="overflow:hidden;padding:0px 3px 0px 3px;vertical-align:bottom;text-align:center;">69</td> <td data-sheets-numberformat='{"1":2,"2":"0","3":1}' data-sheets-value='{"1":3,"3":58}' style="overflow:hidden;padding:0px 3px 0px 3px;vertical-align:bottom;text-align:center;">58</td> <td data-sheets-numberformat='{"1":2,"2":"0","3":1}' data-sheets-value='{"1":3,"3":20}' style="border-right:1px solid #000000;overflow:hidden;padding:0px 3px 0px 3px;vertical-align:bottom;text-align:center;">20</td> </tr> <tr style="height:20px;"> <td style="border-left:1px solid #000000;overflow:hidden;padding:0px 3px 0px 3px;vertical-align:bottom;font-weight:bold;"></td> <td data-sheets-value='{"1":2,"2":"Driewandig"}' style="overflow:hidden;padding:0px 3px 0px 3px;vertical-align:bottom;font-weight:bold;">Dreischalig</td> <td data-sheets-value='{"1":2,"2":"Helder (H/H/H)"}' style="border-right:1px solid #000000;overflow:hidden;padding:0px 3px 0px 3px;vertical-align:bottom;font-weight:bold;">Klar (H/H/H)</td> <td data-sheets-numberformat='{"1":2,"2":"0.00","3":1}' data-sheets-value='{"1":3,"3":1.7}' style="overflow:hidden;padding:0px 3px 0px 3px;vertical-align:bottom;text-align:center;">1.70</td> <td data-sheets-numberformat='{"1":2,"2":"0","3":1}' data-sheets-value='{"1":3,"3":73}' style="overflow:hidden;padding:0px 3px 0px 3px;vertical-align:bottom;text-align:center;">73</td> <td data-sheets-numberformat='{"1":2,"2":"0","3":1}' data-sheets-value='{"1":3,"3":65}' style="overflow:hidden;padding:0px 3px 0px 3px;vertical-align:bottom;text-align:center;">65</td> <td data-sheets-numberformat='{"1":2,"2":"0","3":1}' data-sheets-value='{"1":3,"3":22}' style="border-right:1px solid #000000;overflow:hidden;padding:0px 3px 0px 3px;vertical-align:bottom;text-align:center;">22</td> </tr> <tr style="height:20px;"> <td style="border-left:1px solid #000000;overflow:hidden;padding:0px 3px 0px 3px;vertical-align:bottom;font-weight:bold;"></td> <td data-sheets-value='{"1":2,"2":"Driewandig"}' style="overflow:hidden;padding:0px 3px 0px 3px;vertical-align:bottom;font-weight:bold;">Dreischalig</td> <td data-sheets-value='{"1":2,"2":"Opaal (O/H/O)"}' style="border-right:1px solid #000000;overflow:hidden;padding:0px 3px 0px 3px;vertical-align:bottom;font-weight:bold;">Opal (O/H/O)</td> <td data-sheets-numberformat='{"1":2,"2":"0.00","3":1}' data-sheets-value='{"1":3,"3":1.7}' style="overflow:hidden;padding:0px 3px 0px 3px;vertical-align:bottom;text-align:center;">1.70</td> <td data-sheets-numberformat='{"1":2,"2":"0","3":1}' data-sheets-value='{"1":3,"3":62}' style="overflow:hidden;padding:0px 3px 0px 3px;vertical-align:bottom;text-align:center;">62</td> <td data-sheets-numberformat='{"1":2,"2":"0","3":1}' data-sheets-value='{"1":3,"3":51}' style="overflow:hidden;padding:0px 3px 0px 3px;vertical-align:bottom;text-align:center;">51</td> <td data-sheets-numberformat='{"1":2,"2":"0","3":1}' data-sheets-value='{"1":3,"3":22}' style="border-right:1px solid #000000;overflow:hidden;padding:0px 3px 0px 3px;vertical-align:bottom;text-align:center;">22</td> </tr> <tr style="height:20px;"> <td style="border-left:1px solid #000000;overflow:hidden;padding:0px 3px 0px 3px;vertical-align:bottom;font-weight:bold;"></td> <td data-sheets-value='{"1":2,"2":"Vierwandig"}' style="overflow:hidden;padding:0px 3px 0px 3px;vertical-align:bottom;font-weight:bold;">Vierschalig</td> <td data-sheets-value='{"1":2,"2":"Helder (H/H/H/H)"}' style="border-right:1px solid #000000;overflow:hidden;padding:0px 3px 0px 3px;vertical-align:bottom;font-weight:bold;">Klar (H/H/H/H)</td> <td data-sheets-numberformat='{"1":2,"2":"0.00","3":1}' data-sheets-value='{"1":3,"3":1.28}' style="overflow:hidden;padding:0px 3px 0px 3px;vertical-align:bottom;text-align:center;">1.28</td> <td data-sheets-numberformat='{"1":2,"2":"0","3":1}' data-sheets-value='{"1":3,"3":64}' style="overflow:hidden;padding:0px 3px 0px 3px;vertical-align:bottom;text-align:center;">64</td> <td data-sheets-numberformat='{"1":2,"2":"0","3":1}' data-sheets-value='{"1":3,"3":54}' style="overflow:hidden;padding:0px 3px 0px 3px;vertical-align:bottom;text-align:center;">54</td> <td data-sheets-numberformat='{"1":2,"2":"0","3":1}' data-sheets-value='{"1":3,"3":23}' style="border-right:1px solid #000000;overflow:hidden;padding:0px 3px 0px 3px;vertical-align:bottom;text-align:center;">23</td> </tr> <tr style="height:20px;"> <td style="border-bottom:1px solid #000000;border-left:1px solid #000000;overflow:hidden;padding:0px 3px 0px 3px;vertical-align:bottom;"></td> <td data-sheets-value='{"1":2,"2":"Vierwandig"}' style="border-bottom:1px solid #000000;overflow:hidden;padding:0px 3px 0px 3px;vertical-align:bottom;font-weight:bold;">Vierschalig</td> <td data-sheets-value='{"1":2,"2":"Opaal (H/H/O/H)"}' style="border-right:1px solid #000000;border-bottom:1px solid #000000;overflow:hidden;padding:0px 3px 0px 3px;vertical-align:bottom;font-weight:bold;">Opal (H/H/O/H)</td> <td data-sheets-numberformat='{"1":2,"2":"0.00","3":1}' data-sheets-value='{"1":3,"3":1.28}' style="border-bottom:1px solid #000000;overflow:hidden;padding:0px 3px 0px 3px;vertical-align:bottom;text-align:center;">1.28</td> <td data-sheets-numberformat='{"1":2,"2":"0","3":1}' data-sheets-value='{"1":3,"3":59}' style="border-bottom:1px solid #000000;overflow:hidden;padding:0px 3px 0px 3px;vertical-align:bottom;text-align:center;">59</td> <td data-sheets-numberformat='{"1":2,"2":"0","3":1}' data-sheets-value='{"1":3,"3":48}' style="border-bottom:1px solid #000000;overflow:hidden;padding:0px 3px 0px 3px;vertical-align:bottom;text-align:center;">48</td> <td data-sheets-numberformat='{"1":2,"2":"0","3":1}' data-sheets-value='{"1":3,"3":23}' style="border-right:1px solid #000000;border-bottom:1px solid #000000;overflow:hidden;padding:0px 3px 0px 3px;vertical-align:bottom;text-align:center;">23</td> </tr> <tr style="height:20px;"> <td data-sheets-value='{"1":2,"2":"Polycarbonaat "}' style="border-left:1px solid #000000;overflow:hidden;padding:0px 3px 0px 3px;vertical-align:bottom;font-weight:bold;">Polycarbonaat </td> <td data-sheets-value='{"1":2,"2":"Enkelwandig"}' style="overflow:hidden;padding:0px 3px 0px 3px;vertical-align:bottom;font-weight:bold;">Einschalig</td> <td data-sheets-value='{"1":2,"2":"Helder (A)"}' style="border-right:1px solid #000000;overflow:hidden;padding:0px 3px 0px 3px;vertical-align:bottom;font-weight:bold;">Klar (A)</td> <td data-sheets-numberformat='{"1":2,"2":"0.00","3":1}' data-sheets-value='{"1":3,"3":5.17}' style="overflow:hidden;padding:0px 3px 0px 3px;vertical-align:bottom;text-align:center;">5.17</td> <td data-sheets-numberformat='{"1":2,"2":"0","3":1}' data-sheets-value='{"1":3,"3":88}' style="overflow:hidden;padding:0px 3px 0px 3px;vertical-align:bottom;text-align:center;">88</td> <td data-sheets-numberformat='{"1":2,"2":"0","3":1}' data-sheets-value='{"1":3,"3":83}' style="overflow:hidden;padding:0px 3px 0px 3px;vertical-align:bottom;text-align:center;">83</td> <td data-sheets-numberformat='{"1":2,"2":"0","3":1}' data-sheets-value='{"1":2,"2":"-"}' style="border-right:1px solid #000000;overflow:hidden;padding:0px 3px 0px 3px;vertical-align:bottom;text-align:center;">-</td> </tr> <tr style="height:20px;"> <td data-sheets-value='{"1":2,"2":"PC"}' style="border-left:1px solid #000000;overflow:hidden;padding:0px 3px 0px 3px;vertical-align:bottom;font-weight:bold;">PC</td> <td data-sheets-value='{"1":2,"2":"Enkelwandig"}' style="overflow:hidden;padding:0px 3px 0px 3px;vertical-align:bottom;font-weight:bold;">Einschalig</td> <td data-sheets-value='{"1":2,"2":"Opaal (D)"}' style="border-right:1px solid #000000;overflow:hidden;padding:0px 3px 0px 3px;vertical-align:bottom;font-weight:bold;">Opal (D)</td> <td data-sheets-numberformat='{"1":2,"2":"0.00","3":1}' data-sheets-value='{"1":3,"3":5.17}' style="overflow:hidden;padding:0px 3px 0px 3px;vertical-align:bottom;text-align:center;">5.17</td> <td data-sheets-numberformat='{"1":2,"2":"0","3":1}' data-sheets-value='{"1":3,"3":58}' style="overflow:hidden;padding:0px 3px 0px 3px;vertical-align:bottom;text-align:center;">58</td> <td data-sheets-numberformat='{"1":2,"2":"0","3":1}' data-sheets-value='{"1":3,"3":60}' style="overflow:hidden;padding:0px 3px 0px 3px;vertical-align:bottom;text-align:center;">60</td> <td data-sheets-numberformat='{"1":2,"2":"0","3":1}' data-sheets-value='{"1":2,"2":"-"}' style="border-right:1px solid #000000;overflow:hidden;padding:0px 3px 0px 3px;vertical-align:bottom;text-align:center;">-</td> </tr> <tr style="height:20px;"> <td style="border-left:1px solid #000000;overflow:hidden;padding:0px 3px 0px 3px;vertical-align:bottom;font-weight:bold;"></td> <td data-sheets-value='{"1":2,"2":"Dubbelwandig"}' style="overflow:hidden;padding:0px 3px 0px 3px;vertical-align:bottom;font-weight:bold;">Doppelschalig</td> <td data-sheets-value='{"1":2,"2":"Helder (A/H)"}' style="border-right:1px solid #000000;overflow:hidden;padding:0px 3px 0px 3px;vertical-align:bottom;font-weight:bold;">Klar (A/H)</td> <td data-sheets-numberformat='{"1":2,"2":"0.00","3":1}' data-sheets-value='{"1":3,"3":2.9}' style="overflow:hidden;padding:0px 3px 0px 3px;vertical-align:bottom;text-align:center;">2.90</td> <td data-sheets-numberformat='{"1":2,"2":"0","3":1}' data-sheets-value='{"1":3,"3":79}' style="overflow:hidden;padding:0px 3px 0px 3px;vertical-align:bottom;text-align:center;">79</td> <td data-sheets-numberformat='{"1":2,"2":"0","3":1}' data-sheets-value='{"1":3,"3":72}' style="overflow:hidden;padding:0px 3px 0px 3px;vertical-align:bottom;text-align:center;">72</td> <td data-sheets-numberformat='{"1":2,"2":"0","3":1}' data-sheets-value='{"1":3,"3":20}' style="border-right:1px solid #000000;overflow:hidden;padding:0px 3px 0px 3px;vertical-align:bottom;text-align:center;">20</td> </tr> <tr style="height:20px;"> <td style="border-left:1px solid #000000;overflow:hidden;padding:0px 3px 0px 3px;vertical-align:bottom;font-weight:bold;"></td> <td data-sheets-value='{"1":2,"2":"Dubbelwandig"}' style="overflow:hidden;padding:0px 3px 0px 3px;vertical-align:bottom;font-weight:bold;">Doppelschalig</td> <td data-sheets-value='{"1":2,"2":"Helder (A/A)"}' style="border-right:1px solid #000000;overflow:hidden;padding:0px 3px 0px 3px;vertical-align:bottom;font-weight:bold;">Klar (A/A)</td> <td data-sheets-numberformat='{"1":2,"2":"0.00","3":1}' data-sheets-value='{"1":3,"3":2.9}' style="overflow:hidden;padding:0px 3px 0px 3px;vertical-align:bottom;text-align:center;">2.90</td> <td data-sheets-numberformat='{"1":2,"2":"0","3":1}' data-sheets-value='{"1":3,"3":77}' style="overflow:hidden;padding:0px 3px 0px 3px;vertical-align:bottom;text-align:center;">77</td> <td data-sheets-numberformat='{"1":2,"2":"0","3":1}' data-sheets-value='{"1":3,"3":69}' style="overflow:hidden;padding:0px 3px 0px 3px;vertical-align:bottom;text-align:center;">69</td> <td data-sheets-numberformat='{"1":2,"2":"0","3":1}' data-sheets-value='{"1":3,"3":20}' style="border-right:1px solid #000000;overflow:hidden;padding:0px 3px 0px 3px;vertical-align:bottom;text-align:center;">20</td> </tr> <tr style="height:20px;"> <td style="border-left:1px solid #000000;overflow:hidden;padding:0px 3px 0px 3px;vertical-align:bottom;font-weight:bold;"></td> <td data-sheets-value='{"1":2,"2":"Dubbelwandig"}' style="overflow:hidden;padding:0px 3px 0px 3px;vertical-align:bottom;font-weight:bold;">Doppelschalig</td> <td data-sheets-value='{"1":2,"2":"Opaal (A/O)"}' style="border-right:1px solid #000000;overflow:hidden;padding:0px 3px 0px 3px;vertical-align:bottom;font-weight:bold;">Opal (A/O)</td> <td data-sheets-numberformat='{"1":2,"2":"0.00","3":1}' data-sheets-value='{"1":3,"3":2.9}' style="overflow:hidden;padding:0px 3px 0px 3px;vertical-align:bottom;text-align:center;">2.90</td> <td data-sheets-numberformat='{"1":2,"2":"0","3":1}' data-sheets-value='{"1":3,"3":73}' style="overflow:hidden;padding:0px 3px 0px 3px;vertical-align:bottom;text-align:center;">73</td> <td data-sheets-numberformat='{"1":2,"2":"0","3":1}' data-sheets-value='{"1":3,"3":63}' style="overflow:hidden;padding:0px 3px 0px 3px;vertical-align:bottom;text-align:center;">63</td> <td data-sheets-numberformat='{"1":2,"2":"0","3":1}' data-sheets-value='{"1":3,"3":20}' style="border-right:1px solid #000000;overflow:hidden;padding:0px 3px 0px 3px;vertical-align:bottom;text-align:center;">20</td> </tr> <tr style="height:20px;"> <td style="border-left:1px solid #000000;overflow:hidden;padding:0px 3px 0px 3px;vertical-align:bottom;font-weight:bold;"></td> <td data-sheets-value='{"1":2,"2":"Dubbelwandig"}' style="overflow:hidden;padding:0px 3px 0px 3px;vertical-align:bottom;font-weight:bold;">Doppelschalig</td> <td data-sheets-value='{"1":2,"2":"Opaal (A/D)"}' style="border-right:1px solid #000000;overflow:hidden;padding:0px 3px 0px 3px;vertical-align:bottom;font-weight:bold;">Opal (A/D)</td> <td data-sheets-numberformat='{"1":2,"2":"0.00","3":1}' data-sheets-value='{"1":3,"3":2.9}' style="overflow:hidden;padding:0px 3px 0px 3px;vertical-align:bottom;text-align:center;">2.90</td> <td data-sheets-numberformat='{"1":2,"2":"0","3":1}' data-sheets-value='{"1":3,"3":51}' style="overflow:hidden;padding:0px 3px 0px 3px;vertical-align:bottom;text-align:center;">51</td> <td data-sheets-numberformat='{"1":2,"2":"0","3":1}' data-sheets-value='{"1":3,"3":50}' style="overflow:hidden;padding:0px 3px 0px 3px;vertical-align:bottom;text-align:center;">50</td> <td data-sheets-numberformat='{"1":2,"2":"0","3":1}' data-sheets-value='{"1":3,"3":20}' style="border-right:1px solid #000000;overflow:hidden;padding:0px 3px 0px 3px;vertical-align:bottom;text-align:center;">20</td> </tr> <tr style="height:20px;"> <td style="border-left:1px solid #000000;overflow:hidden;padding:0px 3px 0px 3px;vertical-align:bottom;font-weight:bold;"></td> <td data-sheets-value='{"1":2,"2":"Driewandig"}' style="overflow:hidden;padding:0px 3px 0px 3px;vertical-align:bottom;font-weight:bold;">Dreischalig</td> <td data-sheets-value='{"1":2,"2":"Helder (A/H/H)"}' style="border-right:1px solid #000000;overflow:hidden;padding:0px 3px 0px 3px;vertical-align:bottom;font-weight:bold;">Klar (A/H/H)</td> <td data-sheets-numberformat='{"1":2,"2":"0.00","3":1}' data-sheets-value='{"1":3,"3":1.7}' style="overflow:hidden;padding:0px 3px 0px 3px;vertical-align:bottom;text-align:center;">1.70</td> <td data-sheets-numberformat='{"1":2,"2":"0","3":1}' data-sheets-value='{"1":3,"3":71}' style="overflow:hidden;padding:0px 3px 0px 3px;vertical-align:bottom;text-align:center;">71</td> <td data-sheets-numberformat='{"1":2,"2":"0","3":1}' data-sheets-value='{"1":3,"3":63}' style="overflow:hidden;padding:0px 3px 0px 3px;vertical-align:bottom;text-align:center;">63</td> <td data-sheets-numberformat='{"1":2,"2":"0","3":1}' data-sheets-value='{"1":3,"3":22}' style="border-right:1px solid #000000;overflow:hidden;padding:0px 3px 0px 3px;vertical-align:bottom;text-align:center;">22</td> </tr> <tr style="height:20px;"> <td style="border-left:1px solid #000000;overflow:hidden;padding:0px 3px 0px 3px;vertical-align:bottom;font-weight:bold;"></td> <td data-sheets-value='{"1":2,"2":"Driewandig"}' style="overflow:hidden;padding:0px 3px 0px 3px;vertical-align:bottom;font-weight:bold;">Dreischalig</td> <td data-sheets-value='{"1":2,"2":"Opaal (A/O/O)"}' style="border-right:1px solid #000000;overflow:hidden;padding:0px 3px 0px 3px;vertical-align:bottom;font-weight:bold;">Opal (A/O/O)</td> <td data-sheets-numberformat='{"1":2,"2":"0.00","3":1}' data-sheets-value='{"1":3,"3":1.7}' style="overflow:hidden;padding:0px 3px 0px 3px;vertical-align:bottom;text-align:center;">1.70</td> <td data-sheets-numberformat='{"1":2,"2":"0","3":1}' data-sheets-value='{"1":3,"3":61}' style="overflow:hidden;padding:0px 3px 0px 3px;vertical-align:bottom;text-align:center;">61</td> <td data-sheets-numberformat='{"1":2,"2":"0","3":1}' data-sheets-value='{"1":3,"3":48}' style="overflow:hidden;padding:0px 3px 0px 3px;vertical-align:bottom;text-align:center;">48</td> <td data-sheets-numberformat='{"1":2,"2":"0","3":1}' data-sheets-value='{"1":3,"3":22}' style="border-right:1px solid #000000;overflow:hidden;padding:0px 3px 0px 3px;vertical-align:bottom;text-align:center;">22</td> </tr> <tr style="height:20px;"> <td style="border-left:1px solid #000000;overflow:hidden;padding:0px 3px 0px 3px;vertical-align:bottom;font-weight:bold;"></td> <td data-sheets-value='{"1":2,"2":"Vierwandig"}' style="overflow:hidden;padding:0px 3px 0px 3px;vertical-align:bottom;font-weight:bold;">Vierschalig</td> <td data-sheets-value='{"1":2,"2":"Helder (A/H/H/H)"}' style="border-right:1px solid #000000;overflow:hidden;padding:0px 3px 0px 3px;vertical-align:bottom;font-weight:bold;">Klar (A/H/H/H)</td> <td data-sheets-numberformat='{"1":2,"2":"0.00","3":1}' data-sheets-value='{"1":3,"3":1.28}' style="overflow:hidden;padding:0px 3px 0px 3px;vertical-align:bottom;text-align:center;">1.28</td> <td data-sheets-numberformat='{"1":2,"2":"0","3":1}' data-sheets-value='{"1":3,"3":64}' style="overflow:hidden;padding:0px 3px 0px 3px;vertical-align:bottom;text-align:center;">64</td> <td data-sheets-numberformat='{"1":2,"2":"0","3":1}' data-sheets-value='{"1":3,"3":52}' style="overflow:hidden;padding:0px 3px 0px 3px;vertical-align:bottom;text-align:center;">52</td> <td data-sheets-numberformat='{"1":2,"2":"0","3":1}' data-sheets-value='{"1":3,"3":23}' style="border-right:1px solid #000000;overflow:hidden;padding:0px 3px 0px 3px;vertical-align:bottom;text-align:center;">23</td> </tr> <tr style="height:20px;"> <td style="border-bottom:1px solid #000000;border-left:1px solid #000000;overflow:hidden;padding:0px 3px 0px 3px;vertical-align:bottom;"></td> <td data-sheets-value='{"1":2,"2":"Vierwandig"}' style="border-bottom:1px solid #000000;overflow:hidden;padding:0px 3px 0px 3px;vertical-align:bottom;font-weight:bold;">Vierschalig</td> <td data-sheets-value='{"1":2,"2":"Opaal (A/H/O/H)"}' style="border-right:1px solid #000000;border-bottom:1px solid #000000;overflow:hidden;padding:0px 3px 0px 3px;vertical-align:bottom;font-weight:bold;">Opal (A/H/O/H)</td> <td data-sheets-numberformat='{"1":2,"2":"0.00","3":1}' data-sheets-value='{"1":3,"3":1.28}' style="border-bottom:1px solid #000000;overflow:hidden;padding:0px 3px 0px 3px;vertical-align:bottom;text-align:center;">1.28</td> <td data-sheets-numberformat='{"1":2,"2":"0","3":1}' data-sheets-value='{"1":3,"3":59}' style="border-bottom:1px solid #000000;overflow:hidden;padding:0px 3px 0px 3px;vertical-align:bottom;text-align:center;">59</td> <td data-sheets-numberformat='{"1":2,"2":"0","3":1}' data-sheets-value='{"1":3,"3":46}' style="border-bottom:1px solid #000000;overflow:hidden;padding:0px 3px 0px 3px;vertical-align:bottom;text-align:center;">46</td> <td data-sheets-numberformat='{"1":2,"2":"0","3":1}' data-sheets-value='{"1":3,"3":23}' style="border-right:1px solid #000000;border-bottom:1px solid #000000;overflow:hidden;padding:0px 3px 0px 3px;vertical-align:bottom;text-align:center;">23</td> </tr> <tr style="height:20px;"> <td data-sheets-value='{"1":2,"2":"Polycarbonaat"}' style="border-left:1px solid #000000;overflow:hidden;padding:0px 3px 0px 3px;vertical-align:bottom;font-weight:bold;">Polycarbonat</td> <td data-sheets-value='{"1":2,"2":"Enkelwandig"}' style="overflow:hidden;padding:0px 3px 0px 3px;vertical-align:bottom;font-weight:bold;">Einschalig</td> <td data-sheets-value='{"1":2,"2":"Heatstop Opaal (T)"}' style="border-right:1px solid #000000;overflow:hidden;padding:0px 3px 0px 3px;vertical-align:bottom;font-weight:bold;">Heatstop opal (T)</td> <td data-sheets-numberformat='{"1":2,"2":"0.00","3":1}' data-sheets-value='{"1":3,"3":5.17}' style="overflow:hidden;padding:0px 3px 0px 3px;vertical-align:bottom;text-align:center;">5.17</td> <td data-sheets-numberformat='{"1":2,"2":"0","3":1}' data-sheets-value='{"1":3,"3":49}' style="overflow:hidden;padding:0px 3px 0px 3px;vertical-align:bottom;text-align:center;">49</td> <td data-sheets-numberformat='{"1":2,"2":"0","3":1}' data-sheets-value='{"1":3,"3":59}' style="overflow:hidden;padding:0px 3px 0px 3px;vertical-align:bottom;text-align:center;">59</td> <td data-sheets-numberformat='{"1":2,"2":"0","3":1}' data-sheets-value='{"1":2,"2":"-"}' style="border-right:1px solid #000000;overflow:hidden;padding:0px 3px 0px 3px;vertical-align:bottom;text-align:center;">-</td> </tr> <tr style="height:20px;"> <td data-sheets-value='{"1":2,"2":"Heatstop PC"}' style="border-left:1px solid #000000;overflow:hidden;padding:0px 3px 0px 3px;vertical-align:bottom;font-weight:bold;">Heatstop PC</td> <td data-sheets-value='{"1":2,"2":"Dubbelwandig"}' style="overflow:hidden;padding:0px 3px 0px 3px;vertical-align:bottom;font-weight:bold;">Doppelschalig</td> <td data-sheets-value='{"1":2,"2":"Helder (T/H)"}' style="border-right:1px solid #000000;overflow:hidden;padding:0px 3px 0px 3px;vertical-align:bottom;font-weight:bold;">Klar (T/H)</td> <td data-sheets-numberformat='{"1":2,"2":"0.00","3":1}' data-sheets-value='{"1":3,"3":2.9}' style="overflow:hidden;padding:0px 3px 0px 3px;vertical-align:bottom;text-align:center;">2.90</td> <td data-sheets-numberformat='{"1":2,"2":"0","3":1}' data-sheets-value='{"1":3,"3":44}' style="overflow:hidden;padding:0px 3px 0px 3px;vertical-align:bottom;text-align:center;">44</td> <td data-sheets-numberformat='{"1":2,"2":"0","3":1}' data-sheets-value='{"1":3,"3":51}' style="overflow:hidden;padding:0px 3px 0px 3px;vertical-align:bottom;text-align:center;">51</td> <td data-sheets-numberformat='{"1":2,"2":"0","3":1}' data-sheets-value='{"1":3,"3":20}' style="border-right:1px solid #000000;overflow:hidden;padding:0px 3px 0px 3px;vertical-align:bottom;text-align:center;">20</td> </tr> <tr style="height:20px;"> <td style="border-left:1px solid #000000;overflow:hidden;padding:0px 3px 0px 3px;vertical-align:bottom;font-weight:bold;"></td> <td data-sheets-value='{"1":2,"2":"Dubbelwandig"}' style="overflow:hidden;padding:0px 3px 0px 3px;vertical-align:bottom;font-weight:bold;">Doppelschalig</td> <td data-sheets-value='{"1":2,"2":"Opaal (T/O)"}' style="border-right:1px solid #000000;overflow:hidden;padding:0px 3px 0px 3px;vertical-align:bottom;font-weight:bold;">Opal (T/O)</td> <td data-sheets-numberformat='{"1":2,"2":"0.00","3":1}' data-sheets-value='{"1":3,"3":2.9}' style="overflow:hidden;padding:0px 3px 0px 3px;vertical-align:bottom;text-align:center;">2.90</td> <td data-sheets-numberformat='{"1":2,"2":"0","3":1}' data-sheets-value='{"1":3,"3":41}' style="overflow:hidden;padding:0px 3px 0px 3px;vertical-align:bottom;text-align:center;">41</td> <td data-sheets-numberformat='{"1":2,"2":"0","3":1}' data-sheets-value='{"1":3,"3":45}' style="overflow:hidden;padding:0px 3px 0px 3px;vertical-align:bottom;text-align:center;">45</td> <td data-sheets-numberformat='{"1":2,"2":"0","3":1}' data-sheets-value='{"1":3,"3":20}' style="border-right:1px solid #000000;overflow:hidden;padding:0px 3px 0px 3px;vertical-align:bottom;text-align:center;">20</td> </tr> <tr style="height:20px;"> <td style="border-left:1px solid #000000;overflow:hidden;padding:0px 3px 0px 3px;vertical-align:bottom;font-weight:bold;"></td> <td data-sheets-value='{"1":2,"2":"Driewandig"}' style="overflow:hidden;padding:0px 3px 0px 3px;vertical-align:bott | skylux-160-ce-met-koepel-en-pvc-opstand-16-00-met-lm-motor-en-windvang-1200-x-1200-mm | 8586028908877 | 46872343740749
Rauch- und Wärmeabzug (RWA) | RWA-System | Skylux | Skylux 160° CE mit Kuppel und PVC-Aufsatzkranz 16/00 mit LM-Motor und Windfang 1200 x 1400 mm |  | 50381 | 5412970503811 | 4449.2 | Ja | 30-45 | 64.22 | 1200 x 1400 mm | 1400 | 1200 |  | PCV 16/00 (16 cm hoch & Dachöffnung = Tageslichtmaß) | Rechteckig | 5.17 W/m²K - 1.28 W/m²K | 87% - 32% | 90% - 32% | 20dB - 23dB | 160° CE (für Industrie) | Lichtkuppel | mit Windfang | E | Einzelmotor | Maximal ist eine vierschalige Lichtkuppel für dieses Produkt möglich | Ut-Wert LT-Wert g-Wert Rw-waarde EN 1873 : 2014 EN ISO 13468 EN 16153 EN 410 EN 410 EN ISO 140-3 Material Schalen Schalen (W/m²K) (%) (%) (dB) Acryl Einschalig Klar (H) 5.17 90 87 - PMMA Einschalig Opal (O) 5.17 83 76 - Doppelschalig Klar (H/H) 2.90 81 75 20 Doppelschalig Opal (O/O) 2.90 69 58 20 Dreischalig Klar (H/H/H) 1.70 73 65 22 Dreischalig Opal (O/H/O) 1.70 62 51 22 Vierschalig Klar (H/H/H/H) 1.28 64 54 23 Vierschalig Opal (H/H/O/H) 1.28 59 48 23 Polycarbonaat Einschalig Klar (A) 5.17 88 83 - PC Einschalig Opal (D) 5.17 58 60 - Doppelschalig Klar (A/H) 2.90 79 72 20 Doppelschalig Klar (A/A) 2.90 77 69 20 Doppelschalig Opal (A/O) 2.90 73 63 20 Doppelschalig Opal (A/D) 2.90 51 50 20 Dreischalig Klar (A/H/H) 1.70 71 63 22 Dreischalig Opal (A/O/O) 1.70 61 48 22 Vierschalig Klar (A/H/H/H) 1.28 64 52 23 Vierschalig Opal (A/H/O/H) 1.28 59 46 23 Polycarbonat Einschalig Heatstop opal (T) 5.17 49 59 - Heatstop PC Doppelschalig Klar (T/H) 2.90 44 51 20 Doppelschalig Opal (T/O) 2.90 41 45 20 Dreischalig Klar (T/H/H) 1.70 40 <td data-sheets-numberformat='{"1":2,"2":"0","3":1}' data-sheets-value='{"1":3,"3":44}' style="overflow:hidden;padding:0px 3px 0px | https://skylux.eu/de/products/skylux-160-ce-met-koepel-en-pvc-opstand-16-00-met-lm-motor-en-windvang-1200-x-1400-mm | https://skylux.eu/cdn/shop/files/Skylux-160deg-CE-met-koepel-en-pvc-opstand-1600-met-LM-motor-en-windvang-1200-x-1400-mm-RWA-systeem.jpg?v=1702980238&width=1600 | https://skylux.eu/cdn/shop/files/e5a82811-1bb0-48e4-a776-cacb59c7c092_0ec28172-dace-498b-bbff-edf51b4f6718.jpg?v=1688551082&width=1600 | //skylux.eu/cdn/shop/files/D_MH_Montageanleitung_Skylux_160_CE_LM.pdf?v=1503750771917917123 | //skylux.eu/cdn/shop/files/D_TD_Technische_Daten_Skylux_Skylux_160_CE_Elektrisch.pdf?v=10489854405570094672 | <style type="text/css" id="isPasted"> <!--td { border: 1px solid #cccccc; } br { mso-data-placement: same-cell; } --> </style> <table border="1" cellpadding="0" cellspacing="0" dir="ltr" style="table-layout:fixed;font-size:10pt;font-family:Arial;border-collapse:collapse;border:none;"><tbody> <tr style="height:20px;"> <td style="overflow:hidden;padding:0px 3px 0px 3px;vertical-align:bottom;"></td> <td style="overflow:hidden;padding:0px 3px 0px 3px;vertical-align:bottom;"></td> <td style="overflow:hidden;padding:0px 3px 0px 3px;vertical-align:bottom;"></td> <td data-sheets-value='{"1":2,"2":"Ut-waarde"}' style="overflow:hidden;padding:0px 3px 0px 3px;vertical-align:bottom;font-weight:bold;text-align:center;">Ut-Wert</td> <td data-sheets-value='{"1":2,"2":"LT-waarde"}' style="overflow:hidden;padding:0px 3px 0px 3px;vertical-align:bottom;font-weight:bold;text-align:center;">LT-Wert</td> <td data-sheets-value='{"1":2,"2":"g-waarde"}' style="overflow:hidden;padding:0px 3px 0px 3px;vertical-align:bottom;font-weight:bold;text-align:center;">g-Wert</td> <td data-sheets-value='{"1":2,"2":"Rw-waarde "}' style="overflow:hidden;padding:0px 3px 0px 3px;vertical-align:bottom;font-weight:bold;text-align:center;">Rw-waarde </td> </tr> <tr style="height:20px;"> <td style="overflow:hidden;padding:0px 3px 0px 3px;vertical-align:bottom;"></td> <td style="overflow:hidden;padding:0px 3px 0px 3px;vertical-align:bottom;"></td> <td style="overflow:hidden;padding:0px 3px 0px 3px;vertical-align:bottom;"></td> <td data-sheets-numberformat='{"1":2,"2":"0.00","3":1}' data-sheets-value='{"1":2,"2":"EN 1873 : 2014"}' style="overflow:hidden;padding:0px 3px 0px 3px;vertical-align:bottom;text-align:center;">EN 1873 : 2014</td> <td data-sheets-numberformat='{"1":2,"2":"0","3":1}' data-sheets-value='{"1":2,"2":"EN ISO 13468 EN 16153 EN 410"}' style="overflow:hidden;padding:0px 3px 0px 3px;vertical-align:bottom;text-align:center;">EN ISO 13468 EN 16153 EN 410</td> <td data-sheets-numberformat='{"1":2,"2":"0","3":1}' data-sheets-value='{"1":2,"2":"EN 410"}' style="overflow:hidden;padding:0px 3px 0px 3px;vertical-align:bottom;text-align:center;">EN 410</td> <td data-sheets-value='{"1":2,"2":"EN ISO 140-3\t\t"}' style="overflow:hidden;padding:0px 3px 0px 3px;vertical-align:bottom;text-align:center;">EN ISO 140-3 </td> </tr> <tr style="height:20px;"> <td data-sheets-value='{"1":2,"2":"Materiaal"}' style="border-bottom:1px solid #000000;overflow:hidden;padding:0px 3px 0px 3px;vertical-align:bottom;background-color:#000000;font-weight:bold;color:#ffffff;">Material</td> <td data-sheets-value='{"1":2,"2":"Wanden"}' style="border-bottom:1px solid #000000;overflow:hidden;padding:0px 3px 0px 3px;vertical-align:bottom;background-color:#000000;font-weight:bold;color:#ffffff;">Schalen</td> <td data-sheets-value='{"1":2,"2":"Schalen"}' style="border-bottom:1px solid #000000;overflow:hidden;padding:0px 3px 0px 3px;vertical-align:bottom;background-color:#000000;font-weight:bold;color:#ffffff;">Schalen</td> <td data-sheets-numberformat='{"1":2,"2":"0.00","3":1}' data-sheets-value='{"1":2,"2":"(W/m²K)\t"}' style="border-bottom:1px solid #000000;overflow:hidden;padding:0px 3px 0px 3px;vertical-align:bottom;background-color:#000000;font-weight:bold;color:#ffffff;text-align:center;">(W/m²K) </td> <td data-sheets-numberformat='{"1":2,"2":"0","3":1}' data-sheets-value='{"1":2,"2":"(%)"}' style="border-bottom:1px solid #000000;overflow:hidden;padding:0px 3px 0px 3px;vertical-align:bottom;background-color:#000000;font-weight:bold;color:#ffffff;text-align:center;">(%)</td> <td data-sheets-numberformat='{"1":2,"2":"0","3":1}' data-sheets-value='{"1":2,"2":"(%)"}' style="border-bottom:1px solid #000000;overflow:hidden;padding:0px 3px 0px 3px;vertical-align:bottom;background-color:#000000;font-weight:bold;color:#ffffff;text-align:center;">(%)</td> <td data-sheets-value='{"1":2,"2":"(dB)"}' style="border-bottom:1px solid #000000;overflow:hidden;padding:0px 3px 0px 3px;vertical-align:bottom;background-color:#000000;font-weight:bold;color:#ffffff;text-align:center;">(dB)</td> </tr> <tr style="height:20px;"> <td data-sheets-value='{"1":2,"2":"Acrylaat"}' style="border-left:1px solid #000000;overflow:hidden;padding:0px 3px 0px 3px;vertical-align:bottom;font-weight:bold;">Acryl</td> <td data-sheets-value='{"1":2,"2":"Enkelwandig"}' style="overflow:hidden;padding:0px 3px 0px 3px;vertical-align:bottom;font-weight:bold;">Einschalig</td> <td data-sheets-value='{"1":2,"2":"Helder (H)"}' style="border-right:1px solid #000000;overflow:hidden;padding:0px 3px 0px 3px;vertical-align:bottom;font-weight:bold;">Klar (H)</td> <td data-sheets-numberformat='{"1":2,"2":"0.00","3":1}' data-sheets-value='{"1":3,"3":5.17}' style="overflow:hidden;padding:0px 3px 0px 3px;vertical-align:bottom;text-align:center;">5.17</td> <td data-sheets-numberformat='{"1":2,"2":"0","3":1}' data-sheets-value='{"1":3,"3":90}' style="overflow:hidden;padding:0px 3px 0px 3px;vertical-align:bottom;text-align:center;">90</td> <td data-sheets-numberformat='{"1":2,"2":"0","3":1}' data-sheets-value='{"1":3,"3":87}' style="overflow:hidden;padding:0px 3px 0px 3px;vertical-align:bottom;text-align:center;">87</td> <td data-sheets-numberformat='{"1":2,"2":"0","3":1}' data-sheets-value='{"1":2,"2":"-"}' style="border-right:1px solid #000000;overflow:hidden;padding:0px 3px 0px 3px;vertical-align:bottom;text-align:center;">-</td> </tr> <tr style="height:20px;"> <td data-sheets-value='{"1":2,"2":"PMMA"}' style="border-left:1px solid #000000;overflow:hidden;padding:0px 3px 0px 3px;vertical-align:bottom;font-weight:bold;">PMMA</td> <td data-sheets-value='{"1":2,"2":"Enkelwandig"}' style="overflow:hidden;padding:0px 3px 0px 3px;vertical-align:bottom;font-weight:bold;">Einschalig</td> <td data-sheets-value='{"1":2,"2":"Opaal (O)"}' style="border-right:1px solid #000000;overflow:hidden;padding:0px 3px 0px 3px;vertical-align:bottom;font-weight:bold;">Opal (O)</td> <td data-sheets-numberformat='{"1":2,"2":"0.00","3":1}' data-sheets-value='{"1":3,"3":5.17}' style="overflow:hidden;padding:0px 3px 0px 3px;vertical-align:bottom;text-align:center;">5.17</td> <td data-sheets-numberformat='{"1":2,"2":"0","3":1}' data-sheets-value='{"1":3,"3":83}' style="overflow:hidden;padding:0px 3px 0px 3px;vertical-align:bottom;text-align:center;">83</td> <td data-sheets-numberformat='{"1":2,"2":"0","3":1}' data-sheets-value='{"1":3,"3":76}' style="overflow:hidden;padding:0px 3px 0px 3px;vertical-align:bottom;text-align:center;">76</td> <td data-sheets-numberformat='{"1":2,"2":"0","3":1}' data-sheets-value='{"1":2,"2":"-"}' style="border-right:1px solid #000000;overflow:hidden;padding:0px 3px 0px 3px;vertical-align:bottom;text-align:center;">-</td> </tr> <tr style="height:20px;"> <td style="border-left:1px solid #000000;overflow:hidden;padding:0px 3px 0px 3px;vertical-align:bottom;font-weight:bold;"></td> <td data-sheets-value='{"1":2,"2":"Dubbelwandig"}' style="overflow:hidden;padding:0px 3px 0px 3px;vertical-align:bottom;font-weight:bold;">Doppelschalig</td> <td data-sheets-value='{"1":2,"2":"Helder (H/H)"}' style="border-right:1px solid #000000;overflow:hidden;padding:0px 3px 0px 3px;vertical-align:bottom;font-weight:bold;">Klar (H/H)</td> <td data-sheets-numberformat='{"1":2,"2":"0.00","3":1}' data-sheets-value='{"1":3,"3":2.9}' style="overflow:hidden;padding:0px 3px 0px 3px;vertical-align:bottom;text-align:center;">2.90</td> <td data-sheets-numberformat='{"1":2,"2":"0","3":1}' data-sheets-value='{"1":3,"3":81}' style="overflow:hidden;padding:0px 3px 0px 3px;vertical-align:bottom;text-align:center;">81</td> <td data-sheets-numberformat='{"1":2,"2":"0","3":1}' data-sheets-value='{"1":3,"3":75}' style="overflow:hidden;padding:0px 3px 0px 3px;vertical-align:bottom;text-align:center;">75</td> <td data-sheets-numberformat='{"1":2,"2":"0","3":1}' data-sheets-value='{"1":3,"3":20}' style="border-right:1px solid #000000;overflow:hidden;padding:0px 3px 0px 3px;vertical-align:bottom;text-align:center;">20</td> </tr> <tr style="height:20px;"> <td style="border-left:1px solid #000000;overflow:hidden;padding:0px 3px 0px 3px;vertical-align:bottom;font-weight:bold;"></td> <td data-sheets-value='{"1":2,"2":"Dubbelwandig"}' style="overflow:hidden;padding:0px 3px 0px 3px;vertical-align:bottom;font-weight:bold;">Doppelschalig</td> <td data-sheets-value='{"1":2,"2":"Opaal (O/O)"}' style="border-right:1px solid #000000;overflow:hidden;padding:0px 3px 0px 3px;vertical-align:bottom;font-weight:bold;">Opal (O/O)</td> <td data-sheets-numberformat='{"1":2,"2":"0.00","3":1}' data-sheets-value='{"1":3,"3":2.9}' style="overflow:hidden;padding:0px 3px 0px 3px;vertical-align:bottom;text-align:center;">2.90</td> <td data-sheets-numberformat='{"1":2,"2":"0","3":1}' data-sheets-value='{"1":3,"3":69}' style="overflow:hidden;padding:0px 3px 0px 3px;vertical-align:bottom;text-align:center;">69</td> <td data-sheets-numberformat='{"1":2,"2":"0","3":1}' data-sheets-value='{"1":3,"3":58}' style="overflow:hidden;padding:0px 3px 0px 3px;vertical-align:bottom;text-align:center;">58</td> <td data-sheets-numberformat='{"1":2,"2":"0","3":1}' data-sheets-value='{"1":3,"3":20}' style="border-right:1px solid #000000;overflow:hidden;padding:0px 3px 0px 3px;vertical-align:bottom;text-align:center;">20</td> </tr> <tr style="height:20px;"> <td style="border-left:1px solid #000000;overflow:hidden;padding:0px 3px 0px 3px;vertical-align:bottom;font-weight:bold;"></td> <td data-sheets-value='{"1":2,"2":"Driewandig"}' style="overflow:hidden;padding:0px 3px 0px 3px;vertical-align:bottom;font-weight:bold;">Dreischalig</td> <td data-sheets-value='{"1":2,"2":"Helder (H/H/H)"}' style="border-right:1px solid #000000;overflow:hidden;padding:0px 3px 0px 3px;vertical-align:bottom;font-weight:bold;">Klar (H/H/H)</td> <td data-sheets-numberformat='{"1":2,"2":"0.00","3":1}' data-sheets-value='{"1":3,"3":1.7}' style="overflow:hidden;padding:0px 3px 0px 3px;vertical-align:bottom;text-align:center;">1.70</td> <td data-sheets-numberformat='{"1":2,"2":"0","3":1}' data-sheets-value='{"1":3,"3":73}' style="overflow:hidden;padding:0px 3px 0px 3px;vertical-align:bottom;text-align:center;">73</td> <td data-sheets-numberformat='{"1":2,"2":"0","3":1}' data-sheets-value='{"1":3,"3":65}' style="overflow:hidden;padding:0px 3px 0px 3px;vertical-align:bottom;text-align:center;">65</td> <td data-sheets-numberformat='{"1":2,"2":"0","3":1}' data-sheets-value='{"1":3,"3":22}' style="border-right:1px solid #000000;overflow:hidden;padding:0px 3px 0px 3px;vertical-align:bottom;text-align:center;">22</td> </tr> <tr style="height:20px;"> <td style="border-left:1px solid #000000;overflow:hidden;padding:0px 3px 0px 3px;vertical-align:bottom;font-weight:bold;"></td> <td data-sheets-value='{"1":2,"2":"Driewandig"}' style="overflow:hidden;padding:0px 3px 0px 3px;vertical-align:bottom;font-weight:bold;">Dreischalig</td> <td data-sheets-value='{"1":2,"2":"Opaal (O/H/O)"}' style="border-right:1px solid #000000;overflow:hidden;padding:0px 3px 0px 3px;vertical-align:bottom;font-weight:bold;">Opal (O/H/O)</td> <td data-sheets-numberformat='{"1":2,"2":"0.00","3":1}' data-sheets-value='{"1":3,"3":1.7}' style="overflow:hidden;padding:0px 3px 0px 3px;vertical-align:bottom;text-align:center;">1.70</td> <td data-sheets-numberformat='{"1":2,"2":"0","3":1}' data-sheets-value='{"1":3,"3":62}' style="overflow:hidden;padding:0px 3px 0px 3px;vertical-align:bottom;text-align:center;">62</td> <td data-sheets-numberformat='{"1":2,"2":"0","3":1}' data-sheets-value='{"1":3,"3":51}' style="overflow:hidden;padding:0px 3px 0px 3px;vertical-align:bottom;text-align:center;">51</td> <td data-sheets-numberformat='{"1":2,"2":"0","3":1}' data-sheets-value='{"1":3,"3":22}' style="border-right:1px solid #000000;overflow:hidden;padding:0px 3px 0px 3px;vertical-align:bottom;text-align:center;">22</td> </tr> <tr style="height:20px;"> <td style="border-left:1px solid #000000;overflow:hidden;padding:0px 3px 0px 3px;vertical-align:bottom;font-weight:bold;"></td> <td data-sheets-value='{"1":2,"2":"Vierwandig"}' style="overflow:hidden;padding:0px 3px 0px 3px;vertical-align:bottom;font-weight:bold;">Vierschalig</td> <td data-sheets-value='{"1":2,"2":"Helder (H/H/H/H)"}' style="border-right:1px solid #000000;overflow:hidden;padding:0px 3px 0px 3px;vertical-align:bottom;font-weight:bold;">Klar (H/H/H/H)</td> <td data-sheets-numberformat='{"1":2,"2":"0.00","3":1}' data-sheets-value='{"1":3,"3":1.28}' style="overflow:hidden;padding:0px 3px 0px 3px;vertical-align:bottom;text-align:center;">1.28</td> <td data-sheets-numberformat='{"1":2,"2":"0","3":1}' data-sheets-value='{"1":3,"3":64}' style="overflow:hidden;padding:0px 3px 0px 3px;vertical-align:bottom;text-align:center;">64</td> <td data-sheets-numberformat='{"1":2,"2":"0","3":1}' data-sheets-value='{"1":3,"3":54}' style="overflow:hidden;padding:0px 3px 0px 3px;vertical-align:bottom;text-align:center;">54</td> <td data-sheets-numberformat='{"1":2,"2":"0","3":1}' data-sheets-value='{"1":3,"3":23}' style="border-right:1px solid #000000;overflow:hidden;padding:0px 3px 0px 3px;vertical-align:bottom;text-align:center;">23</td> </tr> <tr style="height:20px;"> <td style="border-bottom:1px solid #000000;border-left:1px solid #000000;overflow:hidden;padding:0px 3px 0px 3px;vertical-align:bottom;"></td> <td data-sheets-value='{"1":2,"2":"Vierwandig"}' style="border-bottom:1px solid #000000;overflow:hidden;padding:0px 3px 0px 3px;vertical-align:bottom;font-weight:bold;">Vierschalig</td> <td data-sheets-value='{"1":2,"2":"Opaal (H/H/O/H)"}' style="border-right:1px solid #000000;border-bottom:1px solid #000000;overflow:hidden;padding:0px 3px 0px 3px;vertical-align:bottom;font-weight:bold;">Opal (H/H/O/H)</td> <td data-sheets-numberformat='{"1":2,"2":"0.00","3":1}' data-sheets-value='{"1":3,"3":1.28}' style="border-bottom:1px solid #000000;overflow:hidden;padding:0px 3px 0px 3px;vertical-align:bottom;text-align:center;">1.28</td> <td data-sheets-numberformat='{"1":2,"2":"0","3":1}' data-sheets-value='{"1":3,"3":59}' style="border-bottom:1px solid #000000;overflow:hidden;padding:0px 3px 0px 3px;vertical-align:bottom;text-align:center;">59</td> <td data-sheets-numberformat='{"1":2,"2":"0","3":1}' data-sheets-value='{"1":3,"3":48}' style="border-bottom:1px solid #000000;overflow:hidden;padding:0px 3px 0px 3px;vertical-align:bottom;text-align:center;">48</td> <td data-sheets-numberformat='{"1":2,"2":"0","3":1}' data-sheets-value='{"1":3,"3":23}' style="border-right:1px solid #000000;border-bottom:1px solid #000000;overflow:hidden;padding:0px 3px 0px 3px;vertical-align:bottom;text-align:center;">23</td> </tr> <tr style="height:20px;"> <td data-sheets-value='{"1":2,"2":"Polycarbonaat "}' style="border-left:1px solid #000000;overflow:hidden;padding:0px 3px 0px 3px;vertical-align:bottom;font-weight:bold;">Polycarbonaat </td> <td data-sheets-value='{"1":2,"2":"Enkelwandig"}' style="overflow:hidden;padding:0px 3px 0px 3px;vertical-align:bottom;font-weight:bold;">Einschalig</td> <td data-sheets-value='{"1":2,"2":"Helder (A)"}' style="border-right:1px solid #000000;overflow:hidden;padding:0px 3px 0px 3px;vertical-align:bottom;font-weight:bold;">Klar (A)</td> <td data-sheets-numberformat='{"1":2,"2":"0.00","3":1}' data-sheets-value='{"1":3,"3":5.17}' style="overflow:hidden;padding:0px 3px 0px 3px;vertical-align:bottom;text-align:center;">5.17</td> <td data-sheets-numberformat='{"1":2,"2":"0","3":1}' data-sheets-value='{"1":3,"3":88}' style="overflow:hidden;padding:0px 3px 0px 3px;vertical-align:bottom;text-align:center;">88</td> <td data-sheets-numberformat='{"1":2,"2":"0","3":1}' data-sheets-value='{"1":3,"3":83}' style="overflow:hidden;padding:0px 3px 0px 3px;vertical-align:bottom;text-align:center;">83</td> <td data-sheets-numberformat='{"1":2,"2":"0","3":1}' data-sheets-value='{"1":2,"2":"-"}' style="border-right:1px solid #000000;overflow:hidden;padding:0px 3px 0px 3px;vertical-align:bottom;text-align:center;">-</td> </tr> <tr style="height:20px;"> <td data-sheets-value='{"1":2,"2":"PC"}' style="border-left:1px solid #000000;overflow:hidden;padding:0px 3px 0px 3px;vertical-align:bottom;font-weight:bold;">PC</td> <td data-sheets-value='{"1":2,"2":"Enkelwandig"}' style="overflow:hidden;padding:0px 3px 0px 3px;vertical-align:bottom;font-weight:bold;">Einschalig</td> <td data-sheets-value='{"1":2,"2":"Opaal (D)"}' style="border-right:1px solid #000000;overflow:hidden;padding:0px 3px 0px 3px;vertical-align:bottom;font-weight:bold;">Opal (D)</td> <td data-sheets-numberformat='{"1":2,"2":"0.00","3":1}' data-sheets-value='{"1":3,"3":5.17}' style="overflow:hidden;padding:0px 3px 0px 3px;vertical-align:bottom;text-align:center;">5.17</td> <td data-sheets-numberformat='{"1":2,"2":"0","3":1}' data-sheets-value='{"1":3,"3":58}' style="overflow:hidden;padding:0px 3px 0px 3px;vertical-align:bottom;text-align:center;">58</td> <td data-sheets-numberformat='{"1":2,"2":"0","3":1}' data-sheets-value='{"1":3,"3":60}' style="overflow:hidden;padding:0px 3px 0px 3px;vertical-align:bottom;text-align:center;">60</td> <td data-sheets-numberformat='{"1":2,"2":"0","3":1}' data-sheets-value='{"1":2,"2":"-"}' style="border-right:1px solid #000000;overflow:hidden;padding:0px 3px 0px 3px;vertical-align:bottom;text-align:center;">-</td> </tr> <tr style="height:20px;"> <td style="border-left:1px solid #000000;overflow:hidden;padding:0px 3px 0px 3px;vertical-align:bottom;font-weight:bold;"></td> <td data-sheets-value='{"1":2,"2":"Dubbelwandig"}' style="overflow:hidden;padding:0px 3px 0px 3px;vertical-align:bottom;font-weight:bold;">Doppelschalig</td> <td data-sheets-value='{"1":2,"2":"Helder (A/H)"}' style="border-right:1px solid #000000;overflow:hidden;padding:0px 3px 0px 3px;vertical-align:bottom;font-weight:bold;">Klar (A/H)</td> <td data-sheets-numberformat='{"1":2,"2":"0.00","3":1}' data-sheets-value='{"1":3,"3":2.9}' style="overflow:hidden;padding:0px 3px 0px 3px;vertical-align:bottom;text-align:center;">2.90</td> <td data-sheets-numberformat='{"1":2,"2":"0","3":1}' data-sheets-value='{"1":3,"3":79}' style="overflow:hidden;padding:0px 3px 0px 3px;vertical-align:bottom;text-align:center;">79</td> <td data-sheets-numberformat='{"1":2,"2":"0","3":1}' data-sheets-value='{"1":3,"3":72}' style="overflow:hidden;padding:0px 3px 0px 3px;vertical-align:bottom;text-align:center;">72</td> <td data-sheets-numberformat='{"1":2,"2":"0","3":1}' data-sheets-value='{"1":3,"3":20}' style="border-right:1px solid #000000;overflow:hidden;padding:0px 3px 0px 3px;vertical-align:bottom;text-align:center;">20</td> </tr> <tr style="height:20px;"> <td style="border-left:1px solid #000000;overflow:hidden;padding:0px 3px 0px 3px;vertical-align:bottom;font-weight:bold;"></td> <td data-sheets-value='{"1":2,"2":"Dubbelwandig"}' style="overflow:hidden;padding:0px 3px 0px 3px;vertical-align:bottom;font-weight:bold;">Doppelschalig</td> <td data-sheets-value='{"1":2,"2":"Helder (A/A)"}' style="border-right:1px solid #000000;overflow:hidden;padding:0px 3px 0px 3px;vertical-align:bottom;font-weight:bold;">Klar (A/A)</td> <td data-sheets-numberformat='{"1":2,"2":"0.00","3":1}' data-sheets-value='{"1":3,"3":2.9}' style="overflow:hidden;padding:0px 3px 0px 3px;vertical-align:bottom;text-align:center;">2.90</td> <td data-sheets-numberformat='{"1":2,"2":"0","3":1}' data-sheets-value='{"1":3,"3":77}' style="overflow:hidden;padding:0px 3px 0px 3px;vertical-align:bottom;text-align:center;">77</td> <td data-sheets-numberformat='{"1":2,"2":"0","3":1}' data-sheets-value='{"1":3,"3":69}' style="overflow:hidden;padding:0px 3px 0px 3px;vertical-align:bottom;text-align:center;">69</td> <td data-sheets-numberformat='{"1":2,"2":"0","3":1}' data-sheets-value='{"1":3,"3":20}' style="border-right:1px solid #000000;overflow:hidden;padding:0px 3px 0px 3px;vertical-align:bottom;text-align:center;">20</td> </tr> <tr style="height:20px;"> <td style="border-left:1px solid #000000;overflow:hidden;padding:0px 3px 0px 3px;vertical-align:bottom;font-weight:bold;"></td> <td data-sheets-value='{"1":2,"2":"Dubbelwandig"}' style="overflow:hidden;padding:0px 3px 0px 3px;vertical-align:bottom;font-weight:bold;">Doppelschalig</td> <td data-sheets-value='{"1":2,"2":"Opaal (A/O)"}' style="border-right:1px solid #000000;overflow:hidden;padding:0px 3px 0px 3px;vertical-align:bottom;font-weight:bold;">Opal (A/O)</td> <td data-sheets-numberformat='{"1":2,"2":"0.00","3":1}' data-sheets-value='{"1":3,"3":2.9}' style="overflow:hidden;padding:0px 3px 0px 3px;vertical-align:bottom;text-align:center;">2.90</td> <td data-sheets-numberformat='{"1":2,"2":"0","3":1}' data-sheets-value='{"1":3,"3":73}' style="overflow:hidden;padding:0px 3px 0px 3px;vertical-align:bottom;text-align:center;">73</td> <td data-sheets-numberformat='{"1":2,"2":"0","3":1}' data-sheets-value='{"1":3,"3":63}' style="overflow:hidden;padding:0px 3px 0px 3px;vertical-align:bottom;text-align:center;">63</td> <td data-sheets-numberformat='{"1":2,"2":"0","3":1}' data-sheets-value='{"1":3,"3":20}' style="border-right:1px solid #000000;overflow:hidden;padding:0px 3px 0px 3px;vertical-align:bottom;text-align:center;">20</td> </tr> <tr style="height:20px;"> <td style="border-left:1px solid #000000;overflow:hidden;padding:0px 3px 0px 3px;vertical-align:bottom;font-weight:bold;"></td> <td data-sheets-value='{"1":2,"2":"Dubbelwandig"}' style="overflow:hidden;padding:0px 3px 0px 3px;vertical-align:bottom;font-weight:bold;">Doppelschalig</td> <td data-sheets-value='{"1":2,"2":"Opaal (A/D)"}' style="border-right:1px solid #000000;overflow:hidden;padding:0px 3px 0px 3px;vertical-align:bottom;font-weight:bold;">Opal (A/D)</td> <td data-sheets-numberformat='{"1":2,"2":"0.00","3":1}' data-sheets-value='{"1":3,"3":2.9}' style="overflow:hidden;padding:0px 3px 0px 3px;vertical-align:bottom;text-align:center;">2.90</td> <td data-sheets-numberformat='{"1":2,"2":"0","3":1}' data-sheets-value='{"1":3,"3":51}' style="overflow:hidden;padding:0px 3px 0px 3px;vertical-align:bottom;text-align:center;">51</td> <td data-sheets-numberformat='{"1":2,"2":"0","3":1}' data-sheets-value='{"1":3,"3":50}' style="overflow:hidden;padding:0px 3px 0px 3px;vertical-align:bottom;text-align:center;">50</td> <td data-sheets-numberformat='{"1":2,"2":"0","3":1}' data-sheets-value='{"1":3,"3":20}' style="border-right:1px solid #000000;overflow:hidden;padding:0px 3px 0px 3px;vertical-align:bottom;text-align:center;">20</td> </tr> <tr style="height:20px;"> <td style="border-left:1px solid #000000;overflow:hidden;padding:0px 3px 0px 3px;vertical-align:bottom;font-weight:bold;"></td> <td data-sheets-value='{"1":2,"2":"Driewandig"}' style="overflow:hidden;padding:0px 3px 0px 3px;vertical-align:bottom;font-weight:bold;">Dreischalig</td> <td data-sheets-value='{"1":2,"2":"Helder (A/H/H)"}' style="border-right:1px solid #000000;overflow:hidden;padding:0px 3px 0px 3px;vertical-align:bottom;font-weight:bold;">Klar (A/H/H)</td> <td data-sheets-numberformat='{"1":2,"2":"0.00","3":1}' data-sheets-value='{"1":3,"3":1.7}' style="overflow:hidden;padding:0px 3px 0px 3px;vertical-align:bottom;text-align:center;">1.70</td> <td data-sheets-numberformat='{"1":2,"2":"0","3":1}' data-sheets-value='{"1":3,"3":71}' style="overflow:hidden;padding:0px 3px 0px 3px;vertical-align:bottom;text-align:center;">71</td> <td data-sheets-numberformat='{"1":2,"2":"0","3":1}' data-sheets-value='{"1":3,"3":63}' style="overflow:hidden;padding:0px 3px 0px 3px;vertical-align:bottom;text-align:center;">63</td> <td data-sheets-numberformat='{"1":2,"2":"0","3":1}' data-sheets-value='{"1":3,"3":22}' style="border-right:1px solid #000000;overflow:hidden;padding:0px 3px 0px 3px;vertical-align:bottom;text-align:center;">22</td> </tr> <tr style="height:20px;"> <td style="border-left:1px solid #000000;overflow:hidden;padding:0px 3px 0px 3px;vertical-align:bottom;font-weight:bold;"></td> <td data-sheets-value='{"1":2,"2":"Driewandig"}' style="overflow:hidden;padding:0px 3px 0px 3px;vertical-align:bottom;font-weight:bold;">Dreischalig</td> <td data-sheets-value='{"1":2,"2":"Opaal (A/O/O)"}' style="border-right:1px solid #000000;overflow:hidden;padding:0px 3px 0px 3px;vertical-align:bottom;font-weight:bold;">Opal (A/O/O)</td> <td data-sheets-numberformat='{"1":2,"2":"0.00","3":1}' data-sheets-value='{"1":3,"3":1.7}' style="overflow:hidden;padding:0px 3px 0px 3px;vertical-align:bottom;text-align:center;">1.70</td> <td data-sheets-numberformat='{"1":2,"2":"0","3":1}' data-sheets-value='{"1":3,"3":61}' style="overflow:hidden;padding:0px 3px 0px 3px;vertical-align:bottom;text-align:center;">61</td> <td data-sheets-numberformat='{"1":2,"2":"0","3":1}' data-sheets-value='{"1":3,"3":48}' style="overflow:hidden;padding:0px 3px 0px 3px;vertical-align:bottom;text-align:center;">48</td> <td data-sheets-numberformat='{"1":2,"2":"0","3":1}' data-sheets-value='{"1":3,"3":22}' style="border-right:1px solid #000000;overflow:hidden;padding:0px 3px 0px 3px;vertical-align:bottom;text-align:center;">22</td> </tr> <tr style="height:20px;"> <td style="border-left:1px solid #000000;overflow:hidden;padding:0px 3px 0px 3px;vertical-align:bottom;font-weight:bold;"></td> <td data-sheets-value='{"1":2,"2":"Vierwandig"}' style="overflow:hidden;padding:0px 3px 0px 3px;vertical-align:bottom;font-weight:bold;">Vierschalig</td> <td data-sheets-value='{"1":2,"2":"Helder (A/H/H/H)"}' style="border-right:1px solid #000000;overflow:hidden;padding:0px 3px 0px 3px;vertical-align:bottom;font-weight:bold;">Klar (A/H/H/H)</td> <td data-sheets-numberformat='{"1":2,"2":"0.00","3":1}' data-sheets-value='{"1":3,"3":1.28}' style="overflow:hidden;padding:0px 3px 0px 3px;vertical-align:bottom;text-align:center;">1.28</td> <td data-sheets-numberformat='{"1":2,"2":"0","3":1}' data-sheets-value='{"1":3,"3":64}' style="overflow:hidden;padding:0px 3px 0px 3px;vertical-align:bottom;text-align:center;">64</td> <td data-sheets-numberformat='{"1":2,"2":"0","3":1}' data-sheets-value='{"1":3,"3":52}' style="overflow:hidden;padding:0px 3px 0px 3px;vertical-align:bottom;text-align:center;">52</td> <td data-sheets-numberformat='{"1":2,"2":"0","3":1}' data-sheets-value='{"1":3,"3":23}' style="border-right:1px solid #000000;overflow:hidden;padding:0px 3px 0px 3px;vertical-align:bottom;text-align:center;">23</td> </tr> <tr style="height:20px;"> <td style="border-bottom:1px solid #000000;border-left:1px solid #000000;overflow:hidden;padding:0px 3px 0px 3px;vertical-align:bottom;"></td> <td data-sheets-value='{"1":2,"2":"Vierwandig"}' style="border-bottom:1px solid #000000;overflow:hidden;padding:0px 3px 0px 3px;vertical-align:bottom;font-weight:bold;">Vierschalig</td> <td data-sheets-value='{"1":2,"2":"Opaal (A/H/O/H)"}' style="border-right:1px solid #000000;border-bottom:1px solid #000000;overflow:hidden;padding:0px 3px 0px 3px;vertical-align:bottom;font-weight:bold;">Opal (A/H/O/H)</td> <td data-sheets-numberformat='{"1":2,"2":"0.00","3":1}' data-sheets-value='{"1":3,"3":1.28}' style="border-bottom:1px solid #000000;overflow:hidden;padding:0px 3px 0px 3px;vertical-align:bottom;text-align:center;">1.28</td> <td data-sheets-numberformat='{"1":2,"2":"0","3":1}' data-sheets-value='{"1":3,"3":59}' style="border-bottom:1px solid #000000;overflow:hidden;padding:0px 3px 0px 3px;vertical-align:bottom;text-align:center;">59</td> <td data-sheets-numberformat='{"1":2,"2":"0","3":1}' data-sheets-value='{"1":3,"3":46}' style="border-bottom:1px solid #000000;overflow:hidden;padding:0px 3px 0px 3px;vertical-align:bottom;text-align:center;">46</td> <td data-sheets-numberformat='{"1":2,"2":"0","3":1}' data-sheets-value='{"1":3,"3":23}' style="border-right:1px solid #000000;border-bottom:1px solid #000000;overflow:hidden;padding:0px 3px 0px 3px;vertical-align:bottom;text-align:center;">23</td> </tr> <tr style="height:20px;"> <td data-sheets-value='{"1":2,"2":"Polycarbonaat"}' style="border-left:1px solid #000000;overflow:hidden;padding:0px 3px 0px 3px;vertical-align:bottom;font-weight:bold;">Polycarbonat</td> <td data-sheets-value='{"1":2,"2":"Enkelwandig"}' style="overflow:hidden;padding:0px 3px 0px 3px;vertical-align:bottom;font-weight:bold;">Einschalig</td> <td data-sheets-value='{"1":2,"2":"Heatstop Opaal (T)"}' style="border-right:1px solid #000000;overflow:hidden;padding:0px 3px 0px 3px;vertical-align:bottom;font-weight:bold;">Heatstop opal (T)</td> <td data-sheets-numberformat='{"1":2,"2":"0.00","3":1}' data-sheets-value='{"1":3,"3":5.17}' style="overflow:hidden;padding:0px 3px 0px 3px;vertical-align:bottom;text-align:center;">5.17</td> <td data-sheets-numberformat='{"1":2,"2":"0","3":1}' data-sheets-value='{"1":3,"3":49}' style="overflow:hidden;padding:0px 3px 0px 3px;vertical-align:bottom;text-align:center;">49</td> <td data-sheets-numberformat='{"1":2,"2":"0","3":1}' data-sheets-value='{"1":3,"3":59}' style="overflow:hidden;padding:0px 3px 0px 3px;vertical-align:bottom;text-align:center;">59</td> <td data-sheets-numberformat='{"1":2,"2":"0","3":1}' data-sheets-value='{"1":2,"2":"-"}' style="border-right:1px solid #000000;overflow:hidden;padding:0px 3px 0px 3px;vertical-align:bottom;text-align:center;">-</td> </tr> <tr style="height:20px;"> <td data-sheets-value='{"1":2,"2":"Heatstop PC"}' style="border-left:1px solid #000000;overflow:hidden;padding:0px 3px 0px 3px;vertical-align:bottom;font-weight:bold;">Heatstop PC</td> <td data-sheets-value='{"1":2,"2":"Dubbelwandig"}' style="overflow:hidden;padding:0px 3px 0px 3px;vertical-align:bottom;font-weight:bold;">Doppelschalig</td> <td data-sheets-value='{"1":2,"2":"Helder (T/H)"}' style="border-right:1px solid #000000;overflow:hidden;padding:0px 3px 0px 3px;vertical-align:bottom;font-weight:bold;">Klar (T/H)</td> <td data-sheets-numberformat='{"1":2,"2":"0.00","3":1}' data-sheets-value='{"1":3,"3":2.9}' style="overflow:hidden;padding:0px 3px 0px 3px;vertical-align:bottom;text-align:center;">2.90</td> <td data-sheets-numberformat='{"1":2,"2":"0","3":1}' data-sheets-value='{"1":3,"3":44}' style="overflow:hidden;padding:0px 3px 0px 3px;vertical-align:bottom;text-align:center;">44</td> <td data-sheets-numberformat='{"1":2,"2":"0","3":1}' data-sheets-value='{"1":3,"3":51}' style="overflow:hidden;padding:0px 3px 0px 3px;vertical-align:bottom;text-align:center;">51</td> <td data-sheets-numberformat='{"1":2,"2":"0","3":1}' data-sheets-value='{"1":3,"3":20}' style="border-right:1px solid #000000;overflow:hidden;padding:0px 3px 0px 3px;vertical-align:bottom;text-align:center;">20</td> </tr> <tr style="height:20px;"> <td style="border-left:1px solid #000000;overflow:hidden;padding:0px 3px 0px 3px;vertical-align:bottom;font-weight:bold;"></td> <td data-sheets-value='{"1":2,"2":"Dubbelwandig"}' style="overflow:hidden;padding:0px 3px 0px 3px;vertical-align:bottom;font-weight:bold;">Doppelschalig</td> <td data-sheets-value='{"1":2,"2":"Opaal (T/O)"}' style="border-right:1px solid #000000;overflow:hidden;padding:0px 3px 0px 3px;vertical-align:bottom;font-weight:bold;">Opal (T/O)</td> <td data-sheets-numberformat='{"1":2,"2":"0.00","3":1}' data-sheets-value='{"1":3,"3":2.9}' style="overflow:hidden;padding:0px 3px 0px 3px;vertical-align:bottom;text-align:center;">2.90</td> <td data-sheets-numberformat='{"1":2,"2":"0","3":1}' data-sheets-value='{"1":3,"3":41}' style="overflow:hidden;padding:0px 3px 0px 3px;vertical-align:bottom;text-align:center;">41</td> <td data-sheets-numberformat='{"1":2,"2":"0","3":1}' data-sheets-value='{"1":3,"3":45}' style="overflow:hidden;padding:0px 3px 0px 3px;vertical-align:bottom;text-align:center;">45</td> <td data-sheets-numberformat='{"1":2,"2":"0","3":1}' data-sheets-value='{"1":3,"3":20}' style="border-right:1px solid #000000;overflow:hidden;padding:0px 3px 0px 3px;vertical-align:bottom;text-align:center;">20</td> </tr> <tr style="height:20px;"> <td style="border-left:1px solid #000000;overflow:hidden;padding:0px 3px 0px 3px;vertical-align:bottom;font-weight:bold;"></td> <td data-sheets-value='{"1":2,"2":"Driewandig"}' style="overflow:hidden;padding:0px 3px 0px 3px;vertical-align:bott | skylux-160-ce-met-koepel-en-pvc-opstand-16-00-met-lm-motor-en-windvang-1200-x-1400-mm | 8586029007181 | 46872344494413
Rauch- und Wärmeabzug (RWA) | RWA-System | Skylux | Skylux 160° CE mit Kuppel und PVC-Aufsatzkranz 16/00 mit LM-Motor und Windfang 1200 x 1500 mm |  | 50382 | 5412970503828 | 4687.55 | Ja | 30-45 | 64.39 | 1200 x 1500 mm | 1500 | 1200 |  | PCV 16/00 (16 cm hoch & Dachöffnung = Tageslichtmaß) | Rechteckig | 5.17 W/m²K - 1.28 W/m²K | 87% - 32% | 90% - 32% | 20dB - 23dB | 160° CE (für Industrie) | Lichtkuppel | mit Windfang | E | Einzelmotor | Maximal ist eine vierschalige Lichtkuppel für dieses Produkt möglich | Ut-Wert LT-Wert g-Wert Rw-waarde EN 1873 : 2014 EN ISO 13468 EN 16153 EN 410 EN 410 EN ISO 140-3 Material Schalen Schalen (W/m²K) (%) (%) (dB) Acryl Einschalig Klar (H) 5.17 90 87 - PMMA Einschalig Opal (O) 5.17 83 76 - Doppelschalig Klar (H/H) 2.90 81 75 20 Doppelschalig Opal (O/O) 2.90 69 58 20 Dreischalig Klar (H/H/H) 1.70 73 65 22 Dreischalig Opal (O/H/O) 1.70 62 51 22 Vierschalig Klar (H/H/H/H) 1.28 64 54 23 Vierschalig Opal (H/H/O/H) 1.28 59 48 23 Polycarbonaat Einschalig Klar (A) 5.17 88 83 - PC Einschalig Opal (D) 5.17 58 60 - Doppelschalig Klar (A/H) 2.90 79 72 20 Doppelschalig Klar (A/A) 2.90 77 69 20 Doppelschalig Opal (A/O) 2.90 73 63 20 Doppelschalig Opal (A/D) 2.90 51 50 20 Dreischalig Klar (A/H/H) 1.70 71 63 22 Dreischalig Opal (A/O/O) 1.70 61 48 22 Vierschalig Klar (A/H/H/H) 1.28 64 52 23 Vierschalig Opal (A/H/O/H) 1.28 59 46 23 Polycarbonat Einschalig Heatstop opal (T) 5.17 49 59 - Heatstop PC Doppelschalig Klar (T/H) 2.90 44 51 20 Doppelschalig Opal (T/O) 2.90 41 45 20 Dreischalig Klar (T/H/H) 1.70 40 <td data-sheets-numberformat='{"1":2,"2":"0","3":1}' data-sheets-value='{"1":3,"3":44}' style="overflow:hidden;padding:0px 3px 0px | https://skylux.eu/de/products/skylux-160-ce-met-koepel-en-pvc-opstand-16-00-met-lm-motor-en-windvang-1200-x-1500-mm | https://skylux.eu/cdn/shop/files/Skylux-160deg-CE-met-koepel-en-pvc-opstand-1600-met-LM-motor-en-windvang-1200-x-1500-mm-RWA-systeem.jpg?v=1702980244&width=1600 | https://skylux.eu/cdn/shop/files/e5a82811-1bb0-48e4-a776-cacb59c7c092_fcf00620-2eda-44ff-a7bb-68b6550dc14e.jpg?v=1688551083&width=1600 | //skylux.eu/cdn/shop/files/D_MH_Montageanleitung_Skylux_160_CE_LM.pdf?v=1503750771917917123 | //skylux.eu/cdn/shop/files/D_TD_Technische_Daten_Skylux_Skylux_160_CE_Elektrisch.pdf?v=10489854405570094672 | <style type="text/css" id="isPasted"> <!--td { border: 1px solid #cccccc; } br { mso-data-placement: same-cell; } --> </style> <table border="1" cellpadding="0" cellspacing="0" dir="ltr" style="table-layout:fixed;font-size:10pt;font-family:Arial;border-collapse:collapse;border:none;"><tbody> <tr style="height:20px;"> <td style="overflow:hidden;padding:0px 3px 0px 3px;vertical-align:bottom;"></td> <td style="overflow:hidden;padding:0px 3px 0px 3px;vertical-align:bottom;"></td> <td style="overflow:hidden;padding:0px 3px 0px 3px;vertical-align:bottom;"></td> <td data-sheets-value='{"1":2,"2":"Ut-waarde"}' style="overflow:hidden;padding:0px 3px 0px 3px;vertical-align:bottom;font-weight:bold;text-align:center;">Ut-Wert</td> <td data-sheets-value='{"1":2,"2":"LT-waarde"}' style="overflow:hidden;padding:0px 3px 0px 3px;vertical-align:bottom;font-weight:bold;text-align:center;">LT-Wert</td> <td data-sheets-value='{"1":2,"2":"g-waarde"}' style="overflow:hidden;padding:0px 3px 0px 3px;vertical-align:bottom;font-weight:bold;text-align:center;">g-Wert</td> <td data-sheets-value='{"1":2,"2":"Rw-waarde "}' style="overflow:hidden;padding:0px 3px 0px 3px;vertical-align:bottom;font-weight:bold;text-align:center;">Rw-waarde </td> </tr> <tr style="height:20px;"> <td style="overflow:hidden;padding:0px 3px 0px 3px;vertical-align:bottom;"></td> <td style="overflow:hidden;padding:0px 3px 0px 3px;vertical-align:bottom;"></td> <td style="overflow:hidden;padding:0px 3px 0px 3px;vertical-align:bottom;"></td> <td data-sheets-numberformat='{"1":2,"2":"0.00","3":1}' data-sheets-value='{"1":2,"2":"EN 1873 : 2014"}' style="overflow:hidden;padding:0px 3px 0px 3px;vertical-align:bottom;text-align:center;">EN 1873 : 2014</td> <td data-sheets-numberformat='{"1":2,"2":"0","3":1}' data-sheets-value='{"1":2,"2":"EN ISO 13468 EN 16153 EN 410"}' style="overflow:hidden;padding:0px 3px 0px 3px;vertical-align:bottom;text-align:center;">EN ISO 13468 EN 16153 EN 410</td> <td data-sheets-numberformat='{"1":2,"2":"0","3":1}' data-sheets-value='{"1":2,"2":"EN 410"}' style="overflow:hidden;padding:0px 3px 0px 3px;vertical-align:bottom;text-align:center;">EN 410</td> <td data-sheets-value='{"1":2,"2":"EN ISO 140-3\t\t"}' style="overflow:hidden;padding:0px 3px 0px 3px;vertical-align:bottom;text-align:center;">EN ISO 140-3 </td> </tr> <tr style="height:20px;"> <td data-sheets-value='{"1":2,"2":"Materiaal"}' style="border-bottom:1px solid #000000;overflow:hidden;padding:0px 3px 0px 3px;vertical-align:bottom;background-color:#000000;font-weight:bold;color:#ffffff;">Material</td> <td data-sheets-value='{"1":2,"2":"Wanden"}' style="border-bottom:1px solid #000000;overflow:hidden;padding:0px 3px 0px 3px;vertical-align:bottom;background-color:#000000;font-weight:bold;color:#ffffff;">Schalen</td> <td data-sheets-value='{"1":2,"2":"Schalen"}' style="border-bottom:1px solid #000000;overflow:hidden;padding:0px 3px 0px 3px;vertical-align:bottom;background-color:#000000;font-weight:bold;color:#ffffff;">Schalen</td> <td data-sheets-numberformat='{"1":2,"2":"0.00","3":1}' data-sheets-value='{"1":2,"2":"(W/m²K)\t"}' style="border-bottom:1px solid #000000;overflow:hidden;padding:0px 3px 0px 3px;vertical-align:bottom;background-color:#000000;font-weight:bold;color:#ffffff;text-align:center;">(W/m²K) </td> <td data-sheets-numberformat='{"1":2,"2":"0","3":1}' data-sheets-value='{"1":2,"2":"(%)"}' style="border-bottom:1px solid #000000;overflow:hidden;padding:0px 3px 0px 3px;vertical-align:bottom;background-color:#000000;font-weight:bold;color:#ffffff;text-align:center;">(%)</td> <td data-sheets-numberformat='{"1":2,"2":"0","3":1}' data-sheets-value='{"1":2,"2":"(%)"}' style="border-bottom:1px solid #000000;overflow:hidden;padding:0px 3px 0px 3px;vertical-align:bottom;background-color:#000000;font-weight:bold;color:#ffffff;text-align:center;">(%)</td> <td data-sheets-value='{"1":2,"2":"(dB)"}' style="border-bottom:1px solid #000000;overflow:hidden;padding:0px 3px 0px 3px;vertical-align:bottom;background-color:#000000;font-weight:bold;color:#ffffff;text-align:center;">(dB)</td> </tr> <tr style="height:20px;"> <td data-sheets-value='{"1":2,"2":"Acrylaat"}' style="border-left:1px solid #000000;overflow:hidden;padding:0px 3px 0px 3px;vertical-align:bottom;font-weight:bold;">Acryl</td> <td data-sheets-value='{"1":2,"2":"Enkelwandig"}' style="overflow:hidden;padding:0px 3px 0px 3px;vertical-align:bottom;font-weight:bold;">Einschalig</td> <td data-sheets-value='{"1":2,"2":"Helder (H)"}' style="border-right:1px solid #000000;overflow:hidden;padding:0px 3px 0px 3px;vertical-align:bottom;font-weight:bold;">Klar (H)</td> <td data-sheets-numberformat='{"1":2,"2":"0.00","3":1}' data-sheets-value='{"1":3,"3":5.17}' style="overflow:hidden;padding:0px 3px 0px 3px;vertical-align:bottom;text-align:center;">5.17</td> <td data-sheets-numberformat='{"1":2,"2":"0","3":1}' data-sheets-value='{"1":3,"3":90}' style="overflow:hidden;padding:0px 3px 0px 3px;vertical-align:bottom;text-align:center;">90</td> <td data-sheets-numberformat='{"1":2,"2":"0","3":1}' data-sheets-value='{"1":3,"3":87}' style="overflow:hidden;padding:0px 3px 0px 3px;vertical-align:bottom;text-align:center;">87</td> <td data-sheets-numberformat='{"1":2,"2":"0","3":1}' data-sheets-value='{"1":2,"2":"-"}' style="border-right:1px solid #000000;overflow:hidden;padding:0px 3px 0px 3px;vertical-align:bottom;text-align:center;">-</td> </tr> <tr style="height:20px;"> <td data-sheets-value='{"1":2,"2":"PMMA"}' style="border-left:1px solid #000000;overflow:hidden;padding:0px 3px 0px 3px;vertical-align:bottom;font-weight:bold;">PMMA</td> <td data-sheets-value='{"1":2,"2":"Enkelwandig"}' style="overflow:hidden;padding:0px 3px 0px 3px;vertical-align:bottom;font-weight:bold;">Einschalig</td> <td data-sheets-value='{"1":2,"2":"Opaal (O)"}' style="border-right:1px solid #000000;overflow:hidden;padding:0px 3px 0px 3px;vertical-align:bottom;font-weight:bold;">Opal (O)</td> <td data-sheets-numberformat='{"1":2,"2":"0.00","3":1}' data-sheets-value='{"1":3,"3":5.17}' style="overflow:hidden;padding:0px 3px 0px 3px;vertical-align:bottom;text-align:center;">5.17</td> <td data-sheets-numberformat='{"1":2,"2":"0","3":1}' data-sheets-value='{"1":3,"3":83}' style="overflow:hidden;padding:0px 3px 0px 3px;vertical-align:bottom;text-align:center;">83</td> <td data-sheets-numberformat='{"1":2,"2":"0","3":1}' data-sheets-value='{"1":3,"3":76}' style="overflow:hidden;padding:0px 3px 0px 3px;vertical-align:bottom;text-align:center;">76</td> <td data-sheets-numberformat='{"1":2,"2":"0","3":1}' data-sheets-value='{"1":2,"2":"-"}' style="border-right:1px solid #000000;overflow:hidden;padding:0px 3px 0px 3px;vertical-align:bottom;text-align:center;">-</td> </tr> <tr style="height:20px;"> <td style="border-left:1px solid #000000;overflow:hidden;padding:0px 3px 0px 3px;vertical-align:bottom;font-weight:bold;"></td> <td data-sheets-value='{"1":2,"2":"Dubbelwandig"}' style="overflow:hidden;padding:0px 3px 0px 3px;vertical-align:bottom;font-weight:bold;">Doppelschalig</td> <td data-sheets-value='{"1":2,"2":"Helder (H/H)"}' style="border-right:1px solid #000000;overflow:hidden;padding:0px 3px 0px 3px;vertical-align:bottom;font-weight:bold;">Klar (H/H)</td> <td data-sheets-numberformat='{"1":2,"2":"0.00","3":1}' data-sheets-value='{"1":3,"3":2.9}' style="overflow:hidden;padding:0px 3px 0px 3px;vertical-align:bottom;text-align:center;">2.90</td> <td data-sheets-numberformat='{"1":2,"2":"0","3":1}' data-sheets-value='{"1":3,"3":81}' style="overflow:hidden;padding:0px 3px 0px 3px;vertical-align:bottom;text-align:center;">81</td> <td data-sheets-numberformat='{"1":2,"2":"0","3":1}' data-sheets-value='{"1":3,"3":75}' style="overflow:hidden;padding:0px 3px 0px 3px;vertical-align:bottom;text-align:center;">75</td> <td data-sheets-numberformat='{"1":2,"2":"0","3":1}' data-sheets-value='{"1":3,"3":20}' style="border-right:1px solid #000000;overflow:hidden;padding:0px 3px 0px 3px;vertical-align:bottom;text-align:center;">20</td> </tr> <tr style="height:20px;"> <td style="border-left:1px solid #000000;overflow:hidden;padding:0px 3px 0px 3px;vertical-align:bottom;font-weight:bold;"></td> <td data-sheets-value='{"1":2,"2":"Dubbelwandig"}' style="overflow:hidden;padding:0px 3px 0px 3px;vertical-align:bottom;font-weight:bold;">Doppelschalig</td> <td data-sheets-value='{"1":2,"2":"Opaal (O/O)"}' style="border-right:1px solid #000000;overflow:hidden;padding:0px 3px 0px 3px;vertical-align:bottom;font-weight:bold;">Opal (O/O)</td> <td data-sheets-numberformat='{"1":2,"2":"0.00","3":1}' data-sheets-value='{"1":3,"3":2.9}' style="overflow:hidden;padding:0px 3px 0px 3px;vertical-align:bottom;text-align:center;">2.90</td> <td data-sheets-numberformat='{"1":2,"2":"0","3":1}' data-sheets-value='{"1":3,"3":69}' style="overflow:hidden;padding:0px 3px 0px 3px;vertical-align:bottom;text-align:center;">69</td> <td data-sheets-numberformat='{"1":2,"2":"0","3":1}' data-sheets-value='{"1":3,"3":58}' style="overflow:hidden;padding:0px 3px 0px 3px;vertical-align:bottom;text-align:center;">58</td> <td data-sheets-numberformat='{"1":2,"2":"0","3":1}' data-sheets-value='{"1":3,"3":20}' style="border-right:1px solid #000000;overflow:hidden;padding:0px 3px 0px 3px;vertical-align:bottom;text-align:center;">20</td> </tr> <tr style="height:20px;"> <td style="border-left:1px solid #000000;overflow:hidden;padding:0px 3px 0px 3px;vertical-align:bottom;font-weight:bold;"></td> <td data-sheets-value='{"1":2,"2":"Driewandig"}' style="overflow:hidden;padding:0px 3px 0px 3px;vertical-align:bottom;font-weight:bold;">Dreischalig</td> <td data-sheets-value='{"1":2,"2":"Helder (H/H/H)"}' style="border-right:1px solid #000000;overflow:hidden;padding:0px 3px 0px 3px;vertical-align:bottom;font-weight:bold;">Klar (H/H/H)</td> <td data-sheets-numberformat='{"1":2,"2":"0.00","3":1}' data-sheets-value='{"1":3,"3":1.7}' style="overflow:hidden;padding:0px 3px 0px 3px;vertical-align:bottom;text-align:center;">1.70</td> <td data-sheets-numberformat='{"1":2,"2":"0","3":1}' data-sheets-value='{"1":3,"3":73}' style="overflow:hidden;padding:0px 3px 0px 3px;vertical-align:bottom;text-align:center;">73</td> <td data-sheets-numberformat='{"1":2,"2":"0","3":1}' data-sheets-value='{"1":3,"3":65}' style="overflow:hidden;padding:0px 3px 0px 3px;vertical-align:bottom;text-align:center;">65</td> <td data-sheets-numberformat='{"1":2,"2":"0","3":1}' data-sheets-value='{"1":3,"3":22}' style="border-right:1px solid #000000;overflow:hidden;padding:0px 3px 0px 3px;vertical-align:bottom;text-align:center;">22</td> </tr> <tr style="height:20px;"> <td style="border-left:1px solid #000000;overflow:hidden;padding:0px 3px 0px 3px;vertical-align:bottom;font-weight:bold;"></td> <td data-sheets-value='{"1":2,"2":"Driewandig"}' style="overflow:hidden;padding:0px 3px 0px 3px;vertical-align:bottom;font-weight:bold;">Dreischalig</td> <td data-sheets-value='{"1":2,"2":"Opaal (O/H/O)"}' style="border-right:1px solid #000000;overflow:hidden;padding:0px 3px 0px 3px;vertical-align:bottom;font-weight:bold;">Opal (O/H/O)</td> <td data-sheets-numberformat='{"1":2,"2":"0.00","3":1}' data-sheets-value='{"1":3,"3":1.7}' style="overflow:hidden;padding:0px 3px 0px 3px;vertical-align:bottom;text-align:center;">1.70</td> <td data-sheets-numberformat='{"1":2,"2":"0","3":1}' data-sheets-value='{"1":3,"3":62}' style="overflow:hidden;padding:0px 3px 0px 3px;vertical-align:bottom;text-align:center;">62</td> <td data-sheets-numberformat='{"1":2,"2":"0","3":1}' data-sheets-value='{"1":3,"3":51}' style="overflow:hidden;padding:0px 3px 0px 3px;vertical-align:bottom;text-align:center;">51</td> <td data-sheets-numberformat='{"1":2,"2":"0","3":1}' data-sheets-value='{"1":3,"3":22}' style="border-right:1px solid #000000;overflow:hidden;padding:0px 3px 0px 3px;vertical-align:bottom;text-align:center;">22</td> </tr> <tr style="height:20px;"> <td style="border-left:1px solid #000000;overflow:hidden;padding:0px 3px 0px 3px;vertical-align:bottom;font-weight:bold;"></td> <td data-sheets-value='{"1":2,"2":"Vierwandig"}' style="overflow:hidden;padding:0px 3px 0px 3px;vertical-align:bottom;font-weight:bold;">Vierschalig</td> <td data-sheets-value='{"1":2,"2":"Helder (H/H/H/H)"}' style="border-right:1px solid #000000;overflow:hidden;padding:0px 3px 0px 3px;vertical-align:bottom;font-weight:bold;">Klar (H/H/H/H)</td> <td data-sheets-numberformat='{"1":2,"2":"0.00","3":1}' data-sheets-value='{"1":3,"3":1.28}' style="overflow:hidden;padding:0px 3px 0px 3px;vertical-align:bottom;text-align:center;">1.28</td> <td data-sheets-numberformat='{"1":2,"2":"0","3":1}' data-sheets-value='{"1":3,"3":64}' style="overflow:hidden;padding:0px 3px 0px 3px;vertical-align:bottom;text-align:center;">64</td> <td data-sheets-numberformat='{"1":2,"2":"0","3":1}' data-sheets-value='{"1":3,"3":54}' style="overflow:hidden;padding:0px 3px 0px 3px;vertical-align:bottom;text-align:center;">54</td> <td data-sheets-numberformat='{"1":2,"2":"0","3":1}' data-sheets-value='{"1":3,"3":23}' style="border-right:1px solid #000000;overflow:hidden;padding:0px 3px 0px 3px;vertical-align:bottom;text-align:center;">23</td> </tr> <tr style="height:20px;"> <td style="border-bottom:1px solid #000000;border-left:1px solid #000000;overflow:hidden;padding:0px 3px 0px 3px;vertical-align:bottom;"></td> <td data-sheets-value='{"1":2,"2":"Vierwandig"}' style="border-bottom:1px solid #000000;overflow:hidden;padding:0px 3px 0px 3px;vertical-align:bottom;font-weight:bold;">Vierschalig</td> <td data-sheets-value='{"1":2,"2":"Opaal (H/H/O/H)"}' style="border-right:1px solid #000000;border-bottom:1px solid #000000;overflow:hidden;padding:0px 3px 0px 3px;vertical-align:bottom;font-weight:bold;">Opal (H/H/O/H)</td> <td data-sheets-numberformat='{"1":2,"2":"0.00","3":1}' data-sheets-value='{"1":3,"3":1.28}' style="border-bottom:1px solid #000000;overflow:hidden;padding:0px 3px 0px 3px;vertical-align:bottom;text-align:center;">1.28</td> <td data-sheets-numberformat='{"1":2,"2":"0","3":1}' data-sheets-value='{"1":3,"3":59}' style="border-bottom:1px solid #000000;overflow:hidden;padding:0px 3px 0px 3px;vertical-align:bottom;text-align:center;">59</td> <td data-sheets-numberformat='{"1":2,"2":"0","3":1}' data-sheets-value='{"1":3,"3":48}' style="border-bottom:1px solid #000000;overflow:hidden;padding:0px 3px 0px 3px;vertical-align:bottom;text-align:center;">48</td> <td data-sheets-numberformat='{"1":2,"2":"0","3":1}' data-sheets-value='{"1":3,"3":23}' style="border-right:1px solid #000000;border-bottom:1px solid #000000;overflow:hidden;padding:0px 3px 0px 3px;vertical-align:bottom;text-align:center;">23</td> </tr> <tr style="height:20px;"> <td data-sheets-value='{"1":2,"2":"Polycarbonaat "}' style="border-left:1px solid #000000;overflow:hidden;padding:0px 3px 0px 3px;vertical-align:bottom;font-weight:bold;">Polycarbonaat </td> <td data-sheets-value='{"1":2,"2":"Enkelwandig"}' style="overflow:hidden;padding:0px 3px 0px 3px;vertical-align:bottom;font-weight:bold;">Einschalig</td> <td data-sheets-value='{"1":2,"2":"Helder (A)"}' style="border-right:1px solid #000000;overflow:hidden;padding:0px 3px 0px 3px;vertical-align:bottom;font-weight:bold;">Klar (A)</td> <td data-sheets-numberformat='{"1":2,"2":"0.00","3":1}' data-sheets-value='{"1":3,"3":5.17}' style="overflow:hidden;padding:0px 3px 0px 3px;vertical-align:bottom;text-align:center;">5.17</td> <td data-sheets-numberformat='{"1":2,"2":"0","3":1}' data-sheets-value='{"1":3,"3":88}' style="overflow:hidden;padding:0px 3px 0px 3px;vertical-align:bottom;text-align:center;">88</td> <td data-sheets-numberformat='{"1":2,"2":"0","3":1}' data-sheets-value='{"1":3,"3":83}' style="overflow:hidden;padding:0px 3px 0px 3px;vertical-align:bottom;text-align:center;">83</td> <td data-sheets-numberformat='{"1":2,"2":"0","3":1}' data-sheets-value='{"1":2,"2":"-"}' style="border-right:1px solid #000000;overflow:hidden;padding:0px 3px 0px 3px;vertical-align:bottom;text-align:center;">-</td> </tr> <tr style="height:20px;"> <td data-sheets-value='{"1":2,"2":"PC"}' style="border-left:1px solid #000000;overflow:hidden;padding:0px 3px 0px 3px;vertical-align:bottom;font-weight:bold;">PC</td> <td data-sheets-value='{"1":2,"2":"Enkelwandig"}' style="overflow:hidden;padding:0px 3px 0px 3px;vertical-align:bottom;font-weight:bold;">Einschalig</td> <td data-sheets-value='{"1":2,"2":"Opaal (D)"}' style="border-right:1px solid #000000;overflow:hidden;padding:0px 3px 0px 3px;vertical-align:bottom;font-weight:bold;">Opal (D)</td> <td data-sheets-numberformat='{"1":2,"2":"0.00","3":1}' data-sheets-value='{"1":3,"3":5.17}' style="overflow:hidden;padding:0px 3px 0px 3px;vertical-align:bottom;text-align:center;">5.17</td> <td data-sheets-numberformat='{"1":2,"2":"0","3":1}' data-sheets-value='{"1":3,"3":58}' style="overflow:hidden;padding:0px 3px 0px 3px;vertical-align:bottom;text-align:center;">58</td> <td data-sheets-numberformat='{"1":2,"2":"0","3":1}' data-sheets-value='{"1":3,"3":60}' style="overflow:hidden;padding:0px 3px 0px 3px;vertical-align:bottom;text-align:center;">60</td> <td data-sheets-numberformat='{"1":2,"2":"0","3":1}' data-sheets-value='{"1":2,"2":"-"}' style="border-right:1px solid #000000;overflow:hidden;padding:0px 3px 0px 3px;vertical-align:bottom;text-align:center;">-</td> </tr> <tr style="height:20px;"> <td style="border-left:1px solid #000000;overflow:hidden;padding:0px 3px 0px 3px;vertical-align:bottom;font-weight:bold;"></td> <td data-sheets-value='{"1":2,"2":"Dubbelwandig"}' style="overflow:hidden;padding:0px 3px 0px 3px;vertical-align:bottom;font-weight:bold;">Doppelschalig</td> <td data-sheets-value='{"1":2,"2":"Helder (A/H)"}' style="border-right:1px solid #000000;overflow:hidden;padding:0px 3px 0px 3px;vertical-align:bottom;font-weight:bold;">Klar (A/H)</td> <td data-sheets-numberformat='{"1":2,"2":"0.00","3":1}' data-sheets-value='{"1":3,"3":2.9}' style="overflow:hidden;padding:0px 3px 0px 3px;vertical-align:bottom;text-align:center;">2.90</td> <td data-sheets-numberformat='{"1":2,"2":"0","3":1}' data-sheets-value='{"1":3,"3":79}' style="overflow:hidden;padding:0px 3px 0px 3px;vertical-align:bottom;text-align:center;">79</td> <td data-sheets-numberformat='{"1":2,"2":"0","3":1}' data-sheets-value='{"1":3,"3":72}' style="overflow:hidden;padding:0px 3px 0px 3px;vertical-align:bottom;text-align:center;">72</td> <td data-sheets-numberformat='{"1":2,"2":"0","3":1}' data-sheets-value='{"1":3,"3":20}' style="border-right:1px solid #000000;overflow:hidden;padding:0px 3px 0px 3px;vertical-align:bottom;text-align:center;">20</td> </tr> <tr style="height:20px;"> <td style="border-left:1px solid #000000;overflow:hidden;padding:0px 3px 0px 3px;vertical-align:bottom;font-weight:bold;"></td> <td data-sheets-value='{"1":2,"2":"Dubbelwandig"}' style="overflow:hidden;padding:0px 3px 0px 3px;vertical-align:bottom;font-weight:bold;">Doppelschalig</td> <td data-sheets-value='{"1":2,"2":"Helder (A/A)"}' style="border-right:1px solid #000000;overflow:hidden;padding:0px 3px 0px 3px;vertical-align:bottom;font-weight:bold;">Klar (A/A)</td> <td data-sheets-numberformat='{"1":2,"2":"0.00","3":1}' data-sheets-value='{"1":3,"3":2.9}' style="overflow:hidden;padding:0px 3px 0px 3px;vertical-align:bottom;text-align:center;">2.90</td> <td data-sheets-numberformat='{"1":2,"2":"0","3":1}' data-sheets-value='{"1":3,"3":77}' style="overflow:hidden;padding:0px 3px 0px 3px;vertical-align:bottom;text-align:center;">77</td> <td data-sheets-numberformat='{"1":2,"2":"0","3":1}' data-sheets-value='{"1":3,"3":69}' style="overflow:hidden;padding:0px 3px 0px 3px;vertical-align:bottom;text-align:center;">69</td> <td data-sheets-numberformat='{"1":2,"2":"0","3":1}' data-sheets-value='{"1":3,"3":20}' style="border-right:1px solid #000000;overflow:hidden;padding:0px 3px 0px 3px;vertical-align:bottom;text-align:center;">20</td> </tr> <tr style="height:20px;"> <td style="border-left:1px solid #000000;overflow:hidden;padding:0px 3px 0px 3px;vertical-align:bottom;font-weight:bold;"></td> <td data-sheets-value='{"1":2,"2":"Dubbelwandig"}' style="overflow:hidden;padding:0px 3px 0px 3px;vertical-align:bottom;font-weight:bold;">Doppelschalig</td> <td data-sheets-value='{"1":2,"2":"Opaal (A/O)"}' style="border-right:1px solid #000000;overflow:hidden;padding:0px 3px 0px 3px;vertical-align:bottom;font-weight:bold;">Opal (A/O)</td> <td data-sheets-numberformat='{"1":2,"2":"0.00","3":1}' data-sheets-value='{"1":3,"3":2.9}' style="overflow:hidden;padding:0px 3px 0px 3px;vertical-align:bottom;text-align:center;">2.90</td> <td data-sheets-numberformat='{"1":2,"2":"0","3":1}' data-sheets-value='{"1":3,"3":73}' style="overflow:hidden;padding:0px 3px 0px 3px;vertical-align:bottom;text-align:center;">73</td> <td data-sheets-numberformat='{"1":2,"2":"0","3":1}' data-sheets-value='{"1":3,"3":63}' style="overflow:hidden;padding:0px 3px 0px 3px;vertical-align:bottom;text-align:center;">63</td> <td data-sheets-numberformat='{"1":2,"2":"0","3":1}' data-sheets-value='{"1":3,"3":20}' style="border-right:1px solid #000000;overflow:hidden;padding:0px 3px 0px 3px;vertical-align:bottom;text-align:center;">20</td> </tr> <tr style="height:20px;"> <td style="border-left:1px solid #000000;overflow:hidden;padding:0px 3px 0px 3px;vertical-align:bottom;font-weight:bold;"></td> <td data-sheets-value='{"1":2,"2":"Dubbelwandig"}' style="overflow:hidden;padding:0px 3px 0px 3px;vertical-align:bottom;font-weight:bold;">Doppelschalig</td> <td data-sheets-value='{"1":2,"2":"Opaal (A/D)"}' style="border-right:1px solid #000000;overflow:hidden;padding:0px 3px 0px 3px;vertical-align:bottom;font-weight:bold;">Opal (A/D)</td> <td data-sheets-numberformat='{"1":2,"2":"0.00","3":1}' data-sheets-value='{"1":3,"3":2.9}' style="overflow:hidden;padding:0px 3px 0px 3px;vertical-align:bottom;text-align:center;">2.90</td> <td data-sheets-numberformat='{"1":2,"2":"0","3":1}' data-sheets-value='{"1":3,"3":51}' style="overflow:hidden;padding:0px 3px 0px 3px;vertical-align:bottom;text-align:center;">51</td> <td data-sheets-numberformat='{"1":2,"2":"0","3":1}' data-sheets-value='{"1":3,"3":50}' style="overflow:hidden;padding:0px 3px 0px 3px;vertical-align:bottom;text-align:center;">50</td> <td data-sheets-numberformat='{"1":2,"2":"0","3":1}' data-sheets-value='{"1":3,"3":20}' style="border-right:1px solid #000000;overflow:hidden;padding:0px 3px 0px 3px;vertical-align:bottom;text-align:center;">20</td> </tr> <tr style="height:20px;"> <td style="border-left:1px solid #000000;overflow:hidden;padding:0px 3px 0px 3px;vertical-align:bottom;font-weight:bold;"></td> <td data-sheets-value='{"1":2,"2":"Driewandig"}' style="overflow:hidden;padding:0px 3px 0px 3px;vertical-align:bottom;font-weight:bold;">Dreischalig</td> <td data-sheets-value='{"1":2,"2":"Helder (A/H/H)"}' style="border-right:1px solid #000000;overflow:hidden;padding:0px 3px 0px 3px;vertical-align:bottom;font-weight:bold;">Klar (A/H/H)</td> <td data-sheets-numberformat='{"1":2,"2":"0.00","3":1}' data-sheets-value='{"1":3,"3":1.7}' style="overflow:hidden;padding:0px 3px 0px 3px;vertical-align:bottom;text-align:center;">1.70</td> <td data-sheets-numberformat='{"1":2,"2":"0","3":1}' data-sheets-value='{"1":3,"3":71}' style="overflow:hidden;padding:0px 3px 0px 3px;vertical-align:bottom;text-align:center;">71</td> <td data-sheets-numberformat='{"1":2,"2":"0","3":1}' data-sheets-value='{"1":3,"3":63}' style="overflow:hidden;padding:0px 3px 0px 3px;vertical-align:bottom;text-align:center;">63</td> <td data-sheets-numberformat='{"1":2,"2":"0","3":1}' data-sheets-value='{"1":3,"3":22}' style="border-right:1px solid #000000;overflow:hidden;padding:0px 3px 0px 3px;vertical-align:bottom;text-align:center;">22</td> </tr> <tr style="height:20px;"> <td style="border-left:1px solid #000000;overflow:hidden;padding:0px 3px 0px 3px;vertical-align:bottom;font-weight:bold;"></td> <td data-sheets-value='{"1":2,"2":"Driewandig"}' style="overflow:hidden;padding:0px 3px 0px 3px;vertical-align:bottom;font-weight:bold;">Dreischalig</td> <td data-sheets-value='{"1":2,"2":"Opaal (A/O/O)"}' style="border-right:1px solid #000000;overflow:hidden;padding:0px 3px 0px 3px;vertical-align:bottom;font-weight:bold;">Opal (A/O/O)</td> <td data-sheets-numberformat='{"1":2,"2":"0.00","3":1}' data-sheets-value='{"1":3,"3":1.7}' style="overflow:hidden;padding:0px 3px 0px 3px;vertical-align:bottom;text-align:center;">1.70</td> <td data-sheets-numberformat='{"1":2,"2":"0","3":1}' data-sheets-value='{"1":3,"3":61}' style="overflow:hidden;padding:0px 3px 0px 3px;vertical-align:bottom;text-align:center;">61</td> <td data-sheets-numberformat='{"1":2,"2":"0","3":1}' data-sheets-value='{"1":3,"3":48}' style="overflow:hidden;padding:0px 3px 0px 3px;vertical-align:bottom;text-align:center;">48</td> <td data-sheets-numberformat='{"1":2,"2":"0","3":1}' data-sheets-value='{"1":3,"3":22}' style="border-right:1px solid #000000;overflow:hidden;padding:0px 3px 0px 3px;vertical-align:bottom;text-align:center;">22</td> </tr> <tr style="height:20px;"> <td style="border-left:1px solid #000000;overflow:hidden;padding:0px 3px 0px 3px;vertical-align:bottom;font-weight:bold;"></td> <td data-sheets-value='{"1":2,"2":"Vierwandig"}' style="overflow:hidden;padding:0px 3px 0px 3px;vertical-align:bottom;font-weight:bold;">Vierschalig</td> <td data-sheets-value='{"1":2,"2":"Helder (A/H/H/H)"}' style="border-right:1px solid #000000;overflow:hidden;padding:0px 3px 0px 3px;vertical-align:bottom;font-weight:bold;">Klar (A/H/H/H)</td> <td data-sheets-numberformat='{"1":2,"2":"0.00","3":1}' data-sheets-value='{"1":3,"3":1.28}' style="overflow:hidden;padding:0px 3px 0px 3px;vertical-align:bottom;text-align:center;">1.28</td> <td data-sheets-numberformat='{"1":2,"2":"0","3":1}' data-sheets-value='{"1":3,"3":64}' style="overflow:hidden;padding:0px 3px 0px 3px;vertical-align:bottom;text-align:center;">64</td> <td data-sheets-numberformat='{"1":2,"2":"0","3":1}' data-sheets-value='{"1":3,"3":52}' style="overflow:hidden;padding:0px 3px 0px 3px;vertical-align:bottom;text-align:center;">52</td> <td data-sheets-numberformat='{"1":2,"2":"0","3":1}' data-sheets-value='{"1":3,"3":23}' style="border-right:1px solid #000000;overflow:hidden;padding:0px 3px 0px 3px;vertical-align:bottom;text-align:center;">23</td> </tr> <tr style="height:20px;"> <td style="border-bottom:1px solid #000000;border-left:1px solid #000000;overflow:hidden;padding:0px 3px 0px 3px;vertical-align:bottom;"></td> <td data-sheets-value='{"1":2,"2":"Vierwandig"}' style="border-bottom:1px solid #000000;overflow:hidden;padding:0px 3px 0px 3px;vertical-align:bottom;font-weight:bold;">Vierschalig</td> <td data-sheets-value='{"1":2,"2":"Opaal (A/H/O/H)"}' style="border-right:1px solid #000000;border-bottom:1px solid #000000;overflow:hidden;padding:0px 3px 0px 3px;vertical-align:bottom;font-weight:bold;">Opal (A/H/O/H)</td> <td data-sheets-numberformat='{"1":2,"2":"0.00","3":1}' data-sheets-value='{"1":3,"3":1.28}' style="border-bottom:1px solid #000000;overflow:hidden;padding:0px 3px 0px 3px;vertical-align:bottom;text-align:center;">1.28</td> <td data-sheets-numberformat='{"1":2,"2":"0","3":1}' data-sheets-value='{"1":3,"3":59}' style="border-bottom:1px solid #000000;overflow:hidden;padding:0px 3px 0px 3px;vertical-align:bottom;text-align:center;">59</td> <td data-sheets-numberformat='{"1":2,"2":"0","3":1}' data-sheets-value='{"1":3,"3":46}' style="border-bottom:1px solid #000000;overflow:hidden;padding:0px 3px 0px 3px;vertical-align:bottom;text-align:center;">46</td> <td data-sheets-numberformat='{"1":2,"2":"0","3":1}' data-sheets-value='{"1":3,"3":23}' style="border-right:1px solid #000000;border-bottom:1px solid #000000;overflow:hidden;padding:0px 3px 0px 3px;vertical-align:bottom;text-align:center;">23</td> </tr> <tr style="height:20px;"> <td data-sheets-value='{"1":2,"2":"Polycarbonaat"}' style="border-left:1px solid #000000;overflow:hidden;padding:0px 3px 0px 3px;vertical-align:bottom;font-weight:bold;">Polycarbonat</td> <td data-sheets-value='{"1":2,"2":"Enkelwandig"}' style="overflow:hidden;padding:0px 3px 0px 3px;vertical-align:bottom;font-weight:bold;">Einschalig</td> <td data-sheets-value='{"1":2,"2":"Heatstop Opaal (T)"}' style="border-right:1px solid #000000;overflow:hidden;padding:0px 3px 0px 3px;vertical-align:bottom;font-weight:bold;">Heatstop opal (T)</td> <td data-sheets-numberformat='{"1":2,"2":"0.00","3":1}' data-sheets-value='{"1":3,"3":5.17}' style="overflow:hidden;padding:0px 3px 0px 3px;vertical-align:bottom;text-align:center;">5.17</td> <td data-sheets-numberformat='{"1":2,"2":"0","3":1}' data-sheets-value='{"1":3,"3":49}' style="overflow:hidden;padding:0px 3px 0px 3px;vertical-align:bottom;text-align:center;">49</td> <td data-sheets-numberformat='{"1":2,"2":"0","3":1}' data-sheets-value='{"1":3,"3":59}' style="overflow:hidden;padding:0px 3px 0px 3px;vertical-align:bottom;text-align:center;">59</td> <td data-sheets-numberformat='{"1":2,"2":"0","3":1}' data-sheets-value='{"1":2,"2":"-"}' style="border-right:1px solid #000000;overflow:hidden;padding:0px 3px 0px 3px;vertical-align:bottom;text-align:center;">-</td> </tr> <tr style="height:20px;"> <td data-sheets-value='{"1":2,"2":"Heatstop PC"}' style="border-left:1px solid #000000;overflow:hidden;padding:0px 3px 0px 3px;vertical-align:bottom;font-weight:bold;">Heatstop PC</td> <td data-sheets-value='{"1":2,"2":"Dubbelwandig"}' style="overflow:hidden;padding:0px 3px 0px 3px;vertical-align:bottom;font-weight:bold;">Doppelschalig</td> <td data-sheets-value='{"1":2,"2":"Helder (T/H)"}' style="border-right:1px solid #000000;overflow:hidden;padding:0px 3px 0px 3px;vertical-align:bottom;font-weight:bold;">Klar (T/H)</td> <td data-sheets-numberformat='{"1":2,"2":"0.00","3":1}' data-sheets-value='{"1":3,"3":2.9}' style="overflow:hidden;padding:0px 3px 0px 3px;vertical-align:bottom;text-align:center;">2.90</td> <td data-sheets-numberformat='{"1":2,"2":"0","3":1}' data-sheets-value='{"1":3,"3":44}' style="overflow:hidden;padding:0px 3px 0px 3px;vertical-align:bottom;text-align:center;">44</td> <td data-sheets-numberformat='{"1":2,"2":"0","3":1}' data-sheets-value='{"1":3,"3":51}' style="overflow:hidden;padding:0px 3px 0px 3px;vertical-align:bottom;text-align:center;">51</td> <td data-sheets-numberformat='{"1":2,"2":"0","3":1}' data-sheets-value='{"1":3,"3":20}' style="border-right:1px solid #000000;overflow:hidden;padding:0px 3px 0px 3px;vertical-align:bottom;text-align:center;">20</td> </tr> <tr style="height:20px;"> <td style="border-left:1px solid #000000;overflow:hidden;padding:0px 3px 0px 3px;vertical-align:bottom;font-weight:bold;"></td> <td data-sheets-value='{"1":2,"2":"Dubbelwandig"}' style="overflow:hidden;padding:0px 3px 0px 3px;vertical-align:bottom;font-weight:bold;">Doppelschalig</td> <td data-sheets-value='{"1":2,"2":"Opaal (T/O)"}' style="border-right:1px solid #000000;overflow:hidden;padding:0px 3px 0px 3px;vertical-align:bottom;font-weight:bold;">Opal (T/O)</td> <td data-sheets-numberformat='{"1":2,"2":"0.00","3":1}' data-sheets-value='{"1":3,"3":2.9}' style="overflow:hidden;padding:0px 3px 0px 3px;vertical-align:bottom;text-align:center;">2.90</td> <td data-sheets-numberformat='{"1":2,"2":"0","3":1}' data-sheets-value='{"1":3,"3":41}' style="overflow:hidden;padding:0px 3px 0px 3px;vertical-align:bottom;text-align:center;">41</td> <td data-sheets-numberformat='{"1":2,"2":"0","3":1}' data-sheets-value='{"1":3,"3":45}' style="overflow:hidden;padding:0px 3px 0px 3px;vertical-align:bottom;text-align:center;">45</td> <td data-sheets-numberformat='{"1":2,"2":"0","3":1}' data-sheets-value='{"1":3,"3":20}' style="border-right:1px solid #000000;overflow:hidden;padding:0px 3px 0px 3px;vertical-align:bottom;text-align:center;">20</td> </tr> <tr style="height:20px;"> <td style="border-left:1px solid #000000;overflow:hidden;padding:0px 3px 0px 3px;vertical-align:bottom;font-weight:bold;"></td> <td data-sheets-value='{"1":2,"2":"Driewandig"}' style="overflow:hidden;padding:0px 3px 0px 3px;vertical-align:bott | skylux-160-ce-met-koepel-en-pvc-opstand-16-00-met-lm-motor-en-windvang-1200-x-1500-mm | 8586029039949 | 46872344559949
Rauch- und Wärmeabzug (RWA) | RWA-System | Skylux | Skylux 160° CE mit Kuppel und PVC-Aufsatzkranz 16/00 mit LM-Motor und Windfang 1200 x 1800 mm |  | 50383 | 5412970503835 | 5074.75 | Ja | 30-45 | 82.5 | 1200 x 1800 mm | 1800 | 1200 |  | PCV 16/00 (16 cm hoch & Dachöffnung = Tageslichtmaß) | Rechteckig | 5.17 W/m²K - 1.28 W/m²K | 87% - 32% | 90% - 32% | 20dB - 23dB | 160° CE (für Industrie) | Lichtkuppel | mit Windfang | E | Einzelmotor | Maximal ist eine vierschalige Lichtkuppel für dieses Produkt möglich | Ut-Wert LT-Wert g-Wert Rw-waarde EN 1873 : 2014 EN ISO 13468 EN 16153 EN 410 EN 410 EN ISO 140-3 Material Schalen Schalen (W/m²K) (%) (%) (dB) Acryl Einschalig Klar (H) 5.17 90 87 - PMMA Einschalig Opal (O) 5.17 83 76 - Doppelschalig Klar (H/H) 2.90 81 75 20 Doppelschalig Opal (O/O) 2.90 69 58 20 Dreischalig Klar (H/H/H) 1.70 73 65 22 Dreischalig Opal (O/H/O) 1.70 62 51 22 Vierschalig Klar (H/H/H/H) 1.28 64 54 23 Vierschalig Opal (H/H/O/H) 1.28 59 48 23 Polycarbonaat Einschalig Klar (A) 5.17 88 83 - PC Einschalig Opal (D) 5.17 58 60 - Doppelschalig Klar (A/H) 2.90 79 72 20 Doppelschalig Klar (A/A) 2.90 77 69 20 Doppelschalig Opal (A/O) 2.90 73 63 20 Doppelschalig Opal (A/D) 2.90 51 50 20 Dreischalig Klar (A/H/H) 1.70 71 63 22 Dreischalig Opal (A/O/O) 1.70 61 48 22 Vierschalig Klar (A/H/H/H) 1.28 64 52 23 Vierschalig Opal (A/H/O/H) 1.28 59 46 23 Polycarbonat Einschalig Heatstop opal (T) 5.17 49 59 - Heatstop PC Doppelschalig Klar (T/H) 2.90 44 51 20 Doppelschalig Opal (T/O) 2.90 41 45 20 Dreischalig Klar (T/H/H) 1.70 40 <td data-sheets-numberformat='{"1":2,"2":"0","3":1}' data-sheets-value='{"1":3,"3":44}' style="overflow:hidden;padding:0px 3px 0px | https://skylux.eu/de/products/skylux-160-ce-met-koepel-en-pvc-opstand-16-00-met-lm-motor-en-windvang-1200-x-1800-mm | https://skylux.eu/cdn/shop/files/Skylux-160deg-CE-met-koepel-en-pvc-opstand-1600-met-LM-motor-en-windvang-1200-x-1800-mm-RWA-systeem.jpg?v=1702980250&width=1600 | https://skylux.eu/cdn/shop/files/e5a82811-1bb0-48e4-a776-cacb59c7c092_de56759d-6eb0-40c9-9dd5-627373485074.jpg?v=1688551084&width=1600 | //skylux.eu/cdn/shop/files/D_MH_Montageanleitung_Skylux_160_CE_LM.pdf?v=1503750771917917123 | //skylux.eu/cdn/shop/files/D_TD_Technische_Daten_Skylux_Skylux_160_CE_Elektrisch.pdf?v=10489854405570094672 | <style type="text/css" id="isPasted"> <!--td { border: 1px solid #cccccc; } br { mso-data-placement: same-cell; } --> </style> <table border="1" cellpadding="0" cellspacing="0" dir="ltr" style="table-layout:fixed;font-size:10pt;font-family:Arial;border-collapse:collapse;border:none;"><tbody> <tr style="height:20px;"> <td style="overflow:hidden;padding:0px 3px 0px 3px;vertical-align:bottom;"></td> <td style="overflow:hidden;padding:0px 3px 0px 3px;vertical-align:bottom;"></td> <td style="overflow:hidden;padding:0px 3px 0px 3px;vertical-align:bottom;"></td> <td data-sheets-value='{"1":2,"2":"Ut-waarde"}' style="overflow:hidden;padding:0px 3px 0px 3px;vertical-align:bottom;font-weight:bold;text-align:center;">Ut-Wert</td> <td data-sheets-value='{"1":2,"2":"LT-waarde"}' style="overflow:hidden;padding:0px 3px 0px 3px;vertical-align:bottom;font-weight:bold;text-align:center;">LT-Wert</td> <td data-sheets-value='{"1":2,"2":"g-waarde"}' style="overflow:hidden;padding:0px 3px 0px 3px;vertical-align:bottom;font-weight:bold;text-align:center;">g-Wert</td> <td data-sheets-value='{"1":2,"2":"Rw-waarde "}' style="overflow:hidden;padding:0px 3px 0px 3px;vertical-align:bottom;font-weight:bold;text-align:center;">Rw-waarde </td> </tr> <tr style="height:20px;"> <td style="overflow:hidden;padding:0px 3px 0px 3px;vertical-align:bottom;"></td> <td style="overflow:hidden;padding:0px 3px 0px 3px;vertical-align:bottom;"></td> <td style="overflow:hidden;padding:0px 3px 0px 3px;vertical-align:bottom;"></td> <td data-sheets-numberformat='{"1":2,"2":"0.00","3":1}' data-sheets-value='{"1":2,"2":"EN 1873 : 2014"}' style="overflow:hidden;padding:0px 3px 0px 3px;vertical-align:bottom;text-align:center;">EN 1873 : 2014</td> <td data-sheets-numberformat='{"1":2,"2":"0","3":1}' data-sheets-value='{"1":2,"2":"EN ISO 13468 EN 16153 EN 410"}' style="overflow:hidden;padding:0px 3px 0px 3px;vertical-align:bottom;text-align:center;">EN ISO 13468 EN 16153 EN 410</td> <td data-sheets-numberformat='{"1":2,"2":"0","3":1}' data-sheets-value='{"1":2,"2":"EN 410"}' style="overflow:hidden;padding:0px 3px 0px 3px;vertical-align:bottom;text-align:center;">EN 410</td> <td data-sheets-value='{"1":2,"2":"EN ISO 140-3\t\t"}' style="overflow:hidden;padding:0px 3px 0px 3px;vertical-align:bottom;text-align:center;">EN ISO 140-3 </td> </tr> <tr style="height:20px;"> <td data-sheets-value='{"1":2,"2":"Materiaal"}' style="border-bottom:1px solid #000000;overflow:hidden;padding:0px 3px 0px 3px;vertical-align:bottom;background-color:#000000;font-weight:bold;color:#ffffff;">Material</td> <td data-sheets-value='{"1":2,"2":"Wanden"}' style="border-bottom:1px solid #000000;overflow:hidden;padding:0px 3px 0px 3px;vertical-align:bottom;background-color:#000000;font-weight:bold;color:#ffffff;">Schalen</td> <td data-sheets-value='{"1":2,"2":"Schalen"}' style="border-bottom:1px solid #000000;overflow:hidden;padding:0px 3px 0px 3px;vertical-align:bottom;background-color:#000000;font-weight:bold;color:#ffffff;">Schalen</td> <td data-sheets-numberformat='{"1":2,"2":"0.00","3":1}' data-sheets-value='{"1":2,"2":"(W/m²K)\t"}' style="border-bottom:1px solid #000000;overflow:hidden;padding:0px 3px 0px 3px;vertical-align:bottom;background-color:#000000;font-weight:bold;color:#ffffff;text-align:center;">(W/m²K) </td> <td data-sheets-numberformat='{"1":2,"2":"0","3":1}' data-sheets-value='{"1":2,"2":"(%)"}' style="border-bottom:1px solid #000000;overflow:hidden;padding:0px 3px 0px 3px;vertical-align:bottom;background-color:#000000;font-weight:bold;color:#ffffff;text-align:center;">(%)</td> <td data-sheets-numberformat='{"1":2,"2":"0","3":1}' data-sheets-value='{"1":2,"2":"(%)"}' style="border-bottom:1px solid #000000;overflow:hidden;padding:0px 3px 0px 3px;vertical-align:bottom;background-color:#000000;font-weight:bold;color:#ffffff;text-align:center;">(%)</td> <td data-sheets-value='{"1":2,"2":"(dB)"}' style="border-bottom:1px solid #000000;overflow:hidden;padding:0px 3px 0px 3px;vertical-align:bottom;background-color:#000000;font-weight:bold;color:#ffffff;text-align:center;">(dB)</td> </tr> <tr style="height:20px;"> <td data-sheets-value='{"1":2,"2":"Acrylaat"}' style="border-left:1px solid #000000;overflow:hidden;padding:0px 3px 0px 3px;vertical-align:bottom;font-weight:bold;">Acryl</td> <td data-sheets-value='{"1":2,"2":"Enkelwandig"}' style="overflow:hidden;padding:0px 3px 0px 3px;vertical-align:bottom;font-weight:bold;">Einschalig</td> <td data-sheets-value='{"1":2,"2":"Helder (H)"}' style="border-right:1px solid #000000;overflow:hidden;padding:0px 3px 0px 3px;vertical-align:bottom;font-weight:bold;">Klar (H)</td> <td data-sheets-numberformat='{"1":2,"2":"0.00","3":1}' data-sheets-value='{"1":3,"3":5.17}' style="overflow:hidden;padding:0px 3px 0px 3px;vertical-align:bottom;text-align:center;">5.17</td> <td data-sheets-numberformat='{"1":2,"2":"0","3":1}' data-sheets-value='{"1":3,"3":90}' style="overflow:hidden;padding:0px 3px 0px 3px;vertical-align:bottom;text-align:center;">90</td> <td data-sheets-numberformat='{"1":2,"2":"0","3":1}' data-sheets-value='{"1":3,"3":87}' style="overflow:hidden;padding:0px 3px 0px 3px;vertical-align:bottom;text-align:center;">87</td> <td data-sheets-numberformat='{"1":2,"2":"0","3":1}' data-sheets-value='{"1":2,"2":"-"}' style="border-right:1px solid #000000;overflow:hidden;padding:0px 3px 0px 3px;vertical-align:bottom;text-align:center;">-</td> </tr> <tr style="height:20px;"> <td data-sheets-value='{"1":2,"2":"PMMA"}' style="border-left:1px solid #000000;overflow:hidden;padding:0px 3px 0px 3px;vertical-align:bottom;font-weight:bold;">PMMA</td> <td data-sheets-value='{"1":2,"2":"Enkelwandig"}' style="overflow:hidden;padding:0px 3px 0px 3px;vertical-align:bottom;font-weight:bold;">Einschalig</td> <td data-sheets-value='{"1":2,"2":"Opaal (O)"}' style="border-right:1px solid #000000;overflow:hidden;padding:0px 3px 0px 3px;vertical-align:bottom;font-weight:bold;">Opal (O)</td> <td data-sheets-numberformat='{"1":2,"2":"0.00","3":1}' data-sheets-value='{"1":3,"3":5.17}' style="overflow:hidden;padding:0px 3px 0px 3px;vertical-align:bottom;text-align:center;">5.17</td> <td data-sheets-numberformat='{"1":2,"2":"0","3":1}' data-sheets-value='{"1":3,"3":83}' style="overflow:hidden;padding:0px 3px 0px 3px;vertical-align:bottom;text-align:center;">83</td> <td data-sheets-numberformat='{"1":2,"2":"0","3":1}' data-sheets-value='{"1":3,"3":76}' style="overflow:hidden;padding:0px 3px 0px 3px;vertical-align:bottom;text-align:center;">76</td> <td data-sheets-numberformat='{"1":2,"2":"0","3":1}' data-sheets-value='{"1":2,"2":"-"}' style="border-right:1px solid #000000;overflow:hidden;padding:0px 3px 0px 3px;vertical-align:bottom;text-align:center;">-</td> </tr> <tr style="height:20px;"> <td style="border-left:1px solid #000000;overflow:hidden;padding:0px 3px 0px 3px;vertical-align:bottom;font-weight:bold;"></td> <td data-sheets-value='{"1":2,"2":"Dubbelwandig"}' style="overflow:hidden;padding:0px 3px 0px 3px;vertical-align:bottom;font-weight:bold;">Doppelschalig</td> <td data-sheets-value='{"1":2,"2":"Helder (H/H)"}' style="border-right:1px solid #000000;overflow:hidden;padding:0px 3px 0px 3px;vertical-align:bottom;font-weight:bold;">Klar (H/H)</td> <td data-sheets-numberformat='{"1":2,"2":"0.00","3":1}' data-sheets-value='{"1":3,"3":2.9}' style="overflow:hidden;padding:0px 3px 0px 3px;vertical-align:bottom;text-align:center;">2.90</td> <td data-sheets-numberformat='{"1":2,"2":"0","3":1}' data-sheets-value='{"1":3,"3":81}' style="overflow:hidden;padding:0px 3px 0px 3px;vertical-align:bottom;text-align:center;">81</td> <td data-sheets-numberformat='{"1":2,"2":"0","3":1}' data-sheets-value='{"1":3,"3":75}' style="overflow:hidden;padding:0px 3px 0px 3px;vertical-align:bottom;text-align:center;">75</td> <td data-sheets-numberformat='{"1":2,"2":"0","3":1}' data-sheets-value='{"1":3,"3":20}' style="border-right:1px solid #000000;overflow:hidden;padding:0px 3px 0px 3px;vertical-align:bottom;text-align:center;">20</td> </tr> <tr style="height:20px;"> <td style="border-left:1px solid #000000;overflow:hidden;padding:0px 3px 0px 3px;vertical-align:bottom;font-weight:bold;"></td> <td data-sheets-value='{"1":2,"2":"Dubbelwandig"}' style="overflow:hidden;padding:0px 3px 0px 3px;vertical-align:bottom;font-weight:bold;">Doppelschalig</td> <td data-sheets-value='{"1":2,"2":"Opaal (O/O)"}' style="border-right:1px solid #000000;overflow:hidden;padding:0px 3px 0px 3px;vertical-align:bottom;font-weight:bold;">Opal (O/O)</td> <td data-sheets-numberformat='{"1":2,"2":"0.00","3":1}' data-sheets-value='{"1":3,"3":2.9}' style="overflow:hidden;padding:0px 3px 0px 3px;vertical-align:bottom;text-align:center;">2.90</td> <td data-sheets-numberformat='{"1":2,"2":"0","3":1}' data-sheets-value='{"1":3,"3":69}' style="overflow:hidden;padding:0px 3px 0px 3px;vertical-align:bottom;text-align:center;">69</td> <td data-sheets-numberformat='{"1":2,"2":"0","3":1}' data-sheets-value='{"1":3,"3":58}' style="overflow:hidden;padding:0px 3px 0px 3px;vertical-align:bottom;text-align:center;">58</td> <td data-sheets-numberformat='{"1":2,"2":"0","3":1}' data-sheets-value='{"1":3,"3":20}' style="border-right:1px solid #000000;overflow:hidden;padding:0px 3px 0px 3px;vertical-align:bottom;text-align:center;">20</td> </tr> <tr style="height:20px;"> <td style="border-left:1px solid #000000;overflow:hidden;padding:0px 3px 0px 3px;vertical-align:bottom;font-weight:bold;"></td> <td data-sheets-value='{"1":2,"2":"Driewandig"}' style="overflow:hidden;padding:0px 3px 0px 3px;vertical-align:bottom;font-weight:bold;">Dreischalig</td> <td data-sheets-value='{"1":2,"2":"Helder (H/H/H)"}' style="border-right:1px solid #000000;overflow:hidden;padding:0px 3px 0px 3px;vertical-align:bottom;font-weight:bold;">Klar (H/H/H)</td> <td data-sheets-numberformat='{"1":2,"2":"0.00","3":1}' data-sheets-value='{"1":3,"3":1.7}' style="overflow:hidden;padding:0px 3px 0px 3px;vertical-align:bottom;text-align:center;">1.70</td> <td data-sheets-numberformat='{"1":2,"2":"0","3":1}' data-sheets-value='{"1":3,"3":73}' style="overflow:hidden;padding:0px 3px 0px 3px;vertical-align:bottom;text-align:center;">73</td> <td data-sheets-numberformat='{"1":2,"2":"0","3":1}' data-sheets-value='{"1":3,"3":65}' style="overflow:hidden;padding:0px 3px 0px 3px;vertical-align:bottom;text-align:center;">65</td> <td data-sheets-numberformat='{"1":2,"2":"0","3":1}' data-sheets-value='{"1":3,"3":22}' style="border-right:1px solid #000000;overflow:hidden;padding:0px 3px 0px 3px;vertical-align:bottom;text-align:center;">22</td> </tr> <tr style="height:20px;"> <td style="border-left:1px solid #000000;overflow:hidden;padding:0px 3px 0px 3px;vertical-align:bottom;font-weight:bold;"></td> <td data-sheets-value='{"1":2,"2":"Driewandig"}' style="overflow:hidden;padding:0px 3px 0px 3px;vertical-align:bottom;font-weight:bold;">Dreischalig</td> <td data-sheets-value='{"1":2,"2":"Opaal (O/H/O)"}' style="border-right:1px solid #000000;overflow:hidden;padding:0px 3px 0px 3px;vertical-align:bottom;font-weight:bold;">Opal (O/H/O)</td> <td data-sheets-numberformat='{"1":2,"2":"0.00","3":1}' data-sheets-value='{"1":3,"3":1.7}' style="overflow:hidden;padding:0px 3px 0px 3px;vertical-align:bottom;text-align:center;">1.70</td> <td data-sheets-numberformat='{"1":2,"2":"0","3":1}' data-sheets-value='{"1":3,"3":62}' style="overflow:hidden;padding:0px 3px 0px 3px;vertical-align:bottom;text-align:center;">62</td> <td data-sheets-numberformat='{"1":2,"2":"0","3":1}' data-sheets-value='{"1":3,"3":51}' style="overflow:hidden;padding:0px 3px 0px 3px;vertical-align:bottom;text-align:center;">51</td> <td data-sheets-numberformat='{"1":2,"2":"0","3":1}' data-sheets-value='{"1":3,"3":22}' style="border-right:1px solid #000000;overflow:hidden;padding:0px 3px 0px 3px;vertical-align:bottom;text-align:center;">22</td> </tr> <tr style="height:20px;"> <td style="border-left:1px solid #000000;overflow:hidden;padding:0px 3px 0px 3px;vertical-align:bottom;font-weight:bold;"></td> <td data-sheets-value='{"1":2,"2":"Vierwandig"}' style="overflow:hidden;padding:0px 3px 0px 3px;vertical-align:bottom;font-weight:bold;">Vierschalig</td> <td data-sheets-value='{"1":2,"2":"Helder (H/H/H/H)"}' style="border-right:1px solid #000000;overflow:hidden;padding:0px 3px 0px 3px;vertical-align:bottom;font-weight:bold;">Klar (H/H/H/H)</td> <td data-sheets-numberformat='{"1":2,"2":"0.00","3":1}' data-sheets-value='{"1":3,"3":1.28}' style="overflow:hidden;padding:0px 3px 0px 3px;vertical-align:bottom;text-align:center;">1.28</td> <td data-sheets-numberformat='{"1":2,"2":"0","3":1}' data-sheets-value='{"1":3,"3":64}' style="overflow:hidden;padding:0px 3px 0px 3px;vertical-align:bottom;text-align:center;">64</td> <td data-sheets-numberformat='{"1":2,"2":"0","3":1}' data-sheets-value='{"1":3,"3":54}' style="overflow:hidden;padding:0px 3px 0px 3px;vertical-align:bottom;text-align:center;">54</td> <td data-sheets-numberformat='{"1":2,"2":"0","3":1}' data-sheets-value='{"1":3,"3":23}' style="border-right:1px solid #000000;overflow:hidden;padding:0px 3px 0px 3px;vertical-align:bottom;text-align:center;">23</td> </tr> <tr style="height:20px;"> <td style="border-bottom:1px solid #000000;border-left:1px solid #000000;overflow:hidden;padding:0px 3px 0px 3px;vertical-align:bottom;"></td> <td data-sheets-value='{"1":2,"2":"Vierwandig"}' style="border-bottom:1px solid #000000;overflow:hidden;padding:0px 3px 0px 3px;vertical-align:bottom;font-weight:bold;">Vierschalig</td> <td data-sheets-value='{"1":2,"2":"Opaal (H/H/O/H)"}' style="border-right:1px solid #000000;border-bottom:1px solid #000000;overflow:hidden;padding:0px 3px 0px 3px;vertical-align:bottom;font-weight:bold;">Opal (H/H/O/H)</td> <td data-sheets-numberformat='{"1":2,"2":"0.00","3":1}' data-sheets-value='{"1":3,"3":1.28}' style="border-bottom:1px solid #000000;overflow:hidden;padding:0px 3px 0px 3px;vertical-align:bottom;text-align:center;">1.28</td> <td data-sheets-numberformat='{"1":2,"2":"0","3":1}' data-sheets-value='{"1":3,"3":59}' style="border-bottom:1px solid #000000;overflow:hidden;padding:0px 3px 0px 3px;vertical-align:bottom;text-align:center;">59</td> <td data-sheets-numberformat='{"1":2,"2":"0","3":1}' data-sheets-value='{"1":3,"3":48}' style="border-bottom:1px solid #000000;overflow:hidden;padding:0px 3px 0px 3px;vertical-align:bottom;text-align:center;">48</td> <td data-sheets-numberformat='{"1":2,"2":"0","3":1}' data-sheets-value='{"1":3,"3":23}' style="border-right:1px solid #000000;border-bottom:1px solid #000000;overflow:hidden;padding:0px 3px 0px 3px;vertical-align:bottom;text-align:center;">23</td> </tr> <tr style="height:20px;"> <td data-sheets-value='{"1":2,"2":"Polycarbonaat "}' style="border-left:1px solid #000000;overflow:hidden;padding:0px 3px 0px 3px;vertical-align:bottom;font-weight:bold;">Polycarbonaat </td> <td data-sheets-value='{"1":2,"2":"Enkelwandig"}' style="overflow:hidden;padding:0px 3px 0px 3px;vertical-align:bottom;font-weight:bold;">Einschalig</td> <td data-sheets-value='{"1":2,"2":"Helder (A)"}' style="border-right:1px solid #000000;overflow:hidden;padding:0px 3px 0px 3px;vertical-align:bottom;font-weight:bold;">Klar (A)</td> <td data-sheets-numberformat='{"1":2,"2":"0.00","3":1}' data-sheets-value='{"1":3,"3":5.17}' style="overflow:hidden;padding:0px 3px 0px 3px;vertical-align:bottom;text-align:center;">5.17</td> <td data-sheets-numberformat='{"1":2,"2":"0","3":1}' data-sheets-value='{"1":3,"3":88}' style="overflow:hidden;padding:0px 3px 0px 3px;vertical-align:bottom;text-align:center;">88</td> <td data-sheets-numberformat='{"1":2,"2":"0","3":1}' data-sheets-value='{"1":3,"3":83}' style="overflow:hidden;padding:0px 3px 0px 3px;vertical-align:bottom;text-align:center;">83</td> <td data-sheets-numberformat='{"1":2,"2":"0","3":1}' data-sheets-value='{"1":2,"2":"-"}' style="border-right:1px solid #000000;overflow:hidden;padding:0px 3px 0px 3px;vertical-align:bottom;text-align:center;">-</td> </tr> <tr style="height:20px;"> <td data-sheets-value='{"1":2,"2":"PC"}' style="border-left:1px solid #000000;overflow:hidden;padding:0px 3px 0px 3px;vertical-align:bottom;font-weight:bold;">PC</td> <td data-sheets-value='{"1":2,"2":"Enkelwandig"}' style="overflow:hidden;padding:0px 3px 0px 3px;vertical-align:bottom;font-weight:bold;">Einschalig</td> <td data-sheets-value='{"1":2,"2":"Opaal (D)"}' style="border-right:1px solid #000000;overflow:hidden;padding:0px 3px 0px 3px;vertical-align:bottom;font-weight:bold;">Opal (D)</td> <td data-sheets-numberformat='{"1":2,"2":"0.00","3":1}' data-sheets-value='{"1":3,"3":5.17}' style="overflow:hidden;padding:0px 3px 0px 3px;vertical-align:bottom;text-align:center;">5.17</td> <td data-sheets-numberformat='{"1":2,"2":"0","3":1}' data-sheets-value='{"1":3,"3":58}' style="overflow:hidden;padding:0px 3px 0px 3px;vertical-align:bottom;text-align:center;">58</td> <td data-sheets-numberformat='{"1":2,"2":"0","3":1}' data-sheets-value='{"1":3,"3":60}' style="overflow:hidden;padding:0px 3px 0px 3px;vertical-align:bottom;text-align:center;">60</td> <td data-sheets-numberformat='{"1":2,"2":"0","3":1}' data-sheets-value='{"1":2,"2":"-"}' style="border-right:1px solid #000000;overflow:hidden;padding:0px 3px 0px 3px;vertical-align:bottom;text-align:center;">-</td> </tr> <tr style="height:20px;"> <td style="border-left:1px solid #000000;overflow:hidden;padding:0px 3px 0px 3px;vertical-align:bottom;font-weight:bold;"></td> <td data-sheets-value='{"1":2,"2":"Dubbelwandig"}' style="overflow:hidden;padding:0px 3px 0px 3px;vertical-align:bottom;font-weight:bold;">Doppelschalig</td> <td data-sheets-value='{"1":2,"2":"Helder (A/H)"}' style="border-right:1px solid #000000;overflow:hidden;padding:0px 3px 0px 3px;vertical-align:bottom;font-weight:bold;">Klar (A/H)</td> <td data-sheets-numberformat='{"1":2,"2":"0.00","3":1}' data-sheets-value='{"1":3,"3":2.9}' style="overflow:hidden;padding:0px 3px 0px 3px;vertical-align:bottom;text-align:center;">2.90</td> <td data-sheets-numberformat='{"1":2,"2":"0","3":1}' data-sheets-value='{"1":3,"3":79}' style="overflow:hidden;padding:0px 3px 0px 3px;vertical-align:bottom;text-align:center;">79</td> <td data-sheets-numberformat='{"1":2,"2":"0","3":1}' data-sheets-value='{"1":3,"3":72}' style="overflow:hidden;padding:0px 3px 0px 3px;vertical-align:bottom;text-align:center;">72</td> <td data-sheets-numberformat='{"1":2,"2":"0","3":1}' data-sheets-value='{"1":3,"3":20}' style="border-right:1px solid #000000;overflow:hidden;padding:0px 3px 0px 3px;vertical-align:bottom;text-align:center;">20</td> </tr> <tr style="height:20px;"> <td style="border-left:1px solid #000000;overflow:hidden;padding:0px 3px 0px 3px;vertical-align:bottom;font-weight:bold;"></td> <td data-sheets-value='{"1":2,"2":"Dubbelwandig"}' style="overflow:hidden;padding:0px 3px 0px 3px;vertical-align:bottom;font-weight:bold;">Doppelschalig</td> <td data-sheets-value='{"1":2,"2":"Helder (A/A)"}' style="border-right:1px solid #000000;overflow:hidden;padding:0px 3px 0px 3px;vertical-align:bottom;font-weight:bold;">Klar (A/A)</td> <td data-sheets-numberformat='{"1":2,"2":"0.00","3":1}' data-sheets-value='{"1":3,"3":2.9}' style="overflow:hidden;padding:0px 3px 0px 3px;vertical-align:bottom;text-align:center;">2.90</td> <td data-sheets-numberformat='{"1":2,"2":"0","3":1}' data-sheets-value='{"1":3,"3":77}' style="overflow:hidden;padding:0px 3px 0px 3px;vertical-align:bottom;text-align:center;">77</td> <td data-sheets-numberformat='{"1":2,"2":"0","3":1}' data-sheets-value='{"1":3,"3":69}' style="overflow:hidden;padding:0px 3px 0px 3px;vertical-align:bottom;text-align:center;">69</td> <td data-sheets-numberformat='{"1":2,"2":"0","3":1}' data-sheets-value='{"1":3,"3":20}' style="border-right:1px solid #000000;overflow:hidden;padding:0px 3px 0px 3px;vertical-align:bottom;text-align:center;">20</td> </tr> <tr style="height:20px;"> <td style="border-left:1px solid #000000;overflow:hidden;padding:0px 3px 0px 3px;vertical-align:bottom;font-weight:bold;"></td> <td data-sheets-value='{"1":2,"2":"Dubbelwandig"}' style="overflow:hidden;padding:0px 3px 0px 3px;vertical-align:bottom;font-weight:bold;">Doppelschalig</td> <td data-sheets-value='{"1":2,"2":"Opaal (A/O)"}' style="border-right:1px solid #000000;overflow:hidden;padding:0px 3px 0px 3px;vertical-align:bottom;font-weight:bold;">Opal (A/O)</td> <td data-sheets-numberformat='{"1":2,"2":"0.00","3":1}' data-sheets-value='{"1":3,"3":2.9}' style="overflow:hidden;padding:0px 3px 0px 3px;vertical-align:bottom;text-align:center;">2.90</td> <td data-sheets-numberformat='{"1":2,"2":"0","3":1}' data-sheets-value='{"1":3,"3":73}' style="overflow:hidden;padding:0px 3px 0px 3px;vertical-align:bottom;text-align:center;">73</td> <td data-sheets-numberformat='{"1":2,"2":"0","3":1}' data-sheets-value='{"1":3,"3":63}' style="overflow:hidden;padding:0px 3px 0px 3px;vertical-align:bottom;text-align:center;">63</td> <td data-sheets-numberformat='{"1":2,"2":"0","3":1}' data-sheets-value='{"1":3,"3":20}' style="border-right:1px solid #000000;overflow:hidden;padding:0px 3px 0px 3px;vertical-align:bottom;text-align:center;">20</td> </tr> <tr style="height:20px;"> <td style="border-left:1px solid #000000;overflow:hidden;padding:0px 3px 0px 3px;vertical-align:bottom;font-weight:bold;"></td> <td data-sheets-value='{"1":2,"2":"Dubbelwandig"}' style="overflow:hidden;padding:0px 3px 0px 3px;vertical-align:bottom;font-weight:bold;">Doppelschalig</td> <td data-sheets-value='{"1":2,"2":"Opaal (A/D)"}' style="border-right:1px solid #000000;overflow:hidden;padding:0px 3px 0px 3px;vertical-align:bottom;font-weight:bold;">Opal (A/D)</td> <td data-sheets-numberformat='{"1":2,"2":"0.00","3":1}' data-sheets-value='{"1":3,"3":2.9}' style="overflow:hidden;padding:0px 3px 0px 3px;vertical-align:bottom;text-align:center;">2.90</td> <td data-sheets-numberformat='{"1":2,"2":"0","3":1}' data-sheets-value='{"1":3,"3":51}' style="overflow:hidden;padding:0px 3px 0px 3px;vertical-align:bottom;text-align:center;">51</td> <td data-sheets-numberformat='{"1":2,"2":"0","3":1}' data-sheets-value='{"1":3,"3":50}' style="overflow:hidden;padding:0px 3px 0px 3px;vertical-align:bottom;text-align:center;">50</td> <td data-sheets-numberformat='{"1":2,"2":"0","3":1}' data-sheets-value='{"1":3,"3":20}' style="border-right:1px solid #000000;overflow:hidden;padding:0px 3px 0px 3px;vertical-align:bottom;text-align:center;">20</td> </tr> <tr style="height:20px;"> <td style="border-left:1px solid #000000;overflow:hidden;padding:0px 3px 0px 3px;vertical-align:bottom;font-weight:bold;"></td> <td data-sheets-value='{"1":2,"2":"Driewandig"}' style="overflow:hidden;padding:0px 3px 0px 3px;vertical-align:bottom;font-weight:bold;">Dreischalig</td> <td data-sheets-value='{"1":2,"2":"Helder (A/H/H)"}' style="border-right:1px solid #000000;overflow:hidden;padding:0px 3px 0px 3px;vertical-align:bottom;font-weight:bold;">Klar (A/H/H)</td> <td data-sheets-numberformat='{"1":2,"2":"0.00","3":1}' data-sheets-value='{"1":3,"3":1.7}' style="overflow:hidden;padding:0px 3px 0px 3px;vertical-align:bottom;text-align:center;">1.70</td> <td data-sheets-numberformat='{"1":2,"2":"0","3":1}' data-sheets-value='{"1":3,"3":71}' style="overflow:hidden;padding:0px 3px 0px 3px;vertical-align:bottom;text-align:center;">71</td> <td data-sheets-numberformat='{"1":2,"2":"0","3":1}' data-sheets-value='{"1":3,"3":63}' style="overflow:hidden;padding:0px 3px 0px 3px;vertical-align:bottom;text-align:center;">63</td> <td data-sheets-numberformat='{"1":2,"2":"0","3":1}' data-sheets-value='{"1":3,"3":22}' style="border-right:1px solid #000000;overflow:hidden;padding:0px 3px 0px 3px;vertical-align:bottom;text-align:center;">22</td> </tr> <tr style="height:20px;"> <td style="border-left:1px solid #000000;overflow:hidden;padding:0px 3px 0px 3px;vertical-align:bottom;font-weight:bold;"></td> <td data-sheets-value='{"1":2,"2":"Driewandig"}' style="overflow:hidden;padding:0px 3px 0px 3px;vertical-align:bottom;font-weight:bold;">Dreischalig</td> <td data-sheets-value='{"1":2,"2":"Opaal (A/O/O)"}' style="border-right:1px solid #000000;overflow:hidden;padding:0px 3px 0px 3px;vertical-align:bottom;font-weight:bold;">Opal (A/O/O)</td> <td data-sheets-numberformat='{"1":2,"2":"0.00","3":1}' data-sheets-value='{"1":3,"3":1.7}' style="overflow:hidden;padding:0px 3px 0px 3px;vertical-align:bottom;text-align:center;">1.70</td> <td data-sheets-numberformat='{"1":2,"2":"0","3":1}' data-sheets-value='{"1":3,"3":61}' style="overflow:hidden;padding:0px 3px 0px 3px;vertical-align:bottom;text-align:center;">61</td> <td data-sheets-numberformat='{"1":2,"2":"0","3":1}' data-sheets-value='{"1":3,"3":48}' style="overflow:hidden;padding:0px 3px 0px 3px;vertical-align:bottom;text-align:center;">48</td> <td data-sheets-numberformat='{"1":2,"2":"0","3":1}' data-sheets-value='{"1":3,"3":22}' style="border-right:1px solid #000000;overflow:hidden;padding:0px 3px 0px 3px;vertical-align:bottom;text-align:center;">22</td> </tr> <tr style="height:20px;"> <td style="border-left:1px solid #000000;overflow:hidden;padding:0px 3px 0px 3px;vertical-align:bottom;font-weight:bold;"></td> <td data-sheets-value='{"1":2,"2":"Vierwandig"}' style="overflow:hidden;padding:0px 3px 0px 3px;vertical-align:bottom;font-weight:bold;">Vierschalig</td> <td data-sheets-value='{"1":2,"2":"Helder (A/H/H/H)"}' style="border-right:1px solid #000000;overflow:hidden;padding:0px 3px 0px 3px;vertical-align:bottom;font-weight:bold;">Klar (A/H/H/H)</td> <td data-sheets-numberformat='{"1":2,"2":"0.00","3":1}' data-sheets-value='{"1":3,"3":1.28}' style="overflow:hidden;padding:0px 3px 0px 3px;vertical-align:bottom;text-align:center;">1.28</td> <td data-sheets-numberformat='{"1":2,"2":"0","3":1}' data-sheets-value='{"1":3,"3":64}' style="overflow:hidden;padding:0px 3px 0px 3px;vertical-align:bottom;text-align:center;">64</td> <td data-sheets-numberformat='{"1":2,"2":"0","3":1}' data-sheets-value='{"1":3,"3":52}' style="overflow:hidden;padding:0px 3px 0px 3px;vertical-align:bottom;text-align:center;">52</td> <td data-sheets-numberformat='{"1":2,"2":"0","3":1}' data-sheets-value='{"1":3,"3":23}' style="border-right:1px solid #000000;overflow:hidden;padding:0px 3px 0px 3px;vertical-align:bottom;text-align:center;">23</td> </tr> <tr style="height:20px;"> <td style="border-bottom:1px solid #000000;border-left:1px solid #000000;overflow:hidden;padding:0px 3px 0px 3px;vertical-align:bottom;"></td> <td data-sheets-value='{"1":2,"2":"Vierwandig"}' style="border-bottom:1px solid #000000;overflow:hidden;padding:0px 3px 0px 3px;vertical-align:bottom;font-weight:bold;">Vierschalig</td> <td data-sheets-value='{"1":2,"2":"Opaal (A/H/O/H)"}' style="border-right:1px solid #000000;border-bottom:1px solid #000000;overflow:hidden;padding:0px 3px 0px 3px;vertical-align:bottom;font-weight:bold;">Opal (A/H/O/H)</td> <td data-sheets-numberformat='{"1":2,"2":"0.00","3":1}' data-sheets-value='{"1":3,"3":1.28}' style="border-bottom:1px solid #000000;overflow:hidden;padding:0px 3px 0px 3px;vertical-align:bottom;text-align:center;">1.28</td> <td data-sheets-numberformat='{"1":2,"2":"0","3":1}' data-sheets-value='{"1":3,"3":59}' style="border-bottom:1px solid #000000;overflow:hidden;padding:0px 3px 0px 3px;vertical-align:bottom;text-align:center;">59</td> <td data-sheets-numberformat='{"1":2,"2":"0","3":1}' data-sheets-value='{"1":3,"3":46}' style="border-bottom:1px solid #000000;overflow:hidden;padding:0px 3px 0px 3px;vertical-align:bottom;text-align:center;">46</td> <td data-sheets-numberformat='{"1":2,"2":"0","3":1}' data-sheets-value='{"1":3,"3":23}' style="border-right:1px solid #000000;border-bottom:1px solid #000000;overflow:hidden;padding:0px 3px 0px 3px;vertical-align:bottom;text-align:center;">23</td> </tr> <tr style="height:20px;"> <td data-sheets-value='{"1":2,"2":"Polycarbonaat"}' style="border-left:1px solid #000000;overflow:hidden;padding:0px 3px 0px 3px;vertical-align:bottom;font-weight:bold;">Polycarbonat</td> <td data-sheets-value='{"1":2,"2":"Enkelwandig"}' style="overflow:hidden;padding:0px 3px 0px 3px;vertical-align:bottom;font-weight:bold;">Einschalig</td> <td data-sheets-value='{"1":2,"2":"Heatstop Opaal (T)"}' style="border-right:1px solid #000000;overflow:hidden;padding:0px 3px 0px 3px;vertical-align:bottom;font-weight:bold;">Heatstop opal (T)</td> <td data-sheets-numberformat='{"1":2,"2":"0.00","3":1}' data-sheets-value='{"1":3,"3":5.17}' style="overflow:hidden;padding:0px 3px 0px 3px;vertical-align:bottom;text-align:center;">5.17</td> <td data-sheets-numberformat='{"1":2,"2":"0","3":1}' data-sheets-value='{"1":3,"3":49}' style="overflow:hidden;padding:0px 3px 0px 3px;vertical-align:bottom;text-align:center;">49</td> <td data-sheets-numberformat='{"1":2,"2":"0","3":1}' data-sheets-value='{"1":3,"3":59}' style="overflow:hidden;padding:0px 3px 0px 3px;vertical-align:bottom;text-align:center;">59</td> <td data-sheets-numberformat='{"1":2,"2":"0","3":1}' data-sheets-value='{"1":2,"2":"-"}' style="border-right:1px solid #000000;overflow:hidden;padding:0px 3px 0px 3px;vertical-align:bottom;text-align:center;">-</td> </tr> <tr style="height:20px;"> <td data-sheets-value='{"1":2,"2":"Heatstop PC"}' style="border-left:1px solid #000000;overflow:hidden;padding:0px 3px 0px 3px;vertical-align:bottom;font-weight:bold;">Heatstop PC</td> <td data-sheets-value='{"1":2,"2":"Dubbelwandig"}' style="overflow:hidden;padding:0px 3px 0px 3px;vertical-align:bottom;font-weight:bold;">Doppelschalig</td> <td data-sheets-value='{"1":2,"2":"Helder (T/H)"}' style="border-right:1px solid #000000;overflow:hidden;padding:0px 3px 0px 3px;vertical-align:bottom;font-weight:bold;">Klar (T/H)</td> <td data-sheets-numberformat='{"1":2,"2":"0.00","3":1}' data-sheets-value='{"1":3,"3":2.9}' style="overflow:hidden;padding:0px 3px 0px 3px;vertical-align:bottom;text-align:center;">2.90</td> <td data-sheets-numberformat='{"1":2,"2":"0","3":1}' data-sheets-value='{"1":3,"3":44}' style="overflow:hidden;padding:0px 3px 0px 3px;vertical-align:bottom;text-align:center;">44</td> <td data-sheets-numberformat='{"1":2,"2":"0","3":1}' data-sheets-value='{"1":3,"3":51}' style="overflow:hidden;padding:0px 3px 0px 3px;vertical-align:bottom;text-align:center;">51</td> <td data-sheets-numberformat='{"1":2,"2":"0","3":1}' data-sheets-value='{"1":3,"3":20}' style="border-right:1px solid #000000;overflow:hidden;padding:0px 3px 0px 3px;vertical-align:bottom;text-align:center;">20</td> </tr> <tr style="height:20px;"> <td style="border-left:1px solid #000000;overflow:hidden;padding:0px 3px 0px 3px;vertical-align:bottom;font-weight:bold;"></td> <td data-sheets-value='{"1":2,"2":"Dubbelwandig"}' style="overflow:hidden;padding:0px 3px 0px 3px;vertical-align:bottom;font-weight:bold;">Doppelschalig</td> <td data-sheets-value='{"1":2,"2":"Opaal (T/O)"}' style="border-right:1px solid #000000;overflow:hidden;padding:0px 3px 0px 3px;vertical-align:bottom;font-weight:bold;">Opal (T/O)</td> <td data-sheets-numberformat='{"1":2,"2":"0.00","3":1}' data-sheets-value='{"1":3,"3":2.9}' style="overflow:hidden;padding:0px 3px 0px 3px;vertical-align:bottom;text-align:center;">2.90</td> <td data-sheets-numberformat='{"1":2,"2":"0","3":1}' data-sheets-value='{"1":3,"3":41}' style="overflow:hidden;padding:0px 3px 0px 3px;vertical-align:bottom;text-align:center;">41</td> <td data-sheets-numberformat='{"1":2,"2":"0","3":1}' data-sheets-value='{"1":3,"3":45}' style="overflow:hidden;padding:0px 3px 0px 3px;vertical-align:bottom;text-align:center;">45</td> <td data-sheets-numberformat='{"1":2,"2":"0","3":1}' data-sheets-value='{"1":3,"3":20}' style="border-right:1px solid #000000;overflow:hidden;padding:0px 3px 0px 3px;vertical-align:bottom;text-align:center;">20</td> </tr> <tr style="height:20px;"> <td style="border-left:1px solid #000000;overflow:hidden;padding:0px 3px 0px 3px;vertical-align:bottom;font-weight:bold;"></td> <td data-sheets-value='{"1":2,"2":"Driewandig"}' style="overflow:hidden;padding:0px 3px 0px 3px;vertical-align:bott | skylux-160-ce-met-koepel-en-pvc-opstand-16-00-met-lm-motor-en-windvang-1200-x-1800-mm | 8586029072717 | 46872344625485
Rauch- und Wärmeabzug (RWA) | RWA-System | Skylux | Skylux 160° CE mit Kuppel und PVC-Aufsatzkranz 16/00 mit LM-Motor und Windfang 1200 x 2100 mm |  | 32621 | 5412970326212 | 5547.85 | Ja | 30-45 | 82.69 | 1200 x 2100 mm | 2100 | 1200 |  | PCV 16/00 (16 cm hoch & Dachöffnung = Tageslichtmaß) | Rechteckig | 5.17 W/m²K - 1.28 W/m²K | 87% - 32% | 90% - 32% | 20dB - 23dB | 160° CE (für Industrie) | Lichtkuppel | mit Windfang | E | Einzelmotor | Maximal ist eine vierschalige Lichtkuppel für dieses Produkt möglich | Ut-Wert LT-Wert g-Wert Rw-waarde EN 1873 : 2014 EN ISO 13468 EN 16153 EN 410 EN 410 EN ISO 140-3 Material Schalen Schalen (W/m²K) (%) (%) (dB) Acryl Einschalig Klar (H) 5.17 90 87 - PMMA Einschalig Opal (O) 5.17 83 76 - Doppelschalig Klar (H/H) 2.90 81 75 20 Doppelschalig Opal (O/O) 2.90 69 58 20 Dreischalig Klar (H/H/H) 1.70 73 65 22 Dreischalig Opal (O/H/O) 1.70 62 51 22 Vierschalig Klar (H/H/H/H) 1.28 64 54 23 Vierschalig Opal (H/H/O/H) 1.28 59 48 23 Polycarbonaat Einschalig Klar (A) 5.17 88 83 - PC Einschalig Opal (D) 5.17 58 60 - Doppelschalig Klar (A/H) 2.90 79 72 20 Doppelschalig Klar (A/A) 2.90 77 69 20 Doppelschalig Opal (A/O) 2.90 73 63 20 Doppelschalig Opal (A/D) 2.90 51 50 20 Dreischalig Klar (A/H/H) 1.70 71 63 22 Dreischalig Opal (A/O/O) 1.70 61 48 22 Vierschalig Klar (A/H/H/H) 1.28 64 52 23 Vierschalig Opal (A/H/O/H) 1.28 59 46 23 Polycarbonat Einschalig Heatstop opal (T) 5.17 49 59 - Heatstop PC Doppelschalig Klar (T/H) 2.90 44 51 20 Doppelschalig Opal (T/O) 2.90 41 45 20 Dreischalig Klar (T/H/H) 1.70 40 <td data-sheets-numberformat='{"1":2,"2":"0","3":1}' data-sheets-value='{"1":3,"3":44}' style="overflow:hidden;padding:0px 3px 0px | https://skylux.eu/de/products/skylux-160-ce-met-koepel-en-pvc-opstand-16-00-met-lm-motor-en-windvang-1200-x-2100-mm | https://skylux.eu/cdn/shop/files/Skylux-160deg-CE-met-koepel-en-pvc-opstand-1600-met-LM-motor-en-windvang-1200-x-2100-mm-RWA-systeem.jpg?v=1702980255&width=1600 | https://skylux.eu/cdn/shop/files/e5a82811-1bb0-48e4-a776-cacb59c7c092_f7ed0bf5-357b-4c62-b5d3-ec17f0b06302.jpg?v=1688551085&width=1600 | //skylux.eu/cdn/shop/files/D_MH_Montageanleitung_Skylux_160_CE_LM.pdf?v=1503750771917917123 | //skylux.eu/cdn/shop/files/D_TD_Technische_Daten_Skylux_Skylux_160_CE_Elektrisch.pdf?v=10489854405570094672 | <style type="text/css" id="isPasted"> <!--td { border: 1px solid #cccccc; } br { mso-data-placement: same-cell; } --> </style> <table border="1" cellpadding="0" cellspacing="0" dir="ltr" style="table-layout:fixed;font-size:10pt;font-family:Arial;border-collapse:collapse;border:none;"><tbody> <tr style="height:20px;"> <td style="overflow:hidden;padding:0px 3px 0px 3px;vertical-align:bottom;"></td> <td style="overflow:hidden;padding:0px 3px 0px 3px;vertical-align:bottom;"></td> <td style="overflow:hidden;padding:0px 3px 0px 3px;vertical-align:bottom;"></td> <td data-sheets-value='{"1":2,"2":"Ut-waarde"}' style="overflow:hidden;padding:0px 3px 0px 3px;vertical-align:bottom;font-weight:bold;text-align:center;">Ut-Wert</td> <td data-sheets-value='{"1":2,"2":"LT-waarde"}' style="overflow:hidden;padding:0px 3px 0px 3px;vertical-align:bottom;font-weight:bold;text-align:center;">LT-Wert</td> <td data-sheets-value='{"1":2,"2":"g-waarde"}' style="overflow:hidden;padding:0px 3px 0px 3px;vertical-align:bottom;font-weight:bold;text-align:center;">g-Wert</td> <td data-sheets-value='{"1":2,"2":"Rw-waarde "}' style="overflow:hidden;padding:0px 3px 0px 3px;vertical-align:bottom;font-weight:bold;text-align:center;">Rw-waarde </td> </tr> <tr style="height:20px;"> <td style="overflow:hidden;padding:0px 3px 0px 3px;vertical-align:bottom;"></td> <td style="overflow:hidden;padding:0px 3px 0px 3px;vertical-align:bottom;"></td> <td style="overflow:hidden;padding:0px 3px 0px 3px;vertical-align:bottom;"></td> <td data-sheets-numberformat='{"1":2,"2":"0.00","3":1}' data-sheets-value='{"1":2,"2":"EN 1873 : 2014"}' style="overflow:hidden;padding:0px 3px 0px 3px;vertical-align:bottom;text-align:center;">EN 1873 : 2014</td> <td data-sheets-numberformat='{"1":2,"2":"0","3":1}' data-sheets-value='{"1":2,"2":"EN ISO 13468 EN 16153 EN 410"}' style="overflow:hidden;padding:0px 3px 0px 3px;vertical-align:bottom;text-align:center;">EN ISO 13468 EN 16153 EN 410</td> <td data-sheets-numberformat='{"1":2,"2":"0","3":1}' data-sheets-value='{"1":2,"2":"EN 410"}' style="overflow:hidden;padding:0px 3px 0px 3px;vertical-align:bottom;text-align:center;">EN 410</td> <td data-sheets-value='{"1":2,"2":"EN ISO 140-3\t\t"}' style="overflow:hidden;padding:0px 3px 0px 3px;vertical-align:bottom;text-align:center;">EN ISO 140-3 </td> </tr> <tr style="height:20px;"> <td data-sheets-value='{"1":2,"2":"Materiaal"}' style="border-bottom:1px solid #000000;overflow:hidden;padding:0px 3px 0px 3px;vertical-align:bottom;background-color:#000000;font-weight:bold;color:#ffffff;">Material</td> <td data-sheets-value='{"1":2,"2":"Wanden"}' style="border-bottom:1px solid #000000;overflow:hidden;padding:0px 3px 0px 3px;vertical-align:bottom;background-color:#000000;font-weight:bold;color:#ffffff;">Schalen</td> <td data-sheets-value='{"1":2,"2":"Schalen"}' style="border-bottom:1px solid #000000;overflow:hidden;padding:0px 3px 0px 3px;vertical-align:bottom;background-color:#000000;font-weight:bold;color:#ffffff;">Schalen</td> <td data-sheets-numberformat='{"1":2,"2":"0.00","3":1}' data-sheets-value='{"1":2,"2":"(W/m²K)\t"}' style="border-bottom:1px solid #000000;overflow:hidden;padding:0px 3px 0px 3px;vertical-align:bottom;background-color:#000000;font-weight:bold;color:#ffffff;text-align:center;">(W/m²K) </td> <td data-sheets-numberformat='{"1":2,"2":"0","3":1}' data-sheets-value='{"1":2,"2":"(%)"}' style="border-bottom:1px solid #000000;overflow:hidden;padding:0px 3px 0px 3px;vertical-align:bottom;background-color:#000000;font-weight:bold;color:#ffffff;text-align:center;">(%)</td> <td data-sheets-numberformat='{"1":2,"2":"0","3":1}' data-sheets-value='{"1":2,"2":"(%)"}' style="border-bottom:1px solid #000000;overflow:hidden;padding:0px 3px 0px 3px;vertical-align:bottom;background-color:#000000;font-weight:bold;color:#ffffff;text-align:center;">(%)</td> <td data-sheets-value='{"1":2,"2":"(dB)"}' style="border-bottom:1px solid #000000;overflow:hidden;padding:0px 3px 0px 3px;vertical-align:bottom;background-color:#000000;font-weight:bold;color:#ffffff;text-align:center;">(dB)</td> </tr> <tr style="height:20px;"> <td data-sheets-value='{"1":2,"2":"Acrylaat"}' style="border-left:1px solid #000000;overflow:hidden;padding:0px 3px 0px 3px;vertical-align:bottom;font-weight:bold;">Acryl</td> <td data-sheets-value='{"1":2,"2":"Enkelwandig"}' style="overflow:hidden;padding:0px 3px 0px 3px;vertical-align:bottom;font-weight:bold;">Einschalig</td> <td data-sheets-value='{"1":2,"2":"Helder (H)"}' style="border-right:1px solid #000000;overflow:hidden;padding:0px 3px 0px 3px;vertical-align:bottom;font-weight:bold;">Klar (H)</td> <td data-sheets-numberformat='{"1":2,"2":"0.00","3":1}' data-sheets-value='{"1":3,"3":5.17}' style="overflow:hidden;padding:0px 3px 0px 3px;vertical-align:bottom;text-align:center;">5.17</td> <td data-sheets-numberformat='{"1":2,"2":"0","3":1}' data-sheets-value='{"1":3,"3":90}' style="overflow:hidden;padding:0px 3px 0px 3px;vertical-align:bottom;text-align:center;">90</td> <td data-sheets-numberformat='{"1":2,"2":"0","3":1}' data-sheets-value='{"1":3,"3":87}' style="overflow:hidden;padding:0px 3px 0px 3px;vertical-align:bottom;text-align:center;">87</td> <td data-sheets-numberformat='{"1":2,"2":"0","3":1}' data-sheets-value='{"1":2,"2":"-"}' style="border-right:1px solid #000000;overflow:hidden;padding:0px 3px 0px 3px;vertical-align:bottom;text-align:center;">-</td> </tr> <tr style="height:20px;"> <td data-sheets-value='{"1":2,"2":"PMMA"}' style="border-left:1px solid #000000;overflow:hidden;padding:0px 3px 0px 3px;vertical-align:bottom;font-weight:bold;">PMMA</td> <td data-sheets-value='{"1":2,"2":"Enkelwandig"}' style="overflow:hidden;padding:0px 3px 0px 3px;vertical-align:bottom;font-weight:bold;">Einschalig</td> <td data-sheets-value='{"1":2,"2":"Opaal (O)"}' style="border-right:1px solid #000000;overflow:hidden;padding:0px 3px 0px 3px;vertical-align:bottom;font-weight:bold;">Opal (O)</td> <td data-sheets-numberformat='{"1":2,"2":"0.00","3":1}' data-sheets-value='{"1":3,"3":5.17}' style="overflow:hidden;padding:0px 3px 0px 3px;vertical-align:bottom;text-align:center;">5.17</td> <td data-sheets-numberformat='{"1":2,"2":"0","3":1}' data-sheets-value='{"1":3,"3":83}' style="overflow:hidden;padding:0px 3px 0px 3px;vertical-align:bottom;text-align:center;">83</td> <td data-sheets-numberformat='{"1":2,"2":"0","3":1}' data-sheets-value='{"1":3,"3":76}' style="overflow:hidden;padding:0px 3px 0px 3px;vertical-align:bottom;text-align:center;">76</td> <td data-sheets-numberformat='{"1":2,"2":"0","3":1}' data-sheets-value='{"1":2,"2":"-"}' style="border-right:1px solid #000000;overflow:hidden;padding:0px 3px 0px 3px;vertical-align:bottom;text-align:center;">-</td> </tr> <tr style="height:20px;"> <td style="border-left:1px solid #000000;overflow:hidden;padding:0px 3px 0px 3px;vertical-align:bottom;font-weight:bold;"></td> <td data-sheets-value='{"1":2,"2":"Dubbelwandig"}' style="overflow:hidden;padding:0px 3px 0px 3px;vertical-align:bottom;font-weight:bold;">Doppelschalig</td> <td data-sheets-value='{"1":2,"2":"Helder (H/H)"}' style="border-right:1px solid #000000;overflow:hidden;padding:0px 3px 0px 3px;vertical-align:bottom;font-weight:bold;">Klar (H/H)</td> <td data-sheets-numberformat='{"1":2,"2":"0.00","3":1}' data-sheets-value='{"1":3,"3":2.9}' style="overflow:hidden;padding:0px 3px 0px 3px;vertical-align:bottom;text-align:center;">2.90</td> <td data-sheets-numberformat='{"1":2,"2":"0","3":1}' data-sheets-value='{"1":3,"3":81}' style="overflow:hidden;padding:0px 3px 0px 3px;vertical-align:bottom;text-align:center;">81</td> <td data-sheets-numberformat='{"1":2,"2":"0","3":1}' data-sheets-value='{"1":3,"3":75}' style="overflow:hidden;padding:0px 3px 0px 3px;vertical-align:bottom;text-align:center;">75</td> <td data-sheets-numberformat='{"1":2,"2":"0","3":1}' data-sheets-value='{"1":3,"3":20}' style="border-right:1px solid #000000;overflow:hidden;padding:0px 3px 0px 3px;vertical-align:bottom;text-align:center;">20</td> </tr> <tr style="height:20px;"> <td style="border-left:1px solid #000000;overflow:hidden;padding:0px 3px 0px 3px;vertical-align:bottom;font-weight:bold;"></td> <td data-sheets-value='{"1":2,"2":"Dubbelwandig"}' style="overflow:hidden;padding:0px 3px 0px 3px;vertical-align:bottom;font-weight:bold;">Doppelschalig</td> <td data-sheets-value='{"1":2,"2":"Opaal (O/O)"}' style="border-right:1px solid #000000;overflow:hidden;padding:0px 3px 0px 3px;vertical-align:bottom;font-weight:bold;">Opal (O/O)</td> <td data-sheets-numberformat='{"1":2,"2":"0.00","3":1}' data-sheets-value='{"1":3,"3":2.9}' style="overflow:hidden;padding:0px 3px 0px 3px;vertical-align:bottom;text-align:center;">2.90</td> <td data-sheets-numberformat='{"1":2,"2":"0","3":1}' data-sheets-value='{"1":3,"3":69}' style="overflow:hidden;padding:0px 3px 0px 3px;vertical-align:bottom;text-align:center;">69</td> <td data-sheets-numberformat='{"1":2,"2":"0","3":1}' data-sheets-value='{"1":3,"3":58}' style="overflow:hidden;padding:0px 3px 0px 3px;vertical-align:bottom;text-align:center;">58</td> <td data-sheets-numberformat='{"1":2,"2":"0","3":1}' data-sheets-value='{"1":3,"3":20}' style="border-right:1px solid #000000;overflow:hidden;padding:0px 3px 0px 3px;vertical-align:bottom;text-align:center;">20</td> </tr> <tr style="height:20px;"> <td style="border-left:1px solid #000000;overflow:hidden;padding:0px 3px 0px 3px;vertical-align:bottom;font-weight:bold;"></td> <td data-sheets-value='{"1":2,"2":"Driewandig"}' style="overflow:hidden;padding:0px 3px 0px 3px;vertical-align:bottom;font-weight:bold;">Dreischalig</td> <td data-sheets-value='{"1":2,"2":"Helder (H/H/H)"}' style="border-right:1px solid #000000;overflow:hidden;padding:0px 3px 0px 3px;vertical-align:bottom;font-weight:bold;">Klar (H/H/H)</td> <td data-sheets-numberformat='{"1":2,"2":"0.00","3":1}' data-sheets-value='{"1":3,"3":1.7}' style="overflow:hidden;padding:0px 3px 0px 3px;vertical-align:bottom;text-align:center;">1.70</td> <td data-sheets-numberformat='{"1":2,"2":"0","3":1}' data-sheets-value='{"1":3,"3":73}' style="overflow:hidden;padding:0px 3px 0px 3px;vertical-align:bottom;text-align:center;">73</td> <td data-sheets-numberformat='{"1":2,"2":"0","3":1}' data-sheets-value='{"1":3,"3":65}' style="overflow:hidden;padding:0px 3px 0px 3px;vertical-align:bottom;text-align:center;">65</td> <td data-sheets-numberformat='{"1":2,"2":"0","3":1}' data-sheets-value='{"1":3,"3":22}' style="border-right:1px solid #000000;overflow:hidden;padding:0px 3px 0px 3px;vertical-align:bottom;text-align:center;">22</td> </tr> <tr style="height:20px;"> <td style="border-left:1px solid #000000;overflow:hidden;padding:0px 3px 0px 3px;vertical-align:bottom;font-weight:bold;"></td> <td data-sheets-value='{"1":2,"2":"Driewandig"}' style="overflow:hidden;padding:0px 3px 0px 3px;vertical-align:bottom;font-weight:bold;">Dreischalig</td> <td data-sheets-value='{"1":2,"2":"Opaal (O/H/O)"}' style="border-right:1px solid #000000;overflow:hidden;padding:0px 3px 0px 3px;vertical-align:bottom;font-weight:bold;">Opal (O/H/O)</td> <td data-sheets-numberformat='{"1":2,"2":"0.00","3":1}' data-sheets-value='{"1":3,"3":1.7}' style="overflow:hidden;padding:0px 3px 0px 3px;vertical-align:bottom;text-align:center;">1.70</td> <td data-sheets-numberformat='{"1":2,"2":"0","3":1}' data-sheets-value='{"1":3,"3":62}' style="overflow:hidden;padding:0px 3px 0px 3px;vertical-align:bottom;text-align:center;">62</td> <td data-sheets-numberformat='{"1":2,"2":"0","3":1}' data-sheets-value='{"1":3,"3":51}' style="overflow:hidden;padding:0px 3px 0px 3px;vertical-align:bottom;text-align:center;">51</td> <td data-sheets-numberformat='{"1":2,"2":"0","3":1}' data-sheets-value='{"1":3,"3":22}' style="border-right:1px solid #000000;overflow:hidden;padding:0px 3px 0px 3px;vertical-align:bottom;text-align:center;">22</td> </tr> <tr style="height:20px;"> <td style="border-left:1px solid #000000;overflow:hidden;padding:0px 3px 0px 3px;vertical-align:bottom;font-weight:bold;"></td> <td data-sheets-value='{"1":2,"2":"Vierwandig"}' style="overflow:hidden;padding:0px 3px 0px 3px;vertical-align:bottom;font-weight:bold;">Vierschalig</td> <td data-sheets-value='{"1":2,"2":"Helder (H/H/H/H)"}' style="border-right:1px solid #000000;overflow:hidden;padding:0px 3px 0px 3px;vertical-align:bottom;font-weight:bold;">Klar (H/H/H/H)</td> <td data-sheets-numberformat='{"1":2,"2":"0.00","3":1}' data-sheets-value='{"1":3,"3":1.28}' style="overflow:hidden;padding:0px 3px 0px 3px;vertical-align:bottom;text-align:center;">1.28</td> <td data-sheets-numberformat='{"1":2,"2":"0","3":1}' data-sheets-value='{"1":3,"3":64}' style="overflow:hidden;padding:0px 3px 0px 3px;vertical-align:bottom;text-align:center;">64</td> <td data-sheets-numberformat='{"1":2,"2":"0","3":1}' data-sheets-value='{"1":3,"3":54}' style="overflow:hidden;padding:0px 3px 0px 3px;vertical-align:bottom;text-align:center;">54</td> <td data-sheets-numberformat='{"1":2,"2":"0","3":1}' data-sheets-value='{"1":3,"3":23}' style="border-right:1px solid #000000;overflow:hidden;padding:0px 3px 0px 3px;vertical-align:bottom;text-align:center;">23</td> </tr> <tr style="height:20px;"> <td style="border-bottom:1px solid #000000;border-left:1px solid #000000;overflow:hidden;padding:0px 3px 0px 3px;vertical-align:bottom;"></td> <td data-sheets-value='{"1":2,"2":"Vierwandig"}' style="border-bottom:1px solid #000000;overflow:hidden;padding:0px 3px 0px 3px;vertical-align:bottom;font-weight:bold;">Vierschalig</td> <td data-sheets-value='{"1":2,"2":"Opaal (H/H/O/H)"}' style="border-right:1px solid #000000;border-bottom:1px solid #000000;overflow:hidden;padding:0px 3px 0px 3px;vertical-align:bottom;font-weight:bold;">Opal (H/H/O/H)</td> <td data-sheets-numberformat='{"1":2,"2":"0.00","3":1}' data-sheets-value='{"1":3,"3":1.28}' style="border-bottom:1px solid #000000;overflow:hidden;padding:0px 3px 0px 3px;vertical-align:bottom;text-align:center;">1.28</td> <td data-sheets-numberformat='{"1":2,"2":"0","3":1}' data-sheets-value='{"1":3,"3":59}' style="border-bottom:1px solid #000000;overflow:hidden;padding:0px 3px 0px 3px;vertical-align:bottom;text-align:center;">59</td> <td data-sheets-numberformat='{"1":2,"2":"0","3":1}' data-sheets-value='{"1":3,"3":48}' style="border-bottom:1px solid #000000;overflow:hidden;padding:0px 3px 0px 3px;vertical-align:bottom;text-align:center;">48</td> <td data-sheets-numberformat='{"1":2,"2":"0","3":1}' data-sheets-value='{"1":3,"3":23}' style="border-right:1px solid #000000;border-bottom:1px solid #000000;overflow:hidden;padding:0px 3px 0px 3px;vertical-align:bottom;text-align:center;">23</td> </tr> <tr style="height:20px;"> <td data-sheets-value='{"1":2,"2":"Polycarbonaat "}' style="border-left:1px solid #000000;overflow:hidden;padding:0px 3px 0px 3px;vertical-align:bottom;font-weight:bold;">Polycarbonaat </td> <td data-sheets-value='{"1":2,"2":"Enkelwandig"}' style="overflow:hidden;padding:0px 3px 0px 3px;vertical-align:bottom;font-weight:bold;">Einschalig</td> <td data-sheets-value='{"1":2,"2":"Helder (A)"}' style="border-right:1px solid #000000;overflow:hidden;padding:0px 3px 0px 3px;vertical-align:bottom;font-weight:bold;">Klar (A)</td> <td data-sheets-numberformat='{"1":2,"2":"0.00","3":1}' data-sheets-value='{"1":3,"3":5.17}' style="overflow:hidden;padding:0px 3px 0px 3px;vertical-align:bottom;text-align:center;">5.17</td> <td data-sheets-numberformat='{"1":2,"2":"0","3":1}' data-sheets-value='{"1":3,"3":88}' style="overflow:hidden;padding:0px 3px 0px 3px;vertical-align:bottom;text-align:center;">88</td> <td data-sheets-numberformat='{"1":2,"2":"0","3":1}' data-sheets-value='{"1":3,"3":83}' style="overflow:hidden;padding:0px 3px 0px 3px;vertical-align:bottom;text-align:center;">83</td> <td data-sheets-numberformat='{"1":2,"2":"0","3":1}' data-sheets-value='{"1":2,"2":"-"}' style="border-right:1px solid #000000;overflow:hidden;padding:0px 3px 0px 3px;vertical-align:bottom;text-align:center;">-</td> </tr> <tr style="height:20px;"> <td data-sheets-value='{"1":2,"2":"PC"}' style="border-left:1px solid #000000;overflow:hidden;padding:0px 3px 0px 3px;vertical-align:bottom;font-weight:bold;">PC</td> <td data-sheets-value='{"1":2,"2":"Enkelwandig"}' style="overflow:hidden;padding:0px 3px 0px 3px;vertical-align:bottom;font-weight:bold;">Einschalig</td> <td data-sheets-value='{"1":2,"2":"Opaal (D)"}' style="border-right:1px solid #000000;overflow:hidden;padding:0px 3px 0px 3px;vertical-align:bottom;font-weight:bold;">Opal (D)</td> <td data-sheets-numberformat='{"1":2,"2":"0.00","3":1}' data-sheets-value='{"1":3,"3":5.17}' style="overflow:hidden;padding:0px 3px 0px 3px;vertical-align:bottom;text-align:center;">5.17</td> <td data-sheets-numberformat='{"1":2,"2":"0","3":1}' data-sheets-value='{"1":3,"3":58}' style="overflow:hidden;padding:0px 3px 0px 3px;vertical-align:bottom;text-align:center;">58</td> <td data-sheets-numberformat='{"1":2,"2":"0","3":1}' data-sheets-value='{"1":3,"3":60}' style="overflow:hidden;padding:0px 3px 0px 3px;vertical-align:bottom;text-align:center;">60</td> <td data-sheets-numberformat='{"1":2,"2":"0","3":1}' data-sheets-value='{"1":2,"2":"-"}' style="border-right:1px solid #000000;overflow:hidden;padding:0px 3px 0px 3px;vertical-align:bottom;text-align:center;">-</td> </tr> <tr style="height:20px;"> <td style="border-left:1px solid #000000;overflow:hidden;padding:0px 3px 0px 3px;vertical-align:bottom;font-weight:bold;"></td> <td data-sheets-value='{"1":2,"2":"Dubbelwandig"}' style="overflow:hidden;padding:0px 3px 0px 3px;vertical-align:bottom;font-weight:bold;">Doppelschalig</td> <td data-sheets-value='{"1":2,"2":"Helder (A/H)"}' style="border-right:1px solid #000000;overflow:hidden;padding:0px 3px 0px 3px;vertical-align:bottom;font-weight:bold;">Klar (A/H)</td> <td data-sheets-numberformat='{"1":2,"2":"0.00","3":1}' data-sheets-value='{"1":3,"3":2.9}' style="overflow:hidden;padding:0px 3px 0px 3px;vertical-align:bottom;text-align:center;">2.90</td> <td data-sheets-numberformat='{"1":2,"2":"0","3":1}' data-sheets-value='{"1":3,"3":79}' style="overflow:hidden;padding:0px 3px 0px 3px;vertical-align:bottom;text-align:center;">79</td> <td data-sheets-numberformat='{"1":2,"2":"0","3":1}' data-sheets-value='{"1":3,"3":72}' style="overflow:hidden;padding:0px 3px 0px 3px;vertical-align:bottom;text-align:center;">72</td> <td data-sheets-numberformat='{"1":2,"2":"0","3":1}' data-sheets-value='{"1":3,"3":20}' style="border-right:1px solid #000000;overflow:hidden;padding:0px 3px 0px 3px;vertical-align:bottom;text-align:center;">20</td> </tr> <tr style="height:20px;"> <td style="border-left:1px solid #000000;overflow:hidden;padding:0px 3px 0px 3px;vertical-align:bottom;font-weight:bold;"></td> <td data-sheets-value='{"1":2,"2":"Dubbelwandig"}' style="overflow:hidden;padding:0px 3px 0px 3px;vertical-align:bottom;font-weight:bold;">Doppelschalig</td> <td data-sheets-value='{"1":2,"2":"Helder (A/A)"}' style="border-right:1px solid #000000;overflow:hidden;padding:0px 3px 0px 3px;vertical-align:bottom;font-weight:bold;">Klar (A/A)</td> <td data-sheets-numberformat='{"1":2,"2":"0.00","3":1}' data-sheets-value='{"1":3,"3":2.9}' style="overflow:hidden;padding:0px 3px 0px 3px;vertical-align:bottom;text-align:center;">2.90</td> <td data-sheets-numberformat='{"1":2,"2":"0","3":1}' data-sheets-value='{"1":3,"3":77}' style="overflow:hidden;padding:0px 3px 0px 3px;vertical-align:bottom;text-align:center;">77</td> <td data-sheets-numberformat='{"1":2,"2":"0","3":1}' data-sheets-value='{"1":3,"3":69}' style="overflow:hidden;padding:0px 3px 0px 3px;vertical-align:bottom;text-align:center;">69</td> <td data-sheets-numberformat='{"1":2,"2":"0","3":1}' data-sheets-value='{"1":3,"3":20}' style="border-right:1px solid #000000;overflow:hidden;padding:0px 3px 0px 3px;vertical-align:bottom;text-align:center;">20</td> </tr> <tr style="height:20px;"> <td style="border-left:1px solid #000000;overflow:hidden;padding:0px 3px 0px 3px;vertical-align:bottom;font-weight:bold;"></td> <td data-sheets-value='{"1":2,"2":"Dubbelwandig"}' style="overflow:hidden;padding:0px 3px 0px 3px;vertical-align:bottom;font-weight:bold;">Doppelschalig</td> <td data-sheets-value='{"1":2,"2":"Opaal (A/O)"}' style="border-right:1px solid #000000;overflow:hidden;padding:0px 3px 0px 3px;vertical-align:bottom;font-weight:bold;">Opal (A/O)</td> <td data-sheets-numberformat='{"1":2,"2":"0.00","3":1}' data-sheets-value='{"1":3,"3":2.9}' style="overflow:hidden;padding:0px 3px 0px 3px;vertical-align:bottom;text-align:center;">2.90</td> <td data-sheets-numberformat='{"1":2,"2":"0","3":1}' data-sheets-value='{"1":3,"3":73}' style="overflow:hidden;padding:0px 3px 0px 3px;vertical-align:bottom;text-align:center;">73</td> <td data-sheets-numberformat='{"1":2,"2":"0","3":1}' data-sheets-value='{"1":3,"3":63}' style="overflow:hidden;padding:0px 3px 0px 3px;vertical-align:bottom;text-align:center;">63</td> <td data-sheets-numberformat='{"1":2,"2":"0","3":1}' data-sheets-value='{"1":3,"3":20}' style="border-right:1px solid #000000;overflow:hidden;padding:0px 3px 0px 3px;vertical-align:bottom;text-align:center;">20</td> </tr> <tr style="height:20px;"> <td style="border-left:1px solid #000000;overflow:hidden;padding:0px 3px 0px 3px;vertical-align:bottom;font-weight:bold;"></td> <td data-sheets-value='{"1":2,"2":"Dubbelwandig"}' style="overflow:hidden;padding:0px 3px 0px 3px;vertical-align:bottom;font-weight:bold;">Doppelschalig</td> <td data-sheets-value='{"1":2,"2":"Opaal (A/D)"}' style="border-right:1px solid #000000;overflow:hidden;padding:0px 3px 0px 3px;vertical-align:bottom;font-weight:bold;">Opal (A/D)</td> <td data-sheets-numberformat='{"1":2,"2":"0.00","3":1}' data-sheets-value='{"1":3,"3":2.9}' style="overflow:hidden;padding:0px 3px 0px 3px;vertical-align:bottom;text-align:center;">2.90</td> <td data-sheets-numberformat='{"1":2,"2":"0","3":1}' data-sheets-value='{"1":3,"3":51}' style="overflow:hidden;padding:0px 3px 0px 3px;vertical-align:bottom;text-align:center;">51</td> <td data-sheets-numberformat='{"1":2,"2":"0","3":1}' data-sheets-value='{"1":3,"3":50}' style="overflow:hidden;padding:0px 3px 0px 3px;vertical-align:bottom;text-align:center;">50</td> <td data-sheets-numberformat='{"1":2,"2":"0","3":1}' data-sheets-value='{"1":3,"3":20}' style="border-right:1px solid #000000;overflow:hidden;padding:0px 3px 0px 3px;vertical-align:bottom;text-align:center;">20</td> </tr> <tr style="height:20px;"> <td style="border-left:1px solid #000000;overflow:hidden;padding:0px 3px 0px 3px;vertical-align:bottom;font-weight:bold;"></td> <td data-sheets-value='{"1":2,"2":"Driewandig"}' style="overflow:hidden;padding:0px 3px 0px 3px;vertical-align:bottom;font-weight:bold;">Dreischalig</td> <td data-sheets-value='{"1":2,"2":"Helder (A/H/H)"}' style="border-right:1px solid #000000;overflow:hidden;padding:0px 3px 0px 3px;vertical-align:bottom;font-weight:bold;">Klar (A/H/H)</td> <td data-sheets-numberformat='{"1":2,"2":"0.00","3":1}' data-sheets-value='{"1":3,"3":1.7}' style="overflow:hidden;padding:0px 3px 0px 3px;vertical-align:bottom;text-align:center;">1.70</td> <td data-sheets-numberformat='{"1":2,"2":"0","3":1}' data-sheets-value='{"1":3,"3":71}' style="overflow:hidden;padding:0px 3px 0px 3px;vertical-align:bottom;text-align:center;">71</td> <td data-sheets-numberformat='{"1":2,"2":"0","3":1}' data-sheets-value='{"1":3,"3":63}' style="overflow:hidden;padding:0px 3px 0px 3px;vertical-align:bottom;text-align:center;">63</td> <td data-sheets-numberformat='{"1":2,"2":"0","3":1}' data-sheets-value='{"1":3,"3":22}' style="border-right:1px solid #000000;overflow:hidden;padding:0px 3px 0px 3px;vertical-align:bottom;text-align:center;">22</td> </tr> <tr style="height:20px;"> <td style="border-left:1px solid #000000;overflow:hidden;padding:0px 3px 0px 3px;vertical-align:bottom;font-weight:bold;"></td> <td data-sheets-value='{"1":2,"2":"Driewandig"}' style="overflow:hidden;padding:0px 3px 0px 3px;vertical-align:bottom;font-weight:bold;">Dreischalig</td> <td data-sheets-value='{"1":2,"2":"Opaal (A/O/O)"}' style="border-right:1px solid #000000;overflow:hidden;padding:0px 3px 0px 3px;vertical-align:bottom;font-weight:bold;">Opal (A/O/O)</td> <td data-sheets-numberformat='{"1":2,"2":"0.00","3":1}' data-sheets-value='{"1":3,"3":1.7}' style="overflow:hidden;padding:0px 3px 0px 3px;vertical-align:bottom;text-align:center;">1.70</td> <td data-sheets-numberformat='{"1":2,"2":"0","3":1}' data-sheets-value='{"1":3,"3":61}' style="overflow:hidden;padding:0px 3px 0px 3px;vertical-align:bottom;text-align:center;">61</td> <td data-sheets-numberformat='{"1":2,"2":"0","3":1}' data-sheets-value='{"1":3,"3":48}' style="overflow:hidden;padding:0px 3px 0px 3px;vertical-align:bottom;text-align:center;">48</td> <td data-sheets-numberformat='{"1":2,"2":"0","3":1}' data-sheets-value='{"1":3,"3":22}' style="border-right:1px solid #000000;overflow:hidden;padding:0px 3px 0px 3px;vertical-align:bottom;text-align:center;">22</td> </tr> <tr style="height:20px;"> <td style="border-left:1px solid #000000;overflow:hidden;padding:0px 3px 0px 3px;vertical-align:bottom;font-weight:bold;"></td> <td data-sheets-value='{"1":2,"2":"Vierwandig"}' style="overflow:hidden;padding:0px 3px 0px 3px;vertical-align:bottom;font-weight:bold;">Vierschalig</td> <td data-sheets-value='{"1":2,"2":"Helder (A/H/H/H)"}' style="border-right:1px solid #000000;overflow:hidden;padding:0px 3px 0px 3px;vertical-align:bottom;font-weight:bold;">Klar (A/H/H/H)</td> <td data-sheets-numberformat='{"1":2,"2":"0.00","3":1}' data-sheets-value='{"1":3,"3":1.28}' style="overflow:hidden;padding:0px 3px 0px 3px;vertical-align:bottom;text-align:center;">1.28</td> <td data-sheets-numberformat='{"1":2,"2":"0","3":1}' data-sheets-value='{"1":3,"3":64}' style="overflow:hidden;padding:0px 3px 0px 3px;vertical-align:bottom;text-align:center;">64</td> <td data-sheets-numberformat='{"1":2,"2":"0","3":1}' data-sheets-value='{"1":3,"3":52}' style="overflow:hidden;padding:0px 3px 0px 3px;vertical-align:bottom;text-align:center;">52</td> <td data-sheets-numberformat='{"1":2,"2":"0","3":1}' data-sheets-value='{"1":3,"3":23}' style="border-right:1px solid #000000;overflow:hidden;padding:0px 3px 0px 3px;vertical-align:bottom;text-align:center;">23</td> </tr> <tr style="height:20px;"> <td style="border-bottom:1px solid #000000;border-left:1px solid #000000;overflow:hidden;padding:0px 3px 0px 3px;vertical-align:bottom;"></td> <td data-sheets-value='{"1":2,"2":"Vierwandig"}' style="border-bottom:1px solid #000000;overflow:hidden;padding:0px 3px 0px 3px;vertical-align:bottom;font-weight:bold;">Vierschalig</td> <td data-sheets-value='{"1":2,"2":"Opaal (A/H/O/H)"}' style="border-right:1px solid #000000;border-bottom:1px solid #000000;overflow:hidden;padding:0px 3px 0px 3px;vertical-align:bottom;font-weight:bold;">Opal (A/H/O/H)</td> <td data-sheets-numberformat='{"1":2,"2":"0.00","3":1}' data-sheets-value='{"1":3,"3":1.28}' style="border-bottom:1px solid #000000;overflow:hidden;padding:0px 3px 0px 3px;vertical-align:bottom;text-align:center;">1.28</td> <td data-sheets-numberformat='{"1":2,"2":"0","3":1}' data-sheets-value='{"1":3,"3":59}' style="border-bottom:1px solid #000000;overflow:hidden;padding:0px 3px 0px 3px;vertical-align:bottom;text-align:center;">59</td> <td data-sheets-numberformat='{"1":2,"2":"0","3":1}' data-sheets-value='{"1":3,"3":46}' style="border-bottom:1px solid #000000;overflow:hidden;padding:0px 3px 0px 3px;vertical-align:bottom;text-align:center;">46</td> <td data-sheets-numberformat='{"1":2,"2":"0","3":1}' data-sheets-value='{"1":3,"3":23}' style="border-right:1px solid #000000;border-bottom:1px solid #000000;overflow:hidden;padding:0px 3px 0px 3px;vertical-align:bottom;text-align:center;">23</td> </tr> <tr style="height:20px;"> <td data-sheets-value='{"1":2,"2":"Polycarbonaat"}' style="border-left:1px solid #000000;overflow:hidden;padding:0px 3px 0px 3px;vertical-align:bottom;font-weight:bold;">Polycarbonat</td> <td data-sheets-value='{"1":2,"2":"Enkelwandig"}' style="overflow:hidden;padding:0px 3px 0px 3px;vertical-align:bottom;font-weight:bold;">Einschalig</td> <td data-sheets-value='{"1":2,"2":"Heatstop Opaal (T)"}' style="border-right:1px solid #000000;overflow:hidden;padding:0px 3px 0px 3px;vertical-align:bottom;font-weight:bold;">Heatstop opal (T)</td> <td data-sheets-numberformat='{"1":2,"2":"0.00","3":1}' data-sheets-value='{"1":3,"3":5.17}' style="overflow:hidden;padding:0px 3px 0px 3px;vertical-align:bottom;text-align:center;">5.17</td> <td data-sheets-numberformat='{"1":2,"2":"0","3":1}' data-sheets-value='{"1":3,"3":49}' style="overflow:hidden;padding:0px 3px 0px 3px;vertical-align:bottom;text-align:center;">49</td> <td data-sheets-numberformat='{"1":2,"2":"0","3":1}' data-sheets-value='{"1":3,"3":59}' style="overflow:hidden;padding:0px 3px 0px 3px;vertical-align:bottom;text-align:center;">59</td> <td data-sheets-numberformat='{"1":2,"2":"0","3":1}' data-sheets-value='{"1":2,"2":"-"}' style="border-right:1px solid #000000;overflow:hidden;padding:0px 3px 0px 3px;vertical-align:bottom;text-align:center;">-</td> </tr> <tr style="height:20px;"> <td data-sheets-value='{"1":2,"2":"Heatstop PC"}' style="border-left:1px solid #000000;overflow:hidden;padding:0px 3px 0px 3px;vertical-align:bottom;font-weight:bold;">Heatstop PC</td> <td data-sheets-value='{"1":2,"2":"Dubbelwandig"}' style="overflow:hidden;padding:0px 3px 0px 3px;vertical-align:bottom;font-weight:bold;">Doppelschalig</td> <td data-sheets-value='{"1":2,"2":"Helder (T/H)"}' style="border-right:1px solid #000000;overflow:hidden;padding:0px 3px 0px 3px;vertical-align:bottom;font-weight:bold;">Klar (T/H)</td> <td data-sheets-numberformat='{"1":2,"2":"0.00","3":1}' data-sheets-value='{"1":3,"3":2.9}' style="overflow:hidden;padding:0px 3px 0px 3px;vertical-align:bottom;text-align:center;">2.90</td> <td data-sheets-numberformat='{"1":2,"2":"0","3":1}' data-sheets-value='{"1":3,"3":44}' style="overflow:hidden;padding:0px 3px 0px 3px;vertical-align:bottom;text-align:center;">44</td> <td data-sheets-numberformat='{"1":2,"2":"0","3":1}' data-sheets-value='{"1":3,"3":51}' style="overflow:hidden;padding:0px 3px 0px 3px;vertical-align:bottom;text-align:center;">51</td> <td data-sheets-numberformat='{"1":2,"2":"0","3":1}' data-sheets-value='{"1":3,"3":20}' style="border-right:1px solid #000000;overflow:hidden;padding:0px 3px 0px 3px;vertical-align:bottom;text-align:center;">20</td> </tr> <tr style="height:20px;"> <td style="border-left:1px solid #000000;overflow:hidden;padding:0px 3px 0px 3px;vertical-align:bottom;font-weight:bold;"></td> <td data-sheets-value='{"1":2,"2":"Dubbelwandig"}' style="overflow:hidden;padding:0px 3px 0px 3px;vertical-align:bottom;font-weight:bold;">Doppelschalig</td> <td data-sheets-value='{"1":2,"2":"Opaal (T/O)"}' style="border-right:1px solid #000000;overflow:hidden;padding:0px 3px 0px 3px;vertical-align:bottom;font-weight:bold;">Opal (T/O)</td> <td data-sheets-numberformat='{"1":2,"2":"0.00","3":1}' data-sheets-value='{"1":3,"3":2.9}' style="overflow:hidden;padding:0px 3px 0px 3px;vertical-align:bottom;text-align:center;">2.90</td> <td data-sheets-numberformat='{"1":2,"2":"0","3":1}' data-sheets-value='{"1":3,"3":41}' style="overflow:hidden;padding:0px 3px 0px 3px;vertical-align:bottom;text-align:center;">41</td> <td data-sheets-numberformat='{"1":2,"2":"0","3":1}' data-sheets-value='{"1":3,"3":45}' style="overflow:hidden;padding:0px 3px 0px 3px;vertical-align:bottom;text-align:center;">45</td> <td data-sheets-numberformat='{"1":2,"2":"0","3":1}' data-sheets-value='{"1":3,"3":20}' style="border-right:1px solid #000000;overflow:hidden;padding:0px 3px 0px 3px;vertical-align:bottom;text-align:center;">20</td> </tr> <tr style="height:20px;"> <td style="border-left:1px solid #000000;overflow:hidden;padding:0px 3px 0px 3px;vertical-align:bottom;font-weight:bold;"></td> <td data-sheets-value='{"1":2,"2":"Driewandig"}' style="overflow:hidden;padding:0px 3px 0px 3px;vertical-align:bott | skylux-160-ce-met-koepel-en-pvc-opstand-16-00-met-lm-motor-en-windvang-1200-x-2100-mm | 8586029105485 | 46872344658253
Rauch- und Wärmeabzug (RWA) | RWA-System | Skylux | Skylux 160° CE mit Kuppel und PVC-Aufsatzkranz 16/00 mit LM-Motor und Windfang 1300 x 1300 mm |  | 34070 | 5412970340706 | 4232.6 | Ja | 30-45 | 63.23 | 1300 x 1300 mm | 1300 | 1300 |  | PCV 16/00 (16 cm hoch & Dachöffnung = Tageslichtmaß) | Quadratisch | 5.17 W/m²K - 1.28 W/m²K | 87% - 32% | 90% - 32% | 20dB - 23dB | 160° CE (für Industrie) | Lichtkuppel | mit Windfang | E | Einzelmotor | Maximal ist eine vierschalige Lichtkuppel für dieses Produkt möglich | Ut-Wert LT-Wert g-Wert Rw-waarde EN 1873 : 2014 EN ISO 13468 EN 16153 EN 410 EN 410 EN ISO 140-3 Material Schalen Schalen (W/m²K) (%) (%) (dB) Acryl Einschalig Klar (H) 5.17 90 87 - PMMA Einschalig Opal (O) 5.17 83 76 - Doppelschalig Klar (H/H) 2.90 81 75 20 Doppelschalig Opal (O/O) 2.90 69 58 20 Dreischalig Klar (H/H/H) 1.70 73 65 22 Dreischalig Opal (O/H/O) 1.70 62 51 22 Vierschalig Klar (H/H/H/H) 1.28 64 54 23 Vierschalig Opal (H/H/O/H) 1.28 59 48 23 Polycarbonaat Einschalig Klar (A) 5.17 88 83 - PC Einschalig Opal (D) 5.17 58 60 - Doppelschalig Klar (A/H) 2.90 79 72 20 Doppelschalig Klar (A/A) 2.90 77 69 20 Doppelschalig Opal (A/O) 2.90 73 63 20 Doppelschalig Opal (A/D) 2.90 51 50 20 Dreischalig Klar (A/H/H) 1.70 71 63 22 Dreischalig Opal (A/O/O) 1.70 61 48 22 Vierschalig Klar (A/H/H/H) 1.28 64 52 23 Vierschalig Opal (A/H/O/H) 1.28 59 46 23 Polycarbonat Einschalig Heatstop opal (T) 5.17 49 59 - Heatstop PC Doppelschalig Klar (T/H) 2.90 44 51 20 Doppelschalig Opal (T/O) 2.90 41 45 20 Dreischalig Klar (T/H/H) 1.70 40 <td data-sheets-numberformat='{"1":2,"2":"0","3":1}' data-sheets-value='{"1":3,"3":44}' style="overflow:hidden;padding:0px 3px 0px | https://skylux.eu/de/products/skylux-160-ce-met-koepel-en-pvc-opstand-16-00-met-lm-motor-en-windvang-1300-x-1300-mm | https://skylux.eu/cdn/shop/files/Skylux-160deg-CE-met-koepel-en-pvc-opstand-1600-met-LM-motor-en-windvang-1300-x-1300-mm-RWA-systeem.jpg?v=1702980265&width=1600 | https://skylux.eu/cdn/shop/files/e5a82811-1bb0-48e4-a776-cacb59c7c092_e3b442bd-cbdd-4fad-8aef-42e287256da8.jpg?v=1688551088&width=1600 | //skylux.eu/cdn/shop/files/D_MH_Montageanleitung_Skylux_160_CE_LM.pdf?v=1503750771917917123 | //skylux.eu/cdn/shop/files/D_TD_Technische_Daten_Skylux_Skylux_160_CE_Elektrisch.pdf?v=10489854405570094672 | <style type="text/css" id="isPasted"> <!--td { border: 1px solid #cccccc; } br { mso-data-placement: same-cell; } --> </style> <table border="1" cellpadding="0" cellspacing="0" dir="ltr" style="table-layout:fixed;font-size:10pt;font-family:Arial;border-collapse:collapse;border:none;"><tbody> <tr style="height:20px;"> <td style="overflow:hidden;padding:0px 3px 0px 3px;vertical-align:bottom;"></td> <td style="overflow:hidden;padding:0px 3px 0px 3px;vertical-align:bottom;"></td> <td style="overflow:hidden;padding:0px 3px 0px 3px;vertical-align:bottom;"></td> <td data-sheets-value='{"1":2,"2":"Ut-waarde"}' style="overflow:hidden;padding:0px 3px 0px 3px;vertical-align:bottom;font-weight:bold;text-align:center;">Ut-Wert</td> <td data-sheets-value='{"1":2,"2":"LT-waarde"}' style="overflow:hidden;padding:0px 3px 0px 3px;vertical-align:bottom;font-weight:bold;text-align:center;">LT-Wert</td> <td data-sheets-value='{"1":2,"2":"g-waarde"}' style="overflow:hidden;padding:0px 3px 0px 3px;vertical-align:bottom;font-weight:bold;text-align:center;">g-Wert</td> <td data-sheets-value='{"1":2,"2":"Rw-waarde "}' style="overflow:hidden;padding:0px 3px 0px 3px;vertical-align:bottom;font-weight:bold;text-align:center;">Rw-waarde </td> </tr> <tr style="height:20px;"> <td style="overflow:hidden;padding:0px 3px 0px 3px;vertical-align:bottom;"></td> <td style="overflow:hidden;padding:0px 3px 0px 3px;vertical-align:bottom;"></td> <td style="overflow:hidden;padding:0px 3px 0px 3px;vertical-align:bottom;"></td> <td data-sheets-numberformat='{"1":2,"2":"0.00","3":1}' data-sheets-value='{"1":2,"2":"EN 1873 : 2014"}' style="overflow:hidden;padding:0px 3px 0px 3px;vertical-align:bottom;text-align:center;">EN 1873 : 2014</td> <td data-sheets-numberformat='{"1":2,"2":"0","3":1}' data-sheets-value='{"1":2,"2":"EN ISO 13468 EN 16153 EN 410"}' style="overflow:hidden;padding:0px 3px 0px 3px;vertical-align:bottom;text-align:center;">EN ISO 13468 EN 16153 EN 410</td> <td data-sheets-numberformat='{"1":2,"2":"0","3":1}' data-sheets-value='{"1":2,"2":"EN 410"}' style="overflow:hidden;padding:0px 3px 0px 3px;vertical-align:bottom;text-align:center;">EN 410</td> <td data-sheets-value='{"1":2,"2":"EN ISO 140-3\t\t"}' style="overflow:hidden;padding:0px 3px 0px 3px;vertical-align:bottom;text-align:center;">EN ISO 140-3 </td> </tr> <tr style="height:20px;"> <td data-sheets-value='{"1":2,"2":"Materiaal"}' style="border-bottom:1px solid #000000;overflow:hidden;padding:0px 3px 0px 3px;vertical-align:bottom;background-color:#000000;font-weight:bold;color:#ffffff;">Material</td> <td data-sheets-value='{"1":2,"2":"Wanden"}' style="border-bottom:1px solid #000000;overflow:hidden;padding:0px 3px 0px 3px;vertical-align:bottom;background-color:#000000;font-weight:bold;color:#ffffff;">Schalen</td> <td data-sheets-value='{"1":2,"2":"Schalen"}' style="border-bottom:1px solid #000000;overflow:hidden;padding:0px 3px 0px 3px;vertical-align:bottom;background-color:#000000;font-weight:bold;color:#ffffff;">Schalen</td> <td data-sheets-numberformat='{"1":2,"2":"0.00","3":1}' data-sheets-value='{"1":2,"2":"(W/m²K)\t"}' style="border-bottom:1px solid #000000;overflow:hidden;padding:0px 3px 0px 3px;vertical-align:bottom;background-color:#000000;font-weight:bold;color:#ffffff;text-align:center;">(W/m²K) </td> <td data-sheets-numberformat='{"1":2,"2":"0","3":1}' data-sheets-value='{"1":2,"2":"(%)"}' style="border-bottom:1px solid #000000;overflow:hidden;padding:0px 3px 0px 3px;vertical-align:bottom;background-color:#000000;font-weight:bold;color:#ffffff;text-align:center;">(%)</td> <td data-sheets-numberformat='{"1":2,"2":"0","3":1}' data-sheets-value='{"1":2,"2":"(%)"}' style="border-bottom:1px solid #000000;overflow:hidden;padding:0px 3px 0px 3px;vertical-align:bottom;background-color:#000000;font-weight:bold;color:#ffffff;text-align:center;">(%)</td> <td data-sheets-value='{"1":2,"2":"(dB)"}' style="border-bottom:1px solid #000000;overflow:hidden;padding:0px 3px 0px 3px;vertical-align:bottom;background-color:#000000;font-weight:bold;color:#ffffff;text-align:center;">(dB)</td> </tr> <tr style="height:20px;"> <td data-sheets-value='{"1":2,"2":"Acrylaat"}' style="border-left:1px solid #000000;overflow:hidden;padding:0px 3px 0px 3px;vertical-align:bottom;font-weight:bold;">Acryl</td> <td data-sheets-value='{"1":2,"2":"Enkelwandig"}' style="overflow:hidden;padding:0px 3px 0px 3px;vertical-align:bottom;font-weight:bold;">Einschalig</td> <td data-sheets-value='{"1":2,"2":"Helder (H)"}' style="border-right:1px solid #000000;overflow:hidden;padding:0px 3px 0px 3px;vertical-align:bottom;font-weight:bold;">Klar (H)</td> <td data-sheets-numberformat='{"1":2,"2":"0.00","3":1}' data-sheets-value='{"1":3,"3":5.17}' style="overflow:hidden;padding:0px 3px 0px 3px;vertical-align:bottom;text-align:center;">5.17</td> <td data-sheets-numberformat='{"1":2,"2":"0","3":1}' data-sheets-value='{"1":3,"3":90}' style="overflow:hidden;padding:0px 3px 0px 3px;vertical-align:bottom;text-align:center;">90</td> <td data-sheets-numberformat='{"1":2,"2":"0","3":1}' data-sheets-value='{"1":3,"3":87}' style="overflow:hidden;padding:0px 3px 0px 3px;vertical-align:bottom;text-align:center;">87</td> <td data-sheets-numberformat='{"1":2,"2":"0","3":1}' data-sheets-value='{"1":2,"2":"-"}' style="border-right:1px solid #000000;overflow:hidden;padding:0px 3px 0px 3px;vertical-align:bottom;text-align:center;">-</td> </tr> <tr style="height:20px;"> <td data-sheets-value='{"1":2,"2":"PMMA"}' style="border-left:1px solid #000000;overflow:hidden;padding:0px 3px 0px 3px;vertical-align:bottom;font-weight:bold;">PMMA</td> <td data-sheets-value='{"1":2,"2":"Enkelwandig"}' style="overflow:hidden;padding:0px 3px 0px 3px;vertical-align:bottom;font-weight:bold;">Einschalig</td> <td data-sheets-value='{"1":2,"2":"Opaal (O)"}' style="border-right:1px solid #000000;overflow:hidden;padding:0px 3px 0px 3px;vertical-align:bottom;font-weight:bold;">Opal (O)</td> <td data-sheets-numberformat='{"1":2,"2":"0.00","3":1}' data-sheets-value='{"1":3,"3":5.17}' style="overflow:hidden;padding:0px 3px 0px 3px;vertical-align:bottom;text-align:center;">5.17</td> <td data-sheets-numberformat='{"1":2,"2":"0","3":1}' data-sheets-value='{"1":3,"3":83}' style="overflow:hidden;padding:0px 3px 0px 3px;vertical-align:bottom;text-align:center;">83</td> <td data-sheets-numberformat='{"1":2,"2":"0","3":1}' data-sheets-value='{"1":3,"3":76}' style="overflow:hidden;padding:0px 3px 0px 3px;vertical-align:bottom;text-align:center;">76</td> <td data-sheets-numberformat='{"1":2,"2":"0","3":1}' data-sheets-value='{"1":2,"2":"-"}' style="border-right:1px solid #000000;overflow:hidden;padding:0px 3px 0px 3px;vertical-align:bottom;text-align:center;">-</td> </tr> <tr style="height:20px;"> <td style="border-left:1px solid #000000;overflow:hidden;padding:0px 3px 0px 3px;vertical-align:bottom;font-weight:bold;"></td> <td data-sheets-value='{"1":2,"2":"Dubbelwandig"}' style="overflow:hidden;padding:0px 3px 0px 3px;vertical-align:bottom;font-weight:bold;">Doppelschalig</td> <td data-sheets-value='{"1":2,"2":"Helder (H/H)"}' style="border-right:1px solid #000000;overflow:hidden;padding:0px 3px 0px 3px;vertical-align:bottom;font-weight:bold;">Klar (H/H)</td> <td data-sheets-numberformat='{"1":2,"2":"0.00","3":1}' data-sheets-value='{"1":3,"3":2.9}' style="overflow:hidden;padding:0px 3px 0px 3px;vertical-align:bottom;text-align:center;">2.90</td> <td data-sheets-numberformat='{"1":2,"2":"0","3":1}' data-sheets-value='{"1":3,"3":81}' style="overflow:hidden;padding:0px 3px 0px 3px;vertical-align:bottom;text-align:center;">81</td> <td data-sheets-numberformat='{"1":2,"2":"0","3":1}' data-sheets-value='{"1":3,"3":75}' style="overflow:hidden;padding:0px 3px 0px 3px;vertical-align:bottom;text-align:center;">75</td> <td data-sheets-numberformat='{"1":2,"2":"0","3":1}' data-sheets-value='{"1":3,"3":20}' style="border-right:1px solid #000000;overflow:hidden;padding:0px 3px 0px 3px;vertical-align:bottom;text-align:center;">20</td> </tr> <tr style="height:20px;"> <td style="border-left:1px solid #000000;overflow:hidden;padding:0px 3px 0px 3px;vertical-align:bottom;font-weight:bold;"></td> <td data-sheets-value='{"1":2,"2":"Dubbelwandig"}' style="overflow:hidden;padding:0px 3px 0px 3px;vertical-align:bottom;font-weight:bold;">Doppelschalig</td> <td data-sheets-value='{"1":2,"2":"Opaal (O/O)"}' style="border-right:1px solid #000000;overflow:hidden;padding:0px 3px 0px 3px;vertical-align:bottom;font-weight:bold;">Opal (O/O)</td> <td data-sheets-numberformat='{"1":2,"2":"0.00","3":1}' data-sheets-value='{"1":3,"3":2.9}' style="overflow:hidden;padding:0px 3px 0px 3px;vertical-align:bottom;text-align:center;">2.90</td> <td data-sheets-numberformat='{"1":2,"2":"0","3":1}' data-sheets-value='{"1":3,"3":69}' style="overflow:hidden;padding:0px 3px 0px 3px;vertical-align:bottom;text-align:center;">69</td> <td data-sheets-numberformat='{"1":2,"2":"0","3":1}' data-sheets-value='{"1":3,"3":58}' style="overflow:hidden;padding:0px 3px 0px 3px;vertical-align:bottom;text-align:center;">58</td> <td data-sheets-numberformat='{"1":2,"2":"0","3":1}' data-sheets-value='{"1":3,"3":20}' style="border-right:1px solid #000000;overflow:hidden;padding:0px 3px 0px 3px;vertical-align:bottom;text-align:center;">20</td> </tr> <tr style="height:20px;"> <td style="border-left:1px solid #000000;overflow:hidden;padding:0px 3px 0px 3px;vertical-align:bottom;font-weight:bold;"></td> <td data-sheets-value='{"1":2,"2":"Driewandig"}' style="overflow:hidden;padding:0px 3px 0px 3px;vertical-align:bottom;font-weight:bold;">Dreischalig</td> <td data-sheets-value='{"1":2,"2":"Helder (H/H/H)"}' style="border-right:1px solid #000000;overflow:hidden;padding:0px 3px 0px 3px;vertical-align:bottom;font-weight:bold;">Klar (H/H/H)</td> <td data-sheets-numberformat='{"1":2,"2":"0.00","3":1}' data-sheets-value='{"1":3,"3":1.7}' style="overflow:hidden;padding:0px 3px 0px 3px;vertical-align:bottom;text-align:center;">1.70</td> <td data-sheets-numberformat='{"1":2,"2":"0","3":1}' data-sheets-value='{"1":3,"3":73}' style="overflow:hidden;padding:0px 3px 0px 3px;vertical-align:bottom;text-align:center;">73</td> <td data-sheets-numberformat='{"1":2,"2":"0","3":1}' data-sheets-value='{"1":3,"3":65}' style="overflow:hidden;padding:0px 3px 0px 3px;vertical-align:bottom;text-align:center;">65</td> <td data-sheets-numberformat='{"1":2,"2":"0","3":1}' data-sheets-value='{"1":3,"3":22}' style="border-right:1px solid #000000;overflow:hidden;padding:0px 3px 0px 3px;vertical-align:bottom;text-align:center;">22</td> </tr> <tr style="height:20px;"> <td style="border-left:1px solid #000000;overflow:hidden;padding:0px 3px 0px 3px;vertical-align:bottom;font-weight:bold;"></td> <td data-sheets-value='{"1":2,"2":"Driewandig"}' style="overflow:hidden;padding:0px 3px 0px 3px;vertical-align:bottom;font-weight:bold;">Dreischalig</td> <td data-sheets-value='{"1":2,"2":"Opaal (O/H/O)"}' style="border-right:1px solid #000000;overflow:hidden;padding:0px 3px 0px 3px;vertical-align:bottom;font-weight:bold;">Opal (O/H/O)</td> <td data-sheets-numberformat='{"1":2,"2":"0.00","3":1}' data-sheets-value='{"1":3,"3":1.7}' style="overflow:hidden;padding:0px 3px 0px 3px;vertical-align:bottom;text-align:center;">1.70</td> <td data-sheets-numberformat='{"1":2,"2":"0","3":1}' data-sheets-value='{"1":3,"3":62}' style="overflow:hidden;padding:0px 3px 0px 3px;vertical-align:bottom;text-align:center;">62</td> <td data-sheets-numberformat='{"1":2,"2":"0","3":1}' data-sheets-value='{"1":3,"3":51}' style="overflow:hidden;padding:0px 3px 0px 3px;vertical-align:bottom;text-align:center;">51</td> <td data-sheets-numberformat='{"1":2,"2":"0","3":1}' data-sheets-value='{"1":3,"3":22}' style="border-right:1px solid #000000;overflow:hidden;padding:0px 3px 0px 3px;vertical-align:bottom;text-align:center;">22</td> </tr> <tr style="height:20px;"> <td style="border-left:1px solid #000000;overflow:hidden;padding:0px 3px 0px 3px;vertical-align:bottom;font-weight:bold;"></td> <td data-sheets-value='{"1":2,"2":"Vierwandig"}' style="overflow:hidden;padding:0px 3px 0px 3px;vertical-align:bottom;font-weight:bold;">Vierschalig</td> <td data-sheets-value='{"1":2,"2":"Helder (H/H/H/H)"}' style="border-right:1px solid #000000;overflow:hidden;padding:0px 3px 0px 3px;vertical-align:bottom;font-weight:bold;">Klar (H/H/H/H)</td> <td data-sheets-numberformat='{"1":2,"2":"0.00","3":1}' data-sheets-value='{"1":3,"3":1.28}' style="overflow:hidden;padding:0px 3px 0px 3px;vertical-align:bottom;text-align:center;">1.28</td> <td data-sheets-numberformat='{"1":2,"2":"0","3":1}' data-sheets-value='{"1":3,"3":64}' style="overflow:hidden;padding:0px 3px 0px 3px;vertical-align:bottom;text-align:center;">64</td> <td data-sheets-numberformat='{"1":2,"2":"0","3":1}' data-sheets-value='{"1":3,"3":54}' style="overflow:hidden;padding:0px 3px 0px 3px;vertical-align:bottom;text-align:center;">54</td> <td data-sheets-numberformat='{"1":2,"2":"0","3":1}' data-sheets-value='{"1":3,"3":23}' style="border-right:1px solid #000000;overflow:hidden;padding:0px 3px 0px 3px;vertical-align:bottom;text-align:center;">23</td> </tr> <tr style="height:20px;"> <td style="border-bottom:1px solid #000000;border-left:1px solid #000000;overflow:hidden;padding:0px 3px 0px 3px;vertical-align:bottom;"></td> <td data-sheets-value='{"1":2,"2":"Vierwandig"}' style="border-bottom:1px solid #000000;overflow:hidden;padding:0px 3px 0px 3px;vertical-align:bottom;font-weight:bold;">Vierschalig</td> <td data-sheets-value='{"1":2,"2":"Opaal (H/H/O/H)"}' style="border-right:1px solid #000000;border-bottom:1px solid #000000;overflow:hidden;padding:0px 3px 0px 3px;vertical-align:bottom;font-weight:bold;">Opal (H/H/O/H)</td> <td data-sheets-numberformat='{"1":2,"2":"0.00","3":1}' data-sheets-value='{"1":3,"3":1.28}' style="border-bottom:1px solid #000000;overflow:hidden;padding:0px 3px 0px 3px;vertical-align:bottom;text-align:center;">1.28</td> <td data-sheets-numberformat='{"1":2,"2":"0","3":1}' data-sheets-value='{"1":3,"3":59}' style="border-bottom:1px solid #000000;overflow:hidden;padding:0px 3px 0px 3px;vertical-align:bottom;text-align:center;">59</td> <td data-sheets-numberformat='{"1":2,"2":"0","3":1}' data-sheets-value='{"1":3,"3":48}' style="border-bottom:1px solid #000000;overflow:hidden;padding:0px 3px 0px 3px;vertical-align:bottom;text-align:center;">48</td> <td data-sheets-numberformat='{"1":2,"2":"0","3":1}' data-sheets-value='{"1":3,"3":23}' style="border-right:1px solid #000000;border-bottom:1px solid #000000;overflow:hidden;padding:0px 3px 0px 3px;vertical-align:bottom;text-align:center;">23</td> </tr> <tr style="height:20px;"> <td data-sheets-value='{"1":2,"2":"Polycarbonaat "}' style="border-left:1px solid #000000;overflow:hidden;padding:0px 3px 0px 3px;vertical-align:bottom;font-weight:bold;">Polycarbonaat </td> <td data-sheets-value='{"1":2,"2":"Enkelwandig"}' style="overflow:hidden;padding:0px 3px 0px 3px;vertical-align:bottom;font-weight:bold;">Einschalig</td> <td data-sheets-value='{"1":2,"2":"Helder (A)"}' style="border-right:1px solid #000000;overflow:hidden;padding:0px 3px 0px 3px;vertical-align:bottom;font-weight:bold;">Klar (A)</td> <td data-sheets-numberformat='{"1":2,"2":"0.00","3":1}' data-sheets-value='{"1":3,"3":5.17}' style="overflow:hidden;padding:0px 3px 0px 3px;vertical-align:bottom;text-align:center;">5.17</td> <td data-sheets-numberformat='{"1":2,"2":"0","3":1}' data-sheets-value='{"1":3,"3":88}' style="overflow:hidden;padding:0px 3px 0px 3px;vertical-align:bottom;text-align:center;">88</td> <td data-sheets-numberformat='{"1":2,"2":"0","3":1}' data-sheets-value='{"1":3,"3":83}' style="overflow:hidden;padding:0px 3px 0px 3px;vertical-align:bottom;text-align:center;">83</td> <td data-sheets-numberformat='{"1":2,"2":"0","3":1}' data-sheets-value='{"1":2,"2":"-"}' style="border-right:1px solid #000000;overflow:hidden;padding:0px 3px 0px 3px;vertical-align:bottom;text-align:center;">-</td> </tr> <tr style="height:20px;"> <td data-sheets-value='{"1":2,"2":"PC"}' style="border-left:1px solid #000000;overflow:hidden;padding:0px 3px 0px 3px;vertical-align:bottom;font-weight:bold;">PC</td> <td data-sheets-value='{"1":2,"2":"Enkelwandig"}' style="overflow:hidden;padding:0px 3px 0px 3px;vertical-align:bottom;font-weight:bold;">Einschalig</td> <td data-sheets-value='{"1":2,"2":"Opaal (D)"}' style="border-right:1px solid #000000;overflow:hidden;padding:0px 3px 0px 3px;vertical-align:bottom;font-weight:bold;">Opal (D)</td> <td data-sheets-numberformat='{"1":2,"2":"0.00","3":1}' data-sheets-value='{"1":3,"3":5.17}' style="overflow:hidden;padding:0px 3px 0px 3px;vertical-align:bottom;text-align:center;">5.17</td> <td data-sheets-numberformat='{"1":2,"2":"0","3":1}' data-sheets-value='{"1":3,"3":58}' style="overflow:hidden;padding:0px 3px 0px 3px;vertical-align:bottom;text-align:center;">58</td> <td data-sheets-numberformat='{"1":2,"2":"0","3":1}' data-sheets-value='{"1":3,"3":60}' style="overflow:hidden;padding:0px 3px 0px 3px;vertical-align:bottom;text-align:center;">60</td> <td data-sheets-numberformat='{"1":2,"2":"0","3":1}' data-sheets-value='{"1":2,"2":"-"}' style="border-right:1px solid #000000;overflow:hidden;padding:0px 3px 0px 3px;vertical-align:bottom;text-align:center;">-</td> </tr> <tr style="height:20px;"> <td style="border-left:1px solid #000000;overflow:hidden;padding:0px 3px 0px 3px;vertical-align:bottom;font-weight:bold;"></td> <td data-sheets-value='{"1":2,"2":"Dubbelwandig"}' style="overflow:hidden;padding:0px 3px 0px 3px;vertical-align:bottom;font-weight:bold;">Doppelschalig</td> <td data-sheets-value='{"1":2,"2":"Helder (A/H)"}' style="border-right:1px solid #000000;overflow:hidden;padding:0px 3px 0px 3px;vertical-align:bottom;font-weight:bold;">Klar (A/H)</td> <td data-sheets-numberformat='{"1":2,"2":"0.00","3":1}' data-sheets-value='{"1":3,"3":2.9}' style="overflow:hidden;padding:0px 3px 0px 3px;vertical-align:bottom;text-align:center;">2.90</td> <td data-sheets-numberformat='{"1":2,"2":"0","3":1}' data-sheets-value='{"1":3,"3":79}' style="overflow:hidden;padding:0px 3px 0px 3px;vertical-align:bottom;text-align:center;">79</td> <td data-sheets-numberformat='{"1":2,"2":"0","3":1}' data-sheets-value='{"1":3,"3":72}' style="overflow:hidden;padding:0px 3px 0px 3px;vertical-align:bottom;text-align:center;">72</td> <td data-sheets-numberformat='{"1":2,"2":"0","3":1}' data-sheets-value='{"1":3,"3":20}' style="border-right:1px solid #000000;overflow:hidden;padding:0px 3px 0px 3px;vertical-align:bottom;text-align:center;">20</td> </tr> <tr style="height:20px;"> <td style="border-left:1px solid #000000;overflow:hidden;padding:0px 3px 0px 3px;vertical-align:bottom;font-weight:bold;"></td> <td data-sheets-value='{"1":2,"2":"Dubbelwandig"}' style="overflow:hidden;padding:0px 3px 0px 3px;vertical-align:bottom;font-weight:bold;">Doppelschalig</td> <td data-sheets-value='{"1":2,"2":"Helder (A/A)"}' style="border-right:1px solid #000000;overflow:hidden;padding:0px 3px 0px 3px;vertical-align:bottom;font-weight:bold;">Klar (A/A)</td> <td data-sheets-numberformat='{"1":2,"2":"0.00","3":1}' data-sheets-value='{"1":3,"3":2.9}' style="overflow:hidden;padding:0px 3px 0px 3px;vertical-align:bottom;text-align:center;">2.90</td> <td data-sheets-numberformat='{"1":2,"2":"0","3":1}' data-sheets-value='{"1":3,"3":77}' style="overflow:hidden;padding:0px 3px 0px 3px;vertical-align:bottom;text-align:center;">77</td> <td data-sheets-numberformat='{"1":2,"2":"0","3":1}' data-sheets-value='{"1":3,"3":69}' style="overflow:hidden;padding:0px 3px 0px 3px;vertical-align:bottom;text-align:center;">69</td> <td data-sheets-numberformat='{"1":2,"2":"0","3":1}' data-sheets-value='{"1":3,"3":20}' style="border-right:1px solid #000000;overflow:hidden;padding:0px 3px 0px 3px;vertical-align:bottom;text-align:center;">20</td> </tr> <tr style="height:20px;"> <td style="border-left:1px solid #000000;overflow:hidden;padding:0px 3px 0px 3px;vertical-align:bottom;font-weight:bold;"></td> <td data-sheets-value='{"1":2,"2":"Dubbelwandig"}' style="overflow:hidden;padding:0px 3px 0px 3px;vertical-align:bottom;font-weight:bold;">Doppelschalig</td> <td data-sheets-value='{"1":2,"2":"Opaal (A/O)"}' style="border-right:1px solid #000000;overflow:hidden;padding:0px 3px 0px 3px;vertical-align:bottom;font-weight:bold;">Opal (A/O)</td> <td data-sheets-numberformat='{"1":2,"2":"0.00","3":1}' data-sheets-value='{"1":3,"3":2.9}' style="overflow:hidden;padding:0px 3px 0px 3px;vertical-align:bottom;text-align:center;">2.90</td> <td data-sheets-numberformat='{"1":2,"2":"0","3":1}' data-sheets-value='{"1":3,"3":73}' style="overflow:hidden;padding:0px 3px 0px 3px;vertical-align:bottom;text-align:center;">73</td> <td data-sheets-numberformat='{"1":2,"2":"0","3":1}' data-sheets-value='{"1":3,"3":63}' style="overflow:hidden;padding:0px 3px 0px 3px;vertical-align:bottom;text-align:center;">63</td> <td data-sheets-numberformat='{"1":2,"2":"0","3":1}' data-sheets-value='{"1":3,"3":20}' style="border-right:1px solid #000000;overflow:hidden;padding:0px 3px 0px 3px;vertical-align:bottom;text-align:center;">20</td> </tr> <tr style="height:20px;"> <td style="border-left:1px solid #000000;overflow:hidden;padding:0px 3px 0px 3px;vertical-align:bottom;font-weight:bold;"></td> <td data-sheets-value='{"1":2,"2":"Dubbelwandig"}' style="overflow:hidden;padding:0px 3px 0px 3px;vertical-align:bottom;font-weight:bold;">Doppelschalig</td> <td data-sheets-value='{"1":2,"2":"Opaal (A/D)"}' style="border-right:1px solid #000000;overflow:hidden;padding:0px 3px 0px 3px;vertical-align:bottom;font-weight:bold;">Opal (A/D)</td> <td data-sheets-numberformat='{"1":2,"2":"0.00","3":1}' data-sheets-value='{"1":3,"3":2.9}' style="overflow:hidden;padding:0px 3px 0px 3px;vertical-align:bottom;text-align:center;">2.90</td> <td data-sheets-numberformat='{"1":2,"2":"0","3":1}' data-sheets-value='{"1":3,"3":51}' style="overflow:hidden;padding:0px 3px 0px 3px;vertical-align:bottom;text-align:center;">51</td> <td data-sheets-numberformat='{"1":2,"2":"0","3":1}' data-sheets-value='{"1":3,"3":50}' style="overflow:hidden;padding:0px 3px 0px 3px;vertical-align:bottom;text-align:center;">50</td> <td data-sheets-numberformat='{"1":2,"2":"0","3":1}' data-sheets-value='{"1":3,"3":20}' style="border-right:1px solid #000000;overflow:hidden;padding:0px 3px 0px 3px;vertical-align:bottom;text-align:center;">20</td> </tr> <tr style="height:20px;"> <td style="border-left:1px solid #000000;overflow:hidden;padding:0px 3px 0px 3px;vertical-align:bottom;font-weight:bold;"></td> <td data-sheets-value='{"1":2,"2":"Driewandig"}' style="overflow:hidden;padding:0px 3px 0px 3px;vertical-align:bottom;font-weight:bold;">Dreischalig</td> <td data-sheets-value='{"1":2,"2":"Helder (A/H/H)"}' style="border-right:1px solid #000000;overflow:hidden;padding:0px 3px 0px 3px;vertical-align:bottom;font-weight:bold;">Klar (A/H/H)</td> <td data-sheets-numberformat='{"1":2,"2":"0.00","3":1}' data-sheets-value='{"1":3,"3":1.7}' style="overflow:hidden;padding:0px 3px 0px 3px;vertical-align:bottom;text-align:center;">1.70</td> <td data-sheets-numberformat='{"1":2,"2":"0","3":1}' data-sheets-value='{"1":3,"3":71}' style="overflow:hidden;padding:0px 3px 0px 3px;vertical-align:bottom;text-align:center;">71</td> <td data-sheets-numberformat='{"1":2,"2":"0","3":1}' data-sheets-value='{"1":3,"3":63}' style="overflow:hidden;padding:0px 3px 0px 3px;vertical-align:bottom;text-align:center;">63</td> <td data-sheets-numberformat='{"1":2,"2":"0","3":1}' data-sheets-value='{"1":3,"3":22}' style="border-right:1px solid #000000;overflow:hidden;padding:0px 3px 0px 3px;vertical-align:bottom;text-align:center;">22</td> </tr> <tr style="height:20px;"> <td style="border-left:1px solid #000000;overflow:hidden;padding:0px 3px 0px 3px;vertical-align:bottom;font-weight:bold;"></td> <td data-sheets-value='{"1":2,"2":"Driewandig"}' style="overflow:hidden;padding:0px 3px 0px 3px;vertical-align:bottom;font-weight:bold;">Dreischalig</td> <td data-sheets-value='{"1":2,"2":"Opaal (A/O/O)"}' style="border-right:1px solid #000000;overflow:hidden;padding:0px 3px 0px 3px;vertical-align:bottom;font-weight:bold;">Opal (A/O/O)</td> <td data-sheets-numberformat='{"1":2,"2":"0.00","3":1}' data-sheets-value='{"1":3,"3":1.7}' style="overflow:hidden;padding:0px 3px 0px 3px;vertical-align:bottom;text-align:center;">1.70</td> <td data-sheets-numberformat='{"1":2,"2":"0","3":1}' data-sheets-value='{"1":3,"3":61}' style="overflow:hidden;padding:0px 3px 0px 3px;vertical-align:bottom;text-align:center;">61</td> <td data-sheets-numberformat='{"1":2,"2":"0","3":1}' data-sheets-value='{"1":3,"3":48}' style="overflow:hidden;padding:0px 3px 0px 3px;vertical-align:bottom;text-align:center;">48</td> <td data-sheets-numberformat='{"1":2,"2":"0","3":1}' data-sheets-value='{"1":3,"3":22}' style="border-right:1px solid #000000;overflow:hidden;padding:0px 3px 0px 3px;vertical-align:bottom;text-align:center;">22</td> </tr> <tr style="height:20px;"> <td style="border-left:1px solid #000000;overflow:hidden;padding:0px 3px 0px 3px;vertical-align:bottom;font-weight:bold;"></td> <td data-sheets-value='{"1":2,"2":"Vierwandig"}' style="overflow:hidden;padding:0px 3px 0px 3px;vertical-align:bottom;font-weight:bold;">Vierschalig</td> <td data-sheets-value='{"1":2,"2":"Helder (A/H/H/H)"}' style="border-right:1px solid #000000;overflow:hidden;padding:0px 3px 0px 3px;vertical-align:bottom;font-weight:bold;">Klar (A/H/H/H)</td> <td data-sheets-numberformat='{"1":2,"2":"0.00","3":1}' data-sheets-value='{"1":3,"3":1.28}' style="overflow:hidden;padding:0px 3px 0px 3px;vertical-align:bottom;text-align:center;">1.28</td> <td data-sheets-numberformat='{"1":2,"2":"0","3":1}' data-sheets-value='{"1":3,"3":64}' style="overflow:hidden;padding:0px 3px 0px 3px;vertical-align:bottom;text-align:center;">64</td> <td data-sheets-numberformat='{"1":2,"2":"0","3":1}' data-sheets-value='{"1":3,"3":52}' style="overflow:hidden;padding:0px 3px 0px 3px;vertical-align:bottom;text-align:center;">52</td> <td data-sheets-numberformat='{"1":2,"2":"0","3":1}' data-sheets-value='{"1":3,"3":23}' style="border-right:1px solid #000000;overflow:hidden;padding:0px 3px 0px 3px;vertical-align:bottom;text-align:center;">23</td> </tr> <tr style="height:20px;"> <td style="border-bottom:1px solid #000000;border-left:1px solid #000000;overflow:hidden;padding:0px 3px 0px 3px;vertical-align:bottom;"></td> <td data-sheets-value='{"1":2,"2":"Vierwandig"}' style="border-bottom:1px solid #000000;overflow:hidden;padding:0px 3px 0px 3px;vertical-align:bottom;font-weight:bold;">Vierschalig</td> <td data-sheets-value='{"1":2,"2":"Opaal (A/H/O/H)"}' style="border-right:1px solid #000000;border-bottom:1px solid #000000;overflow:hidden;padding:0px 3px 0px 3px;vertical-align:bottom;font-weight:bold;">Opal (A/H/O/H)</td> <td data-sheets-numberformat='{"1":2,"2":"0.00","3":1}' data-sheets-value='{"1":3,"3":1.28}' style="border-bottom:1px solid #000000;overflow:hidden;padding:0px 3px 0px 3px;vertical-align:bottom;text-align:center;">1.28</td> <td data-sheets-numberformat='{"1":2,"2":"0","3":1}' data-sheets-value='{"1":3,"3":59}' style="border-bottom:1px solid #000000;overflow:hidden;padding:0px 3px 0px 3px;vertical-align:bottom;text-align:center;">59</td> <td data-sheets-numberformat='{"1":2,"2":"0","3":1}' data-sheets-value='{"1":3,"3":46}' style="border-bottom:1px solid #000000;overflow:hidden;padding:0px 3px 0px 3px;vertical-align:bottom;text-align:center;">46</td> <td data-sheets-numberformat='{"1":2,"2":"0","3":1}' data-sheets-value='{"1":3,"3":23}' style="border-right:1px solid #000000;border-bottom:1px solid #000000;overflow:hidden;padding:0px 3px 0px 3px;vertical-align:bottom;text-align:center;">23</td> </tr> <tr style="height:20px;"> <td data-sheets-value='{"1":2,"2":"Polycarbonaat"}' style="border-left:1px solid #000000;overflow:hidden;padding:0px 3px 0px 3px;vertical-align:bottom;font-weight:bold;">Polycarbonat</td> <td data-sheets-value='{"1":2,"2":"Enkelwandig"}' style="overflow:hidden;padding:0px 3px 0px 3px;vertical-align:bottom;font-weight:bold;">Einschalig</td> <td data-sheets-value='{"1":2,"2":"Heatstop Opaal (T)"}' style="border-right:1px solid #000000;overflow:hidden;padding:0px 3px 0px 3px;vertical-align:bottom;font-weight:bold;">Heatstop opal (T)</td> <td data-sheets-numberformat='{"1":2,"2":"0.00","3":1}' data-sheets-value='{"1":3,"3":5.17}' style="overflow:hidden;padding:0px 3px 0px 3px;vertical-align:bottom;text-align:center;">5.17</td> <td data-sheets-numberformat='{"1":2,"2":"0","3":1}' data-sheets-value='{"1":3,"3":49}' style="overflow:hidden;padding:0px 3px 0px 3px;vertical-align:bottom;text-align:center;">49</td> <td data-sheets-numberformat='{"1":2,"2":"0","3":1}' data-sheets-value='{"1":3,"3":59}' style="overflow:hidden;padding:0px 3px 0px 3px;vertical-align:bottom;text-align:center;">59</td> <td data-sheets-numberformat='{"1":2,"2":"0","3":1}' data-sheets-value='{"1":2,"2":"-"}' style="border-right:1px solid #000000;overflow:hidden;padding:0px 3px 0px 3px;vertical-align:bottom;text-align:center;">-</td> </tr> <tr style="height:20px;"> <td data-sheets-value='{"1":2,"2":"Heatstop PC"}' style="border-left:1px solid #000000;overflow:hidden;padding:0px 3px 0px 3px;vertical-align:bottom;font-weight:bold;">Heatstop PC</td> <td data-sheets-value='{"1":2,"2":"Dubbelwandig"}' style="overflow:hidden;padding:0px 3px 0px 3px;vertical-align:bottom;font-weight:bold;">Doppelschalig</td> <td data-sheets-value='{"1":2,"2":"Helder (T/H)"}' style="border-right:1px solid #000000;overflow:hidden;padding:0px 3px 0px 3px;vertical-align:bottom;font-weight:bold;">Klar (T/H)</td> <td data-sheets-numberformat='{"1":2,"2":"0.00","3":1}' data-sheets-value='{"1":3,"3":2.9}' style="overflow:hidden;padding:0px 3px 0px 3px;vertical-align:bottom;text-align:center;">2.90</td> <td data-sheets-numberformat='{"1":2,"2":"0","3":1}' data-sheets-value='{"1":3,"3":44}' style="overflow:hidden;padding:0px 3px 0px 3px;vertical-align:bottom;text-align:center;">44</td> <td data-sheets-numberformat='{"1":2,"2":"0","3":1}' data-sheets-value='{"1":3,"3":51}' style="overflow:hidden;padding:0px 3px 0px 3px;vertical-align:bottom;text-align:center;">51</td> <td data-sheets-numberformat='{"1":2,"2":"0","3":1}' data-sheets-value='{"1":3,"3":20}' style="border-right:1px solid #000000;overflow:hidden;padding:0px 3px 0px 3px;vertical-align:bottom;text-align:center;">20</td> </tr> <tr style="height:20px;"> <td style="border-left:1px solid #000000;overflow:hidden;padding:0px 3px 0px 3px;vertical-align:bottom;font-weight:bold;"></td> <td data-sheets-value='{"1":2,"2":"Dubbelwandig"}' style="overflow:hidden;padding:0px 3px 0px 3px;vertical-align:bottom;font-weight:bold;">Doppelschalig</td> <td data-sheets-value='{"1":2,"2":"Opaal (T/O)"}' style="border-right:1px solid #000000;overflow:hidden;padding:0px 3px 0px 3px;vertical-align:bottom;font-weight:bold;">Opal (T/O)</td> <td data-sheets-numberformat='{"1":2,"2":"0.00","3":1}' data-sheets-value='{"1":3,"3":2.9}' style="overflow:hidden;padding:0px 3px 0px 3px;vertical-align:bottom;text-align:center;">2.90</td> <td data-sheets-numberformat='{"1":2,"2":"0","3":1}' data-sheets-value='{"1":3,"3":41}' style="overflow:hidden;padding:0px 3px 0px 3px;vertical-align:bottom;text-align:center;">41</td> <td data-sheets-numberformat='{"1":2,"2":"0","3":1}' data-sheets-value='{"1":3,"3":45}' style="overflow:hidden;padding:0px 3px 0px 3px;vertical-align:bottom;text-align:center;">45</td> <td data-sheets-numberformat='{"1":2,"2":"0","3":1}' data-sheets-value='{"1":3,"3":20}' style="border-right:1px solid #000000;overflow:hidden;padding:0px 3px 0px 3px;vertical-align:bottom;text-align:center;">20</td> </tr> <tr style="height:20px;"> <td style="border-left:1px solid #000000;overflow:hidden;padding:0px 3px 0px 3px;vertical-align:bottom;font-weight:bold;"></td> <td data-sheets-value='{"1":2,"2":"Driewandig"}' style="overflow:hidden;padding:0px 3px 0px 3px;vertical-align:bott | skylux-160-ce-met-koepel-en-pvc-opstand-16-00-met-lm-motor-en-windvang-1300-x-1300-mm | 8586029171021 | 46872344756557
Rauch- und Wärmeabzug (RWA) | RWA-System | Skylux | Skylux 160° CE mit Kuppel und PVC-Aufsatzkranz 16/00 mit LM-Motor und Windfang 1300 x 1600 mm |  | 50385 | 5412970503859 | 4970.7 | Ja | 30-45 | 72.2 | 1300 x 1600 mm | 1600 | 1300 |  | PCV 16/00 (16 cm hoch & Dachöffnung = Tageslichtmaß) | Rechteckig | 5.17 W/m²K - 1.28 W/m²K | 87% - 32% | 90% - 32% | 20dB - 23dB | 160° CE (für Industrie) | Lichtkuppel | mit Windfang | E | Einzelmotor | Maximal ist eine vierschalige Lichtkuppel für dieses Produkt möglich | Ut-Wert LT-Wert g-Wert Rw-waarde EN 1873 : 2014 EN ISO 13468 EN 16153 EN 410 EN 410 EN ISO 140-3 Material Schalen Schalen (W/m²K) (%) (%) (dB) Acryl Einschalig Klar (H) 5.17 90 87 - PMMA Einschalig Opal (O) 5.17 83 76 - Doppelschalig Klar (H/H) 2.90 81 75 20 Doppelschalig Opal (O/O) 2.90 69 58 20 Dreischalig Klar (H/H/H) 1.70 73 65 22 Dreischalig Opal (O/H/O) 1.70 62 51 22 Vierschalig Klar (H/H/H/H) 1.28 64 54 23 Vierschalig Opal (H/H/O/H) 1.28 59 48 23 Polycarbonaat Einschalig Klar (A) 5.17 88 83 - PC Einschalig Opal (D) 5.17 58 60 - Doppelschalig Klar (A/H) 2.90 79 72 20 Doppelschalig Klar (A/A) 2.90 77 69 20 Doppelschalig Opal (A/O) 2.90 73 63 20 Doppelschalig Opal (A/D) 2.90 51 50 20 Dreischalig Klar (A/H/H) 1.70 71 63 22 Dreischalig Opal (A/O/O) 1.70 61 48 22 Vierschalig Klar (A/H/H/H) 1.28 64 52 23 Vierschalig Opal (A/H/O/H) 1.28 59 46 23 Polycarbonat Einschalig Heatstop opal (T) 5.17 49 59 - Heatstop PC Doppelschalig Klar (T/H) 2.90 44 51 20 Doppelschalig Opal (T/O) 2.90 41 45 20 Dreischalig Klar (T/H/H) 1.70 40 <td data-sheets-numberformat='{"1":2,"2":"0","3":1}' data-sheets-value='{"1":3,"3":44}' style="overflow:hidden;padding:0px 3px 0px | https://skylux.eu/de/products/skylux-160-ce-met-koepel-en-pvc-opstand-16-00-met-lm-motor-en-windvang-1300-x-1600-mm | https://skylux.eu/cdn/shop/files/Skylux-160deg-CE-met-koepel-en-pvc-opstand-1600-met-LM-motor-en-windvang-1300-x-1600-mm-RWA-systeem.jpg?v=1702980270&width=1600 | https://skylux.eu/cdn/shop/files/e5a82811-1bb0-48e4-a776-cacb59c7c092_810369f1-92fc-4553-8f2a-c9a7bcdcf595.jpg?v=1688551090&width=1600 | //skylux.eu/cdn/shop/files/D_MH_Montageanleitung_Skylux_160_CE_LM.pdf?v=1503750771917917123 | //skylux.eu/cdn/shop/files/D_TD_Technische_Daten_Skylux_Skylux_160_CE_Elektrisch.pdf?v=10489854405570094672 | <style type="text/css" id="isPasted"> <!--td { border: 1px solid #cccccc; } br { mso-data-placement: same-cell; } --> </style> <table border="1" cellpadding="0" cellspacing="0" dir="ltr" style="table-layout:fixed;font-size:10pt;font-family:Arial;border-collapse:collapse;border:none;"><tbody> <tr style="height:20px;"> <td style="overflow:hidden;padding:0px 3px 0px 3px;vertical-align:bottom;"></td> <td style="overflow:hidden;padding:0px 3px 0px 3px;vertical-align:bottom;"></td> <td style="overflow:hidden;padding:0px 3px 0px 3px;vertical-align:bottom;"></td> <td data-sheets-value='{"1":2,"2":"Ut-waarde"}' style="overflow:hidden;padding:0px 3px 0px 3px;vertical-align:bottom;font-weight:bold;text-align:center;">Ut-Wert</td> <td data-sheets-value='{"1":2,"2":"LT-waarde"}' style="overflow:hidden;padding:0px 3px 0px 3px;vertical-align:bottom;font-weight:bold;text-align:center;">LT-Wert</td> <td data-sheets-value='{"1":2,"2":"g-waarde"}' style="overflow:hidden;padding:0px 3px 0px 3px;vertical-align:bottom;font-weight:bold;text-align:center;">g-Wert</td> <td data-sheets-value='{"1":2,"2":"Rw-waarde "}' style="overflow:hidden;padding:0px 3px 0px 3px;vertical-align:bottom;font-weight:bold;text-align:center;">Rw-waarde </td> </tr> <tr style="height:20px;"> <td style="overflow:hidden;padding:0px 3px 0px 3px;vertical-align:bottom;"></td> <td style="overflow:hidden;padding:0px 3px 0px 3px;vertical-align:bottom;"></td> <td style="overflow:hidden;padding:0px 3px 0px 3px;vertical-align:bottom;"></td> <td data-sheets-numberformat='{"1":2,"2":"0.00","3":1}' data-sheets-value='{"1":2,"2":"EN 1873 : 2014"}' style="overflow:hidden;padding:0px 3px 0px 3px;vertical-align:bottom;text-align:center;">EN 1873 : 2014</td> <td data-sheets-numberformat='{"1":2,"2":"0","3":1}' data-sheets-value='{"1":2,"2":"EN ISO 13468 EN 16153 EN 410"}' style="overflow:hidden;padding:0px 3px 0px 3px;vertical-align:bottom;text-align:center;">EN ISO 13468 EN 16153 EN 410</td> <td data-sheets-numberformat='{"1":2,"2":"0","3":1}' data-sheets-value='{"1":2,"2":"EN 410"}' style="overflow:hidden;padding:0px 3px 0px 3px;vertical-align:bottom;text-align:center;">EN 410</td> <td data-sheets-value='{"1":2,"2":"EN ISO 140-3\t\t"}' style="overflow:hidden;padding:0px 3px 0px 3px;vertical-align:bottom;text-align:center;">EN ISO 140-3 </td> </tr> <tr style="height:20px;"> <td data-sheets-value='{"1":2,"2":"Materiaal"}' style="border-bottom:1px solid #000000;overflow:hidden;padding:0px 3px 0px 3px;vertical-align:bottom;background-color:#000000;font-weight:bold;color:#ffffff;">Material</td> <td data-sheets-value='{"1":2,"2":"Wanden"}' style="border-bottom:1px solid #000000;overflow:hidden;padding:0px 3px 0px 3px;vertical-align:bottom;background-color:#000000;font-weight:bold;color:#ffffff;">Schalen</td> <td data-sheets-value='{"1":2,"2":"Schalen"}' style="border-bottom:1px solid #000000;overflow:hidden;padding:0px 3px 0px 3px;vertical-align:bottom;background-color:#000000;font-weight:bold;color:#ffffff;">Schalen</td> <td data-sheets-numberformat='{"1":2,"2":"0.00","3":1}' data-sheets-value='{"1":2,"2":"(W/m²K)\t"}' style="border-bottom:1px solid #000000;overflow:hidden;padding:0px 3px 0px 3px;vertical-align:bottom;background-color:#000000;font-weight:bold;color:#ffffff;text-align:center;">(W/m²K) </td> <td data-sheets-numberformat='{"1":2,"2":"0","3":1}' data-sheets-value='{"1":2,"2":"(%)"}' style="border-bottom:1px solid #000000;overflow:hidden;padding:0px 3px 0px 3px;vertical-align:bottom;background-color:#000000;font-weight:bold;color:#ffffff;text-align:center;">(%)</td> <td data-sheets-numberformat='{"1":2,"2":"0","3":1}' data-sheets-value='{"1":2,"2":"(%)"}' style="border-bottom:1px solid #000000;overflow:hidden;padding:0px 3px 0px 3px;vertical-align:bottom;background-color:#000000;font-weight:bold;color:#ffffff;text-align:center;">(%)</td> <td data-sheets-value='{"1":2,"2":"(dB)"}' style="border-bottom:1px solid #000000;overflow:hidden;padding:0px 3px 0px 3px;vertical-align:bottom;background-color:#000000;font-weight:bold;color:#ffffff;text-align:center;">(dB)</td> </tr> <tr style="height:20px;"> <td data-sheets-value='{"1":2,"2":"Acrylaat"}' style="border-left:1px solid #000000;overflow:hidden;padding:0px 3px 0px 3px;vertical-align:bottom;font-weight:bold;">Acryl</td> <td data-sheets-value='{"1":2,"2":"Enkelwandig"}' style="overflow:hidden;padding:0px 3px 0px 3px;vertical-align:bottom;font-weight:bold;">Einschalig</td> <td data-sheets-value='{"1":2,"2":"Helder (H)"}' style="border-right:1px solid #000000;overflow:hidden;padding:0px 3px 0px 3px;vertical-align:bottom;font-weight:bold;">Klar (H)</td> <td data-sheets-numberformat='{"1":2,"2":"0.00","3":1}' data-sheets-value='{"1":3,"3":5.17}' style="overflow:hidden;padding:0px 3px 0px 3px;vertical-align:bottom;text-align:center;">5.17</td> <td data-sheets-numberformat='{"1":2,"2":"0","3":1}' data-sheets-value='{"1":3,"3":90}' style="overflow:hidden;padding:0px 3px 0px 3px;vertical-align:bottom;text-align:center;">90</td> <td data-sheets-numberformat='{"1":2,"2":"0","3":1}' data-sheets-value='{"1":3,"3":87}' style="overflow:hidden;padding:0px 3px 0px 3px;vertical-align:bottom;text-align:center;">87</td> <td data-sheets-numberformat='{"1":2,"2":"0","3":1}' data-sheets-value='{"1":2,"2":"-"}' style="border-right:1px solid #000000;overflow:hidden;padding:0px 3px 0px 3px;vertical-align:bottom;text-align:center;">-</td> </tr> <tr style="height:20px;"> <td data-sheets-value='{"1":2,"2":"PMMA"}' style="border-left:1px solid #000000;overflow:hidden;padding:0px 3px 0px 3px;vertical-align:bottom;font-weight:bold;">PMMA</td> <td data-sheets-value='{"1":2,"2":"Enkelwandig"}' style="overflow:hidden;padding:0px 3px 0px 3px;vertical-align:bottom;font-weight:bold;">Einschalig</td> <td data-sheets-value='{"1":2,"2":"Opaal (O)"}' style="border-right:1px solid #000000;overflow:hidden;padding:0px 3px 0px 3px;vertical-align:bottom;font-weight:bold;">Opal (O)</td> <td data-sheets-numberformat='{"1":2,"2":"0.00","3":1}' data-sheets-value='{"1":3,"3":5.17}' style="overflow:hidden;padding:0px 3px 0px 3px;vertical-align:bottom;text-align:center;">5.17</td> <td data-sheets-numberformat='{"1":2,"2":"0","3":1}' data-sheets-value='{"1":3,"3":83}' style="overflow:hidden;padding:0px 3px 0px 3px;vertical-align:bottom;text-align:center;">83</td> <td data-sheets-numberformat='{"1":2,"2":"0","3":1}' data-sheets-value='{"1":3,"3":76}' style="overflow:hidden;padding:0px 3px 0px 3px;vertical-align:bottom;text-align:center;">76</td> <td data-sheets-numberformat='{"1":2,"2":"0","3":1}' data-sheets-value='{"1":2,"2":"-"}' style="border-right:1px solid #000000;overflow:hidden;padding:0px 3px 0px 3px;vertical-align:bottom;text-align:center;">-</td> </tr> <tr style="height:20px;"> <td style="border-left:1px solid #000000;overflow:hidden;padding:0px 3px 0px 3px;vertical-align:bottom;font-weight:bold;"></td> <td data-sheets-value='{"1":2,"2":"Dubbelwandig"}' style="overflow:hidden;padding:0px 3px 0px 3px;vertical-align:bottom;font-weight:bold;">Doppelschalig</td> <td data-sheets-value='{"1":2,"2":"Helder (H/H)"}' style="border-right:1px solid #000000;overflow:hidden;padding:0px 3px 0px 3px;vertical-align:bottom;font-weight:bold;">Klar (H/H)</td> <td data-sheets-numberformat='{"1":2,"2":"0.00","3":1}' data-sheets-value='{"1":3,"3":2.9}' style="overflow:hidden;padding:0px 3px 0px 3px;vertical-align:bottom;text-align:center;">2.90</td> <td data-sheets-numberformat='{"1":2,"2":"0","3":1}' data-sheets-value='{"1":3,"3":81}' style="overflow:hidden;padding:0px 3px 0px 3px;vertical-align:bottom;text-align:center;">81</td> <td data-sheets-numberformat='{"1":2,"2":"0","3":1}' data-sheets-value='{"1":3,"3":75}' style="overflow:hidden;padding:0px 3px 0px 3px;vertical-align:bottom;text-align:center;">75</td> <td data-sheets-numberformat='{"1":2,"2":"0","3":1}' data-sheets-value='{"1":3,"3":20}' style="border-right:1px solid #000000;overflow:hidden;padding:0px 3px 0px 3px;vertical-align:bottom;text-align:center;">20</td> </tr> <tr style="height:20px;"> <td style="border-left:1px solid #000000;overflow:hidden;padding:0px 3px 0px 3px;vertical-align:bottom;font-weight:bold;"></td> <td data-sheets-value='{"1":2,"2":"Dubbelwandig"}' style="overflow:hidden;padding:0px 3px 0px 3px;vertical-align:bottom;font-weight:bold;">Doppelschalig</td> <td data-sheets-value='{"1":2,"2":"Opaal (O/O)"}' style="border-right:1px solid #000000;overflow:hidden;padding:0px 3px 0px 3px;vertical-align:bottom;font-weight:bold;">Opal (O/O)</td> <td data-sheets-numberformat='{"1":2,"2":"0.00","3":1}' data-sheets-value='{"1":3,"3":2.9}' style="overflow:hidden;padding:0px 3px 0px 3px;vertical-align:bottom;text-align:center;">2.90</td> <td data-sheets-numberformat='{"1":2,"2":"0","3":1}' data-sheets-value='{"1":3,"3":69}' style="overflow:hidden;padding:0px 3px 0px 3px;vertical-align:bottom;text-align:center;">69</td> <td data-sheets-numberformat='{"1":2,"2":"0","3":1}' data-sheets-value='{"1":3,"3":58}' style="overflow:hidden;padding:0px 3px 0px 3px;vertical-align:bottom;text-align:center;">58</td> <td data-sheets-numberformat='{"1":2,"2":"0","3":1}' data-sheets-value='{"1":3,"3":20}' style="border-right:1px solid #000000;overflow:hidden;padding:0px 3px 0px 3px;vertical-align:bottom;text-align:center;">20</td> </tr> <tr style="height:20px;"> <td style="border-left:1px solid #000000;overflow:hidden;padding:0px 3px 0px 3px;vertical-align:bottom;font-weight:bold;"></td> <td data-sheets-value='{"1":2,"2":"Driewandig"}' style="overflow:hidden;padding:0px 3px 0px 3px;vertical-align:bottom;font-weight:bold;">Dreischalig</td> <td data-sheets-value='{"1":2,"2":"Helder (H/H/H)"}' style="border-right:1px solid #000000;overflow:hidden;padding:0px 3px 0px 3px;vertical-align:bottom;font-weight:bold;">Klar (H/H/H)</td> <td data-sheets-numberformat='{"1":2,"2":"0.00","3":1}' data-sheets-value='{"1":3,"3":1.7}' style="overflow:hidden;padding:0px 3px 0px 3px;vertical-align:bottom;text-align:center;">1.70</td> <td data-sheets-numberformat='{"1":2,"2":"0","3":1}' data-sheets-value='{"1":3,"3":73}' style="overflow:hidden;padding:0px 3px 0px 3px;vertical-align:bottom;text-align:center;">73</td> <td data-sheets-numberformat='{"1":2,"2":"0","3":1}' data-sheets-value='{"1":3,"3":65}' style="overflow:hidden;padding:0px 3px 0px 3px;vertical-align:bottom;text-align:center;">65</td> <td data-sheets-numberformat='{"1":2,"2":"0","3":1}' data-sheets-value='{"1":3,"3":22}' style="border-right:1px solid #000000;overflow:hidden;padding:0px 3px 0px 3px;vertical-align:bottom;text-align:center;">22</td> </tr> <tr style="height:20px;"> <td style="border-left:1px solid #000000;overflow:hidden;padding:0px 3px 0px 3px;vertical-align:bottom;font-weight:bold;"></td> <td data-sheets-value='{"1":2,"2":"Driewandig"}' style="overflow:hidden;padding:0px 3px 0px 3px;vertical-align:bottom;font-weight:bold;">Dreischalig</td> <td data-sheets-value='{"1":2,"2":"Opaal (O/H/O)"}' style="border-right:1px solid #000000;overflow:hidden;padding:0px 3px 0px 3px;vertical-align:bottom;font-weight:bold;">Opal (O/H/O)</td> <td data-sheets-numberformat='{"1":2,"2":"0.00","3":1}' data-sheets-value='{"1":3,"3":1.7}' style="overflow:hidden;padding:0px 3px 0px 3px;vertical-align:bottom;text-align:center;">1.70</td> <td data-sheets-numberformat='{"1":2,"2":"0","3":1}' data-sheets-value='{"1":3,"3":62}' style="overflow:hidden;padding:0px 3px 0px 3px;vertical-align:bottom;text-align:center;">62</td> <td data-sheets-numberformat='{"1":2,"2":"0","3":1}' data-sheets-value='{"1":3,"3":51}' style="overflow:hidden;padding:0px 3px 0px 3px;vertical-align:bottom;text-align:center;">51</td> <td data-sheets-numberformat='{"1":2,"2":"0","3":1}' data-sheets-value='{"1":3,"3":22}' style="border-right:1px solid #000000;overflow:hidden;padding:0px 3px 0px 3px;vertical-align:bottom;text-align:center;">22</td> </tr> <tr style="height:20px;"> <td style="border-left:1px solid #000000;overflow:hidden;padding:0px 3px 0px 3px;vertical-align:bottom;font-weight:bold;"></td> <td data-sheets-value='{"1":2,"2":"Vierwandig"}' style="overflow:hidden;padding:0px 3px 0px 3px;vertical-align:bottom;font-weight:bold;">Vierschalig</td> <td data-sheets-value='{"1":2,"2":"Helder (H/H/H/H)"}' style="border-right:1px solid #000000;overflow:hidden;padding:0px 3px 0px 3px;vertical-align:bottom;font-weight:bold;">Klar (H/H/H/H)</td> <td data-sheets-numberformat='{"1":2,"2":"0.00","3":1}' data-sheets-value='{"1":3,"3":1.28}' style="overflow:hidden;padding:0px 3px 0px 3px;vertical-align:bottom;text-align:center;">1.28</td> <td data-sheets-numberformat='{"1":2,"2":"0","3":1}' data-sheets-value='{"1":3,"3":64}' style="overflow:hidden;padding:0px 3px 0px 3px;vertical-align:bottom;text-align:center;">64</td> <td data-sheets-numberformat='{"1":2,"2":"0","3":1}' data-sheets-value='{"1":3,"3":54}' style="overflow:hidden;padding:0px 3px 0px 3px;vertical-align:bottom;text-align:center;">54</td> <td data-sheets-numberformat='{"1":2,"2":"0","3":1}' data-sheets-value='{"1":3,"3":23}' style="border-right:1px solid #000000;overflow:hidden;padding:0px 3px 0px 3px;vertical-align:bottom;text-align:center;">23</td> </tr> <tr style="height:20px;"> <td style="border-bottom:1px solid #000000;border-left:1px solid #000000;overflow:hidden;padding:0px 3px 0px 3px;vertical-align:bottom;"></td> <td data-sheets-value='{"1":2,"2":"Vierwandig"}' style="border-bottom:1px solid #000000;overflow:hidden;padding:0px 3px 0px 3px;vertical-align:bottom;font-weight:bold;">Vierschalig</td> <td data-sheets-value='{"1":2,"2":"Opaal (H/H/O/H)"}' style="border-right:1px solid #000000;border-bottom:1px solid #000000;overflow:hidden;padding:0px 3px 0px 3px;vertical-align:bottom;font-weight:bold;">Opal (H/H/O/H)</td> <td data-sheets-numberformat='{"1":2,"2":"0.00","3":1}' data-sheets-value='{"1":3,"3":1.28}' style="border-bottom:1px solid #000000;overflow:hidden;padding:0px 3px 0px 3px;vertical-align:bottom;text-align:center;">1.28</td> <td data-sheets-numberformat='{"1":2,"2":"0","3":1}' data-sheets-value='{"1":3,"3":59}' style="border-bottom:1px solid #000000;overflow:hidden;padding:0px 3px 0px 3px;vertical-align:bottom;text-align:center;">59</td> <td data-sheets-numberformat='{"1":2,"2":"0","3":1}' data-sheets-value='{"1":3,"3":48}' style="border-bottom:1px solid #000000;overflow:hidden;padding:0px 3px 0px 3px;vertical-align:bottom;text-align:center;">48</td> <td data-sheets-numberformat='{"1":2,"2":"0","3":1}' data-sheets-value='{"1":3,"3":23}' style="border-right:1px solid #000000;border-bottom:1px solid #000000;overflow:hidden;padding:0px 3px 0px 3px;vertical-align:bottom;text-align:center;">23</td> </tr> <tr style="height:20px;"> <td data-sheets-value='{"1":2,"2":"Polycarbonaat "}' style="border-left:1px solid #000000;overflow:hidden;padding:0px 3px 0px 3px;vertical-align:bottom;font-weight:bold;">Polycarbonaat </td> <td data-sheets-value='{"1":2,"2":"Enkelwandig"}' style="overflow:hidden;padding:0px 3px 0px 3px;vertical-align:bottom;font-weight:bold;">Einschalig</td> <td data-sheets-value='{"1":2,"2":"Helder (A)"}' style="border-right:1px solid #000000;overflow:hidden;padding:0px 3px 0px 3px;vertical-align:bottom;font-weight:bold;">Klar (A)</td> <td data-sheets-numberformat='{"1":2,"2":"0.00","3":1}' data-sheets-value='{"1":3,"3":5.17}' style="overflow:hidden;padding:0px 3px 0px 3px;vertical-align:bottom;text-align:center;">5.17</td> <td data-sheets-numberformat='{"1":2,"2":"0","3":1}' data-sheets-value='{"1":3,"3":88}' style="overflow:hidden;padding:0px 3px 0px 3px;vertical-align:bottom;text-align:center;">88</td> <td data-sheets-numberformat='{"1":2,"2":"0","3":1}' data-sheets-value='{"1":3,"3":83}' style="overflow:hidden;padding:0px 3px 0px 3px;vertical-align:bottom;text-align:center;">83</td> <td data-sheets-numberformat='{"1":2,"2":"0","3":1}' data-sheets-value='{"1":2,"2":"-"}' style="border-right:1px solid #000000;overflow:hidden;padding:0px 3px 0px 3px;vertical-align:bottom;text-align:center;">-</td> </tr> <tr style="height:20px;"> <td data-sheets-value='{"1":2,"2":"PC"}' style="border-left:1px solid #000000;overflow:hidden;padding:0px 3px 0px 3px;vertical-align:bottom;font-weight:bold;">PC</td> <td data-sheets-value='{"1":2,"2":"Enkelwandig"}' style="overflow:hidden;padding:0px 3px 0px 3px;vertical-align:bottom;font-weight:bold;">Einschalig</td> <td data-sheets-value='{"1":2,"2":"Opaal (D)"}' style="border-right:1px solid #000000;overflow:hidden;padding:0px 3px 0px 3px;vertical-align:bottom;font-weight:bold;">Opal (D)</td> <td data-sheets-numberformat='{"1":2,"2":"0.00","3":1}' data-sheets-value='{"1":3,"3":5.17}' style="overflow:hidden;padding:0px 3px 0px 3px;vertical-align:bottom;text-align:center;">5.17</td> <td data-sheets-numberformat='{"1":2,"2":"0","3":1}' data-sheets-value='{"1":3,"3":58}' style="overflow:hidden;padding:0px 3px 0px 3px;vertical-align:bottom;text-align:center;">58</td> <td data-sheets-numberformat='{"1":2,"2":"0","3":1}' data-sheets-value='{"1":3,"3":60}' style="overflow:hidden;padding:0px 3px 0px 3px;vertical-align:bottom;text-align:center;">60</td> <td data-sheets-numberformat='{"1":2,"2":"0","3":1}' data-sheets-value='{"1":2,"2":"-"}' style="border-right:1px solid #000000;overflow:hidden;padding:0px 3px 0px 3px;vertical-align:bottom;text-align:center;">-</td> </tr> <tr style="height:20px;"> <td style="border-left:1px solid #000000;overflow:hidden;padding:0px 3px 0px 3px;vertical-align:bottom;font-weight:bold;"></td> <td data-sheets-value='{"1":2,"2":"Dubbelwandig"}' style="overflow:hidden;padding:0px 3px 0px 3px;vertical-align:bottom;font-weight:bold;">Doppelschalig</td> <td data-sheets-value='{"1":2,"2":"Helder (A/H)"}' style="border-right:1px solid #000000;overflow:hidden;padding:0px 3px 0px 3px;vertical-align:bottom;font-weight:bold;">Klar (A/H)</td> <td data-sheets-numberformat='{"1":2,"2":"0.00","3":1}' data-sheets-value='{"1":3,"3":2.9}' style="overflow:hidden;padding:0px 3px 0px 3px;vertical-align:bottom;text-align:center;">2.90</td> <td data-sheets-numberformat='{"1":2,"2":"0","3":1}' data-sheets-value='{"1":3,"3":79}' style="overflow:hidden;padding:0px 3px 0px 3px;vertical-align:bottom;text-align:center;">79</td> <td data-sheets-numberformat='{"1":2,"2":"0","3":1}' data-sheets-value='{"1":3,"3":72}' style="overflow:hidden;padding:0px 3px 0px 3px;vertical-align:bottom;text-align:center;">72</td> <td data-sheets-numberformat='{"1":2,"2":"0","3":1}' data-sheets-value='{"1":3,"3":20}' style="border-right:1px solid #000000;overflow:hidden;padding:0px 3px 0px 3px;vertical-align:bottom;text-align:center;">20</td> </tr> <tr style="height:20px;"> <td style="border-left:1px solid #000000;overflow:hidden;padding:0px 3px 0px 3px;vertical-align:bottom;font-weight:bold;"></td> <td data-sheets-value='{"1":2,"2":"Dubbelwandig"}' style="overflow:hidden;padding:0px 3px 0px 3px;vertical-align:bottom;font-weight:bold;">Doppelschalig</td> <td data-sheets-value='{"1":2,"2":"Helder (A/A)"}' style="border-right:1px solid #000000;overflow:hidden;padding:0px 3px 0px 3px;vertical-align:bottom;font-weight:bold;">Klar (A/A)</td> <td data-sheets-numberformat='{"1":2,"2":"0.00","3":1}' data-sheets-value='{"1":3,"3":2.9}' style="overflow:hidden;padding:0px 3px 0px 3px;vertical-align:bottom;text-align:center;">2.90</td> <td data-sheets-numberformat='{"1":2,"2":"0","3":1}' data-sheets-value='{"1":3,"3":77}' style="overflow:hidden;padding:0px 3px 0px 3px;vertical-align:bottom;text-align:center;">77</td> <td data-sheets-numberformat='{"1":2,"2":"0","3":1}' data-sheets-value='{"1":3,"3":69}' style="overflow:hidden;padding:0px 3px 0px 3px;vertical-align:bottom;text-align:center;">69</td> <td data-sheets-numberformat='{"1":2,"2":"0","3":1}' data-sheets-value='{"1":3,"3":20}' style="border-right:1px solid #000000;overflow:hidden;padding:0px 3px 0px 3px;vertical-align:bottom;text-align:center;">20</td> </tr> <tr style="height:20px;"> <td style="border-left:1px solid #000000;overflow:hidden;padding:0px 3px 0px 3px;vertical-align:bottom;font-weight:bold;"></td> <td data-sheets-value='{"1":2,"2":"Dubbelwandig"}' style="overflow:hidden;padding:0px 3px 0px 3px;vertical-align:bottom;font-weight:bold;">Doppelschalig</td> <td data-sheets-value='{"1":2,"2":"Opaal (A/O)"}' style="border-right:1px solid #000000;overflow:hidden;padding:0px 3px 0px 3px;vertical-align:bottom;font-weight:bold;">Opal (A/O)</td> <td data-sheets-numberformat='{"1":2,"2":"0.00","3":1}' data-sheets-value='{"1":3,"3":2.9}' style="overflow:hidden;padding:0px 3px 0px 3px;vertical-align:bottom;text-align:center;">2.90</td> <td data-sheets-numberformat='{"1":2,"2":"0","3":1}' data-sheets-value='{"1":3,"3":73}' style="overflow:hidden;padding:0px 3px 0px 3px;vertical-align:bottom;text-align:center;">73</td> <td data-sheets-numberformat='{"1":2,"2":"0","3":1}' data-sheets-value='{"1":3,"3":63}' style="overflow:hidden;padding:0px 3px 0px 3px;vertical-align:bottom;text-align:center;">63</td> <td data-sheets-numberformat='{"1":2,"2":"0","3":1}' data-sheets-value='{"1":3,"3":20}' style="border-right:1px solid #000000;overflow:hidden;padding:0px 3px 0px 3px;vertical-align:bottom;text-align:center;">20</td> </tr> <tr style="height:20px;"> <td style="border-left:1px solid #000000;overflow:hidden;padding:0px 3px 0px 3px;vertical-align:bottom;font-weight:bold;"></td> <td data-sheets-value='{"1":2,"2":"Dubbelwandig"}' style="overflow:hidden;padding:0px 3px 0px 3px;vertical-align:bottom;font-weight:bold;">Doppelschalig</td> <td data-sheets-value='{"1":2,"2":"Opaal (A/D)"}' style="border-right:1px solid #000000;overflow:hidden;padding:0px 3px 0px 3px;vertical-align:bottom;font-weight:bold;">Opal (A/D)</td> <td data-sheets-numberformat='{"1":2,"2":"0.00","3":1}' data-sheets-value='{"1":3,"3":2.9}' style="overflow:hidden;padding:0px 3px 0px 3px;vertical-align:bottom;text-align:center;">2.90</td> <td data-sheets-numberformat='{"1":2,"2":"0","3":1}' data-sheets-value='{"1":3,"3":51}' style="overflow:hidden;padding:0px 3px 0px 3px;vertical-align:bottom;text-align:center;">51</td> <td data-sheets-numberformat='{"1":2,"2":"0","3":1}' data-sheets-value='{"1":3,"3":50}' style="overflow:hidden;padding:0px 3px 0px 3px;vertical-align:bottom;text-align:center;">50</td> <td data-sheets-numberformat='{"1":2,"2":"0","3":1}' data-sheets-value='{"1":3,"3":20}' style="border-right:1px solid #000000;overflow:hidden;padding:0px 3px 0px 3px;vertical-align:bottom;text-align:center;">20</td> </tr> <tr style="height:20px;"> <td style="border-left:1px solid #000000;overflow:hidden;padding:0px 3px 0px 3px;vertical-align:bottom;font-weight:bold;"></td> <td data-sheets-value='{"1":2,"2":"Driewandig"}' style="overflow:hidden;padding:0px 3px 0px 3px;vertical-align:bottom;font-weight:bold;">Dreischalig</td> <td data-sheets-value='{"1":2,"2":"Helder (A/H/H)"}' style="border-right:1px solid #000000;overflow:hidden;padding:0px 3px 0px 3px;vertical-align:bottom;font-weight:bold;">Klar (A/H/H)</td> <td data-sheets-numberformat='{"1":2,"2":"0.00","3":1}' data-sheets-value='{"1":3,"3":1.7}' style="overflow:hidden;padding:0px 3px 0px 3px;vertical-align:bottom;text-align:center;">1.70</td> <td data-sheets-numberformat='{"1":2,"2":"0","3":1}' data-sheets-value='{"1":3,"3":71}' style="overflow:hidden;padding:0px 3px 0px 3px;vertical-align:bottom;text-align:center;">71</td> <td data-sheets-numberformat='{"1":2,"2":"0","3":1}' data-sheets-value='{"1":3,"3":63}' style="overflow:hidden;padding:0px 3px 0px 3px;vertical-align:bottom;text-align:center;">63</td> <td data-sheets-numberformat='{"1":2,"2":"0","3":1}' data-sheets-value='{"1":3,"3":22}' style="border-right:1px solid #000000;overflow:hidden;padding:0px 3px 0px 3px;vertical-align:bottom;text-align:center;">22</td> </tr> <tr style="height:20px;"> <td style="border-left:1px solid #000000;overflow:hidden;padding:0px 3px 0px 3px;vertical-align:bottom;font-weight:bold;"></td> <td data-sheets-value='{"1":2,"2":"Driewandig"}' style="overflow:hidden;padding:0px 3px 0px 3px;vertical-align:bottom;font-weight:bold;">Dreischalig</td> <td data-sheets-value='{"1":2,"2":"Opaal (A/O/O)"}' style="border-right:1px solid #000000;overflow:hidden;padding:0px 3px 0px 3px;vertical-align:bottom;font-weight:bold;">Opal (A/O/O)</td> <td data-sheets-numberformat='{"1":2,"2":"0.00","3":1}' data-sheets-value='{"1":3,"3":1.7}' style="overflow:hidden;padding:0px 3px 0px 3px;vertical-align:bottom;text-align:center;">1.70</td> <td data-sheets-numberformat='{"1":2,"2":"0","3":1}' data-sheets-value='{"1":3,"3":61}' style="overflow:hidden;padding:0px 3px 0px 3px;vertical-align:bottom;text-align:center;">61</td> <td data-sheets-numberformat='{"1":2,"2":"0","3":1}' data-sheets-value='{"1":3,"3":48}' style="overflow:hidden;padding:0px 3px 0px 3px;vertical-align:bottom;text-align:center;">48</td> <td data-sheets-numberformat='{"1":2,"2":"0","3":1}' data-sheets-value='{"1":3,"3":22}' style="border-right:1px solid #000000;overflow:hidden;padding:0px 3px 0px 3px;vertical-align:bottom;text-align:center;">22</td> </tr> <tr style="height:20px;"> <td style="border-left:1px solid #000000;overflow:hidden;padding:0px 3px 0px 3px;vertical-align:bottom;font-weight:bold;"></td> <td data-sheets-value='{"1":2,"2":"Vierwandig"}' style="overflow:hidden;padding:0px 3px 0px 3px;vertical-align:bottom;font-weight:bold;">Vierschalig</td> <td data-sheets-value='{"1":2,"2":"Helder (A/H/H/H)"}' style="border-right:1px solid #000000;overflow:hidden;padding:0px 3px 0px 3px;vertical-align:bottom;font-weight:bold;">Klar (A/H/H/H)</td> <td data-sheets-numberformat='{"1":2,"2":"0.00","3":1}' data-sheets-value='{"1":3,"3":1.28}' style="overflow:hidden;padding:0px 3px 0px 3px;vertical-align:bottom;text-align:center;">1.28</td> <td data-sheets-numberformat='{"1":2,"2":"0","3":1}' data-sheets-value='{"1":3,"3":64}' style="overflow:hidden;padding:0px 3px 0px 3px;vertical-align:bottom;text-align:center;">64</td> <td data-sheets-numberformat='{"1":2,"2":"0","3":1}' data-sheets-value='{"1":3,"3":52}' style="overflow:hidden;padding:0px 3px 0px 3px;vertical-align:bottom;text-align:center;">52</td> <td data-sheets-numberformat='{"1":2,"2":"0","3":1}' data-sheets-value='{"1":3,"3":23}' style="border-right:1px solid #000000;overflow:hidden;padding:0px 3px 0px 3px;vertical-align:bottom;text-align:center;">23</td> </tr> <tr style="height:20px;"> <td style="border-bottom:1px solid #000000;border-left:1px solid #000000;overflow:hidden;padding:0px 3px 0px 3px;vertical-align:bottom;"></td> <td data-sheets-value='{"1":2,"2":"Vierwandig"}' style="border-bottom:1px solid #000000;overflow:hidden;padding:0px 3px 0px 3px;vertical-align:bottom;font-weight:bold;">Vierschalig</td> <td data-sheets-value='{"1":2,"2":"Opaal (A/H/O/H)"}' style="border-right:1px solid #000000;border-bottom:1px solid #000000;overflow:hidden;padding:0px 3px 0px 3px;vertical-align:bottom;font-weight:bold;">Opal (A/H/O/H)</td> <td data-sheets-numberformat='{"1":2,"2":"0.00","3":1}' data-sheets-value='{"1":3,"3":1.28}' style="border-bottom:1px solid #000000;overflow:hidden;padding:0px 3px 0px 3px;vertical-align:bottom;text-align:center;">1.28</td> <td data-sheets-numberformat='{"1":2,"2":"0","3":1}' data-sheets-value='{"1":3,"3":59}' style="border-bottom:1px solid #000000;overflow:hidden;padding:0px 3px 0px 3px;vertical-align:bottom;text-align:center;">59</td> <td data-sheets-numberformat='{"1":2,"2":"0","3":1}' data-sheets-value='{"1":3,"3":46}' style="border-bottom:1px solid #000000;overflow:hidden;padding:0px 3px 0px 3px;vertical-align:bottom;text-align:center;">46</td> <td data-sheets-numberformat='{"1":2,"2":"0","3":1}' data-sheets-value='{"1":3,"3":23}' style="border-right:1px solid #000000;border-bottom:1px solid #000000;overflow:hidden;padding:0px 3px 0px 3px;vertical-align:bottom;text-align:center;">23</td> </tr> <tr style="height:20px;"> <td data-sheets-value='{"1":2,"2":"Polycarbonaat"}' style="border-left:1px solid #000000;overflow:hidden;padding:0px 3px 0px 3px;vertical-align:bottom;font-weight:bold;">Polycarbonat</td> <td data-sheets-value='{"1":2,"2":"Enkelwandig"}' style="overflow:hidden;padding:0px 3px 0px 3px;vertical-align:bottom;font-weight:bold;">Einschalig</td> <td data-sheets-value='{"1":2,"2":"Heatstop Opaal (T)"}' style="border-right:1px solid #000000;overflow:hidden;padding:0px 3px 0px 3px;vertical-align:bottom;font-weight:bold;">Heatstop opal (T)</td> <td data-sheets-numberformat='{"1":2,"2":"0.00","3":1}' data-sheets-value='{"1":3,"3":5.17}' style="overflow:hidden;padding:0px 3px 0px 3px;vertical-align:bottom;text-align:center;">5.17</td> <td data-sheets-numberformat='{"1":2,"2":"0","3":1}' data-sheets-value='{"1":3,"3":49}' style="overflow:hidden;padding:0px 3px 0px 3px;vertical-align:bottom;text-align:center;">49</td> <td data-sheets-numberformat='{"1":2,"2":"0","3":1}' data-sheets-value='{"1":3,"3":59}' style="overflow:hidden;padding:0px 3px 0px 3px;vertical-align:bottom;text-align:center;">59</td> <td data-sheets-numberformat='{"1":2,"2":"0","3":1}' data-sheets-value='{"1":2,"2":"-"}' style="border-right:1px solid #000000;overflow:hidden;padding:0px 3px 0px 3px;vertical-align:bottom;text-align:center;">-</td> </tr> <tr style="height:20px;"> <td data-sheets-value='{"1":2,"2":"Heatstop PC"}' style="border-left:1px solid #000000;overflow:hidden;padding:0px 3px 0px 3px;vertical-align:bottom;font-weight:bold;">Heatstop PC</td> <td data-sheets-value='{"1":2,"2":"Dubbelwandig"}' style="overflow:hidden;padding:0px 3px 0px 3px;vertical-align:bottom;font-weight:bold;">Doppelschalig</td> <td data-sheets-value='{"1":2,"2":"Helder (T/H)"}' style="border-right:1px solid #000000;overflow:hidden;padding:0px 3px 0px 3px;vertical-align:bottom;font-weight:bold;">Klar (T/H)</td> <td data-sheets-numberformat='{"1":2,"2":"0.00","3":1}' data-sheets-value='{"1":3,"3":2.9}' style="overflow:hidden;padding:0px 3px 0px 3px;vertical-align:bottom;text-align:center;">2.90</td> <td data-sheets-numberformat='{"1":2,"2":"0","3":1}' data-sheets-value='{"1":3,"3":44}' style="overflow:hidden;padding:0px 3px 0px 3px;vertical-align:bottom;text-align:center;">44</td> <td data-sheets-numberformat='{"1":2,"2":"0","3":1}' data-sheets-value='{"1":3,"3":51}' style="overflow:hidden;padding:0px 3px 0px 3px;vertical-align:bottom;text-align:center;">51</td> <td data-sheets-numberformat='{"1":2,"2":"0","3":1}' data-sheets-value='{"1":3,"3":20}' style="border-right:1px solid #000000;overflow:hidden;padding:0px 3px 0px 3px;vertical-align:bottom;text-align:center;">20</td> </tr> <tr style="height:20px;"> <td style="border-left:1px solid #000000;overflow:hidden;padding:0px 3px 0px 3px;vertical-align:bottom;font-weight:bold;"></td> <td data-sheets-value='{"1":2,"2":"Dubbelwandig"}' style="overflow:hidden;padding:0px 3px 0px 3px;vertical-align:bottom;font-weight:bold;">Doppelschalig</td> <td data-sheets-value='{"1":2,"2":"Opaal (T/O)"}' style="border-right:1px solid #000000;overflow:hidden;padding:0px 3px 0px 3px;vertical-align:bottom;font-weight:bold;">Opal (T/O)</td> <td data-sheets-numberformat='{"1":2,"2":"0.00","3":1}' data-sheets-value='{"1":3,"3":2.9}' style="overflow:hidden;padding:0px 3px 0px 3px;vertical-align:bottom;text-align:center;">2.90</td> <td data-sheets-numberformat='{"1":2,"2":"0","3":1}' data-sheets-value='{"1":3,"3":41}' style="overflow:hidden;padding:0px 3px 0px 3px;vertical-align:bottom;text-align:center;">41</td> <td data-sheets-numberformat='{"1":2,"2":"0","3":1}' data-sheets-value='{"1":3,"3":45}' style="overflow:hidden;padding:0px 3px 0px 3px;vertical-align:bottom;text-align:center;">45</td> <td data-sheets-numberformat='{"1":2,"2":"0","3":1}' data-sheets-value='{"1":3,"3":20}' style="border-right:1px solid #000000;overflow:hidden;padding:0px 3px 0px 3px;vertical-align:bottom;text-align:center;">20</td> </tr> <tr style="height:20px;"> <td style="border-left:1px solid #000000;overflow:hidden;padding:0px 3px 0px 3px;vertical-align:bottom;font-weight:bold;"></td> <td data-sheets-value='{"1":2,"2":"Driewandig"}' style="overflow:hidden;padding:0px 3px 0px 3px;vertical-align:bott | skylux-160-ce-met-koepel-en-pvc-opstand-16-00-met-lm-motor-en-windvang-1300-x-1600-mm | 8586029203789 | 46872344854861
Rauch- und Wärmeabzug (RWA) | RWA-System | Skylux | Skylux 160° CE mit Kuppel und PVC-Aufsatzkranz 16/00 mit LM-Motor und Windfang 1300 x 1900 mm |  | 36318 | 5412970363187 | 5461.95 | Ja | 30-45 | 87.7 | 1300 x 1900 mm | 1900 | 1300 |  | PCV 16/00 (16 cm hoch & Dachöffnung = Tageslichtmaß) | Rechteckig | 5.17 W/m²K - 1.28 W/m²K | 87% - 32% | 90% - 32% | 20dB - 23dB | 160° CE (für Industrie) | Lichtkuppel | mit Windfang | E | Einzelmotor | Maximal ist eine vierschalige Lichtkuppel für dieses Produkt möglich | Ut-Wert LT-Wert g-Wert Rw-waarde EN 1873 : 2014 EN ISO 13468 EN 16153 EN 410 EN 410 EN ISO 140-3 Material Schalen Schalen (W/m²K) (%) (%) (dB) Acryl Einschalig Klar (H) 5.17 90 87 - PMMA Einschalig Opal (O) 5.17 83 76 - Doppelschalig Klar (H/H) 2.90 81 75 20 Doppelschalig Opal (O/O) 2.90 69 58 20 Dreischalig Klar (H/H/H) 1.70 73 65 22 Dreischalig Opal (O/H/O) 1.70 62 51 22 Vierschalig Klar (H/H/H/H) 1.28 64 54 23 Vierschalig Opal (H/H/O/H) 1.28 59 48 23 Polycarbonaat Einschalig Klar (A) 5.17 88 83 - PC Einschalig Opal (D) 5.17 58 60 - Doppelschalig Klar (A/H) 2.90 79 72 20 Doppelschalig Klar (A/A) 2.90 77 69 20 Doppelschalig Opal (A/O) 2.90 73 63 20 Doppelschalig Opal (A/D) 2.90 51 50 20 Dreischalig Klar (A/H/H) 1.70 71 63 22 Dreischalig Opal (A/O/O) 1.70 61 48 22 Vierschalig Klar (A/H/H/H) 1.28 64 52 23 Vierschalig Opal (A/H/O/H) 1.28 59 46 23 Polycarbonat Einschalig Heatstop opal (T) 5.17 49 59 - Heatstop PC Doppelschalig Klar (T/H) 2.90 44 51 20 Doppelschalig Opal (T/O) 2.90 41 45 20 Dreischalig Klar (T/H/H) 1.70 40 <td data-sheets-numberformat='{"1":2,"2":"0","3":1}' data-sheets-value='{"1":3,"3":44}' style="overflow:hidden;padding:0px 3px 0px | https://skylux.eu/de/products/skylux-160-ce-met-koepel-en-pvc-opstand-16-00-met-lm-motor-en-windvang-1300-x-1900-mm | https://skylux.eu/cdn/shop/files/Skylux-160deg-CE-met-koepel-en-pvc-opstand-1600-met-LM-motor-en-windvang-1300-x-1900-mm-RWA-systeem.jpg?v=1702980275&width=1600 | https://skylux.eu/cdn/shop/files/e5a82811-1bb0-48e4-a776-cacb59c7c092_634fc5e5-7454-4e9d-8dad-3af2006d19d7.jpg?v=1688551091&width=1600 | //skylux.eu/cdn/shop/files/D_MH_Montageanleitung_Skylux_160_CE_LM.pdf?v=1503750771917917123 | //skylux.eu/cdn/shop/files/D_TD_Technische_Daten_Skylux_Skylux_160_CE_Elektrisch.pdf?v=10489854405570094672 | <style type="text/css" id="isPasted"> <!--td { border: 1px solid #cccccc; } br { mso-data-placement: same-cell; } --> </style> <table border="1" cellpadding="0" cellspacing="0" dir="ltr" style="table-layout:fixed;font-size:10pt;font-family:Arial;border-collapse:collapse;border:none;"><tbody> <tr style="height:20px;"> <td style="overflow:hidden;padding:0px 3px 0px 3px;vertical-align:bottom;"></td> <td style="overflow:hidden;padding:0px 3px 0px 3px;vertical-align:bottom;"></td> <td style="overflow:hidden;padding:0px 3px 0px 3px;vertical-align:bottom;"></td> <td data-sheets-value='{"1":2,"2":"Ut-waarde"}' style="overflow:hidden;padding:0px 3px 0px 3px;vertical-align:bottom;font-weight:bold;text-align:center;">Ut-Wert</td> <td data-sheets-value='{"1":2,"2":"LT-waarde"}' style="overflow:hidden;padding:0px 3px 0px 3px;vertical-align:bottom;font-weight:bold;text-align:center;">LT-Wert</td> <td data-sheets-value='{"1":2,"2":"g-waarde"}' style="overflow:hidden;padding:0px 3px 0px 3px;vertical-align:bottom;font-weight:bold;text-align:center;">g-Wert</td> <td data-sheets-value='{"1":2,"2":"Rw-waarde "}' style="overflow:hidden;padding:0px 3px 0px 3px;vertical-align:bottom;font-weight:bold;text-align:center;">Rw-waarde </td> </tr> <tr style="height:20px;"> <td style="overflow:hidden;padding:0px 3px 0px 3px;vertical-align:bottom;"></td> <td style="overflow:hidden;padding:0px 3px 0px 3px;vertical-align:bottom;"></td> <td style="overflow:hidden;padding:0px 3px 0px 3px;vertical-align:bottom;"></td> <td data-sheets-numberformat='{"1":2,"2":"0.00","3":1}' data-sheets-value='{"1":2,"2":"EN 1873 : 2014"}' style="overflow:hidden;padding:0px 3px 0px 3px;vertical-align:bottom;text-align:center;">EN 1873 : 2014</td> <td data-sheets-numberformat='{"1":2,"2":"0","3":1}' data-sheets-value='{"1":2,"2":"EN ISO 13468 EN 16153 EN 410"}' style="overflow:hidden;padding:0px 3px 0px 3px;vertical-align:bottom;text-align:center;">EN ISO 13468 EN 16153 EN 410</td> <td data-sheets-numberformat='{"1":2,"2":"0","3":1}' data-sheets-value='{"1":2,"2":"EN 410"}' style="overflow:hidden;padding:0px 3px 0px 3px;vertical-align:bottom;text-align:center;">EN 410</td> <td data-sheets-value='{"1":2,"2":"EN ISO 140-3\t\t"}' style="overflow:hidden;padding:0px 3px 0px 3px;vertical-align:bottom;text-align:center;">EN ISO 140-3 </td> </tr> <tr style="height:20px;"> <td data-sheets-value='{"1":2,"2":"Materiaal"}' style="border-bottom:1px solid #000000;overflow:hidden;padding:0px 3px 0px 3px;vertical-align:bottom;background-color:#000000;font-weight:bold;color:#ffffff;">Material</td> <td data-sheets-value='{"1":2,"2":"Wanden"}' style="border-bottom:1px solid #000000;overflow:hidden;padding:0px 3px 0px 3px;vertical-align:bottom;background-color:#000000;font-weight:bold;color:#ffffff;">Schalen</td> <td data-sheets-value='{"1":2,"2":"Schalen"}' style="border-bottom:1px solid #000000;overflow:hidden;padding:0px 3px 0px 3px;vertical-align:bottom;background-color:#000000;font-weight:bold;color:#ffffff;">Schalen</td> <td data-sheets-numberformat='{"1":2,"2":"0.00","3":1}' data-sheets-value='{"1":2,"2":"(W/m²K)\t"}' style="border-bottom:1px solid #000000;overflow:hidden;padding:0px 3px 0px 3px;vertical-align:bottom;background-color:#000000;font-weight:bold;color:#ffffff;text-align:center;">(W/m²K) </td> <td data-sheets-numberformat='{"1":2,"2":"0","3":1}' data-sheets-value='{"1":2,"2":"(%)"}' style="border-bottom:1px solid #000000;overflow:hidden;padding:0px 3px 0px 3px;vertical-align:bottom;background-color:#000000;font-weight:bold;color:#ffffff;text-align:center;">(%)</td> <td data-sheets-numberformat='{"1":2,"2":"0","3":1}' data-sheets-value='{"1":2,"2":"(%)"}' style="border-bottom:1px solid #000000;overflow:hidden;padding:0px 3px 0px 3px;vertical-align:bottom;background-color:#000000;font-weight:bold;color:#ffffff;text-align:center;">(%)</td> <td data-sheets-value='{"1":2,"2":"(dB)"}' style="border-bottom:1px solid #000000;overflow:hidden;padding:0px 3px 0px 3px;vertical-align:bottom;background-color:#000000;font-weight:bold;color:#ffffff;text-align:center;">(dB)</td> </tr> <tr style="height:20px;"> <td data-sheets-value='{"1":2,"2":"Acrylaat"}' style="border-left:1px solid #000000;overflow:hidden;padding:0px 3px 0px 3px;vertical-align:bottom;font-weight:bold;">Acryl</td> <td data-sheets-value='{"1":2,"2":"Enkelwandig"}' style="overflow:hidden;padding:0px 3px 0px 3px;vertical-align:bottom;font-weight:bold;">Einschalig</td> <td data-sheets-value='{"1":2,"2":"Helder (H)"}' style="border-right:1px solid #000000;overflow:hidden;padding:0px 3px 0px 3px;vertical-align:bottom;font-weight:bold;">Klar (H)</td> <td data-sheets-numberformat='{"1":2,"2":"0.00","3":1}' data-sheets-value='{"1":3,"3":5.17}' style="overflow:hidden;padding:0px 3px 0px 3px;vertical-align:bottom;text-align:center;">5.17</td> <td data-sheets-numberformat='{"1":2,"2":"0","3":1}' data-sheets-value='{"1":3,"3":90}' style="overflow:hidden;padding:0px 3px 0px 3px;vertical-align:bottom;text-align:center;">90</td> <td data-sheets-numberformat='{"1":2,"2":"0","3":1}' data-sheets-value='{"1":3,"3":87}' style="overflow:hidden;padding:0px 3px 0px 3px;vertical-align:bottom;text-align:center;">87</td> <td data-sheets-numberformat='{"1":2,"2":"0","3":1}' data-sheets-value='{"1":2,"2":"-"}' style="border-right:1px solid #000000;overflow:hidden;padding:0px 3px 0px 3px;vertical-align:bottom;text-align:center;">-</td> </tr> <tr style="height:20px;"> <td data-sheets-value='{"1":2,"2":"PMMA"}' style="border-left:1px solid #000000;overflow:hidden;padding:0px 3px 0px 3px;vertical-align:bottom;font-weight:bold;">PMMA</td> <td data-sheets-value='{"1":2,"2":"Enkelwandig"}' style="overflow:hidden;padding:0px 3px 0px 3px;vertical-align:bottom;font-weight:bold;">Einschalig</td> <td data-sheets-value='{"1":2,"2":"Opaal (O)"}' style="border-right:1px solid #000000;overflow:hidden;padding:0px 3px 0px 3px;vertical-align:bottom;font-weight:bold;">Opal (O)</td> <td data-sheets-numberformat='{"1":2,"2":"0.00","3":1}' data-sheets-value='{"1":3,"3":5.17}' style="overflow:hidden;padding:0px 3px 0px 3px;vertical-align:bottom;text-align:center;">5.17</td> <td data-sheets-numberformat='{"1":2,"2":"0","3":1}' data-sheets-value='{"1":3,"3":83}' style="overflow:hidden;padding:0px 3px 0px 3px;vertical-align:bottom;text-align:center;">83</td> <td data-sheets-numberformat='{"1":2,"2":"0","3":1}' data-sheets-value='{"1":3,"3":76}' style="overflow:hidden;padding:0px 3px 0px 3px;vertical-align:bottom;text-align:center;">76</td> <td data-sheets-numberformat='{"1":2,"2":"0","3":1}' data-sheets-value='{"1":2,"2":"-"}' style="border-right:1px solid #000000;overflow:hidden;padding:0px 3px 0px 3px;vertical-align:bottom;text-align:center;">-</td> </tr> <tr style="height:20px;"> <td style="border-left:1px solid #000000;overflow:hidden;padding:0px 3px 0px 3px;vertical-align:bottom;font-weight:bold;"></td> <td data-sheets-value='{"1":2,"2":"Dubbelwandig"}' style="overflow:hidden;padding:0px 3px 0px 3px;vertical-align:bottom;font-weight:bold;">Doppelschalig</td> <td data-sheets-value='{"1":2,"2":"Helder (H/H)"}' style="border-right:1px solid #000000;overflow:hidden;padding:0px 3px 0px 3px;vertical-align:bottom;font-weight:bold;">Klar (H/H)</td> <td data-sheets-numberformat='{"1":2,"2":"0.00","3":1}' data-sheets-value='{"1":3,"3":2.9}' style="overflow:hidden;padding:0px 3px 0px 3px;vertical-align:bottom;text-align:center;">2.90</td> <td data-sheets-numberformat='{"1":2,"2":"0","3":1}' data-sheets-value='{"1":3,"3":81}' style="overflow:hidden;padding:0px 3px 0px 3px;vertical-align:bottom;text-align:center;">81</td> <td data-sheets-numberformat='{"1":2,"2":"0","3":1}' data-sheets-value='{"1":3,"3":75}' style="overflow:hidden;padding:0px 3px 0px 3px;vertical-align:bottom;text-align:center;">75</td> <td data-sheets-numberformat='{"1":2,"2":"0","3":1}' data-sheets-value='{"1":3,"3":20}' style="border-right:1px solid #000000;overflow:hidden;padding:0px 3px 0px 3px;vertical-align:bottom;text-align:center;">20</td> </tr> <tr style="height:20px;"> <td style="border-left:1px solid #000000;overflow:hidden;padding:0px 3px 0px 3px;vertical-align:bottom;font-weight:bold;"></td> <td data-sheets-value='{"1":2,"2":"Dubbelwandig"}' style="overflow:hidden;padding:0px 3px 0px 3px;vertical-align:bottom;font-weight:bold;">Doppelschalig</td> <td data-sheets-value='{"1":2,"2":"Opaal (O/O)"}' style="border-right:1px solid #000000;overflow:hidden;padding:0px 3px 0px 3px;vertical-align:bottom;font-weight:bold;">Opal (O/O)</td> <td data-sheets-numberformat='{"1":2,"2":"0.00","3":1}' data-sheets-value='{"1":3,"3":2.9}' style="overflow:hidden;padding:0px 3px 0px 3px;vertical-align:bottom;text-align:center;">2.90</td> <td data-sheets-numberformat='{"1":2,"2":"0","3":1}' data-sheets-value='{"1":3,"3":69}' style="overflow:hidden;padding:0px 3px 0px 3px;vertical-align:bottom;text-align:center;">69</td> <td data-sheets-numberformat='{"1":2,"2":"0","3":1}' data-sheets-value='{"1":3,"3":58}' style="overflow:hidden;padding:0px 3px 0px 3px;vertical-align:bottom;text-align:center;">58</td> <td data-sheets-numberformat='{"1":2,"2":"0","3":1}' data-sheets-value='{"1":3,"3":20}' style="border-right:1px solid #000000;overflow:hidden;padding:0px 3px 0px 3px;vertical-align:bottom;text-align:center;">20</td> </tr> <tr style="height:20px;"> <td style="border-left:1px solid #000000;overflow:hidden;padding:0px 3px 0px 3px;vertical-align:bottom;font-weight:bold;"></td> <td data-sheets-value='{"1":2,"2":"Driewandig"}' style="overflow:hidden;padding:0px 3px 0px 3px;vertical-align:bottom;font-weight:bold;">Dreischalig</td> <td data-sheets-value='{"1":2,"2":"Helder (H/H/H)"}' style="border-right:1px solid #000000;overflow:hidden;padding:0px 3px 0px 3px;vertical-align:bottom;font-weight:bold;">Klar (H/H/H)</td> <td data-sheets-numberformat='{"1":2,"2":"0.00","3":1}' data-sheets-value='{"1":3,"3":1.7}' style="overflow:hidden;padding:0px 3px 0px 3px;vertical-align:bottom;text-align:center;">1.70</td> <td data-sheets-numberformat='{"1":2,"2":"0","3":1}' data-sheets-value='{"1":3,"3":73}' style="overflow:hidden;padding:0px 3px 0px 3px;vertical-align:bottom;text-align:center;">73</td> <td data-sheets-numberformat='{"1":2,"2":"0","3":1}' data-sheets-value='{"1":3,"3":65}' style="overflow:hidden;padding:0px 3px 0px 3px;vertical-align:bottom;text-align:center;">65</td> <td data-sheets-numberformat='{"1":2,"2":"0","3":1}' data-sheets-value='{"1":3,"3":22}' style="border-right:1px solid #000000;overflow:hidden;padding:0px 3px 0px 3px;vertical-align:bottom;text-align:center;">22</td> </tr> <tr style="height:20px;"> <td style="border-left:1px solid #000000;overflow:hidden;padding:0px 3px 0px 3px;vertical-align:bottom;font-weight:bold;"></td> <td data-sheets-value='{"1":2,"2":"Driewandig"}' style="overflow:hidden;padding:0px 3px 0px 3px;vertical-align:bottom;font-weight:bold;">Dreischalig</td> <td data-sheets-value='{"1":2,"2":"Opaal (O/H/O)"}' style="border-right:1px solid #000000;overflow:hidden;padding:0px 3px 0px 3px;vertical-align:bottom;font-weight:bold;">Opal (O/H/O)</td> <td data-sheets-numberformat='{"1":2,"2":"0.00","3":1}' data-sheets-value='{"1":3,"3":1.7}' style="overflow:hidden;padding:0px 3px 0px 3px;vertical-align:bottom;text-align:center;">1.70</td> <td data-sheets-numberformat='{"1":2,"2":"0","3":1}' data-sheets-value='{"1":3,"3":62}' style="overflow:hidden;padding:0px 3px 0px 3px;vertical-align:bottom;text-align:center;">62</td> <td data-sheets-numberformat='{"1":2,"2":"0","3":1}' data-sheets-value='{"1":3,"3":51}' style="overflow:hidden;padding:0px 3px 0px 3px;vertical-align:bottom;text-align:center;">51</td> <td data-sheets-numberformat='{"1":2,"2":"0","3":1}' data-sheets-value='{"1":3,"3":22}' style="border-right:1px solid #000000;overflow:hidden;padding:0px 3px 0px 3px;vertical-align:bottom;text-align:center;">22</td> </tr> <tr style="height:20px;"> <td style="border-left:1px solid #000000;overflow:hidden;padding:0px 3px 0px 3px;vertical-align:bottom;font-weight:bold;"></td> <td data-sheets-value='{"1":2,"2":"Vierwandig"}' style="overflow:hidden;padding:0px 3px 0px 3px;vertical-align:bottom;font-weight:bold;">Vierschalig</td> <td data-sheets-value='{"1":2,"2":"Helder (H/H/H/H)"}' style="border-right:1px solid #000000;overflow:hidden;padding:0px 3px 0px 3px;vertical-align:bottom;font-weight:bold;">Klar (H/H/H/H)</td> <td data-sheets-numberformat='{"1":2,"2":"0.00","3":1}' data-sheets-value='{"1":3,"3":1.28}' style="overflow:hidden;padding:0px 3px 0px 3px;vertical-align:bottom;text-align:center;">1.28</td> <td data-sheets-numberformat='{"1":2,"2":"0","3":1}' data-sheets-value='{"1":3,"3":64}' style="overflow:hidden;padding:0px 3px 0px 3px;vertical-align:bottom;text-align:center;">64</td> <td data-sheets-numberformat='{"1":2,"2":"0","3":1}' data-sheets-value='{"1":3,"3":54}' style="overflow:hidden;padding:0px 3px 0px 3px;vertical-align:bottom;text-align:center;">54</td> <td data-sheets-numberformat='{"1":2,"2":"0","3":1}' data-sheets-value='{"1":3,"3":23}' style="border-right:1px solid #000000;overflow:hidden;padding:0px 3px 0px 3px;vertical-align:bottom;text-align:center;">23</td> </tr> <tr style="height:20px;"> <td style="border-bottom:1px solid #000000;border-left:1px solid #000000;overflow:hidden;padding:0px 3px 0px 3px;vertical-align:bottom;"></td> <td data-sheets-value='{"1":2,"2":"Vierwandig"}' style="border-bottom:1px solid #000000;overflow:hidden;padding:0px 3px 0px 3px;vertical-align:bottom;font-weight:bold;">Vierschalig</td> <td data-sheets-value='{"1":2,"2":"Opaal (H/H/O/H)"}' style="border-right:1px solid #000000;border-bottom:1px solid #000000;overflow:hidden;padding:0px 3px 0px 3px;vertical-align:bottom;font-weight:bold;">Opal (H/H/O/H)</td> <td data-sheets-numberformat='{"1":2,"2":"0.00","3":1}' data-sheets-value='{"1":3,"3":1.28}' style="border-bottom:1px solid #000000;overflow:hidden;padding:0px 3px 0px 3px;vertical-align:bottom;text-align:center;">1.28</td> <td data-sheets-numberformat='{"1":2,"2":"0","3":1}' data-sheets-value='{"1":3,"3":59}' style="border-bottom:1px solid #000000;overflow:hidden;padding:0px 3px 0px 3px;vertical-align:bottom;text-align:center;">59</td> <td data-sheets-numberformat='{"1":2,"2":"0","3":1}' data-sheets-value='{"1":3,"3":48}' style="border-bottom:1px solid #000000;overflow:hidden;padding:0px 3px 0px 3px;vertical-align:bottom;text-align:center;">48</td> <td data-sheets-numberformat='{"1":2,"2":"0","3":1}' data-sheets-value='{"1":3,"3":23}' style="border-right:1px solid #000000;border-bottom:1px solid #000000;overflow:hidden;padding:0px 3px 0px 3px;vertical-align:bottom;text-align:center;">23</td> </tr> <tr style="height:20px;"> <td data-sheets-value='{"1":2,"2":"Polycarbonaat "}' style="border-left:1px solid #000000;overflow:hidden;padding:0px 3px 0px 3px;vertical-align:bottom;font-weight:bold;">Polycarbonaat </td> <td data-sheets-value='{"1":2,"2":"Enkelwandig"}' style="overflow:hidden;padding:0px 3px 0px 3px;vertical-align:bottom;font-weight:bold;">Einschalig</td> <td data-sheets-value='{"1":2,"2":"Helder (A)"}' style="border-right:1px solid #000000;overflow:hidden;padding:0px 3px 0px 3px;vertical-align:bottom;font-weight:bold;">Klar (A)</td> <td data-sheets-numberformat='{"1":2,"2":"0.00","3":1}' data-sheets-value='{"1":3,"3":5.17}' style="overflow:hidden;padding:0px 3px 0px 3px;vertical-align:bottom;text-align:center;">5.17</td> <td data-sheets-numberformat='{"1":2,"2":"0","3":1}' data-sheets-value='{"1":3,"3":88}' style="overflow:hidden;padding:0px 3px 0px 3px;vertical-align:bottom;text-align:center;">88</td> <td data-sheets-numberformat='{"1":2,"2":"0","3":1}' data-sheets-value='{"1":3,"3":83}' style="overflow:hidden;padding:0px 3px 0px 3px;vertical-align:bottom;text-align:center;">83</td> <td data-sheets-numberformat='{"1":2,"2":"0","3":1}' data-sheets-value='{"1":2,"2":"-"}' style="border-right:1px solid #000000;overflow:hidden;padding:0px 3px 0px 3px;vertical-align:bottom;text-align:center;">-</td> </tr> <tr style="height:20px;"> <td data-sheets-value='{"1":2,"2":"PC"}' style="border-left:1px solid #000000;overflow:hidden;padding:0px 3px 0px 3px;vertical-align:bottom;font-weight:bold;">PC</td> <td data-sheets-value='{"1":2,"2":"Enkelwandig"}' style="overflow:hidden;padding:0px 3px 0px 3px;vertical-align:bottom;font-weight:bold;">Einschalig</td> <td data-sheets-value='{"1":2,"2":"Opaal (D)"}' style="border-right:1px solid #000000;overflow:hidden;padding:0px 3px 0px 3px;vertical-align:bottom;font-weight:bold;">Opal (D)</td> <td data-sheets-numberformat='{"1":2,"2":"0.00","3":1}' data-sheets-value='{"1":3,"3":5.17}' style="overflow:hidden;padding:0px 3px 0px 3px;vertical-align:bottom;text-align:center;">5.17</td> <td data-sheets-numberformat='{"1":2,"2":"0","3":1}' data-sheets-value='{"1":3,"3":58}' style="overflow:hidden;padding:0px 3px 0px 3px;vertical-align:bottom;text-align:center;">58</td> <td data-sheets-numberformat='{"1":2,"2":"0","3":1}' data-sheets-value='{"1":3,"3":60}' style="overflow:hidden;padding:0px 3px 0px 3px;vertical-align:bottom;text-align:center;">60</td> <td data-sheets-numberformat='{"1":2,"2":"0","3":1}' data-sheets-value='{"1":2,"2":"-"}' style="border-right:1px solid #000000;overflow:hidden;padding:0px 3px 0px 3px;vertical-align:bottom;text-align:center;">-</td> </tr> <tr style="height:20px;"> <td style="border-left:1px solid #000000;overflow:hidden;padding:0px 3px 0px 3px;vertical-align:bottom;font-weight:bold;"></td> <td data-sheets-value='{"1":2,"2":"Dubbelwandig"}' style="overflow:hidden;padding:0px 3px 0px 3px;vertical-align:bottom;font-weight:bold;">Doppelschalig</td> <td data-sheets-value='{"1":2,"2":"Helder (A/H)"}' style="border-right:1px solid #000000;overflow:hidden;padding:0px 3px 0px 3px;vertical-align:bottom;font-weight:bold;">Klar (A/H)</td> <td data-sheets-numberformat='{"1":2,"2":"0.00","3":1}' data-sheets-value='{"1":3,"3":2.9}' style="overflow:hidden;padding:0px 3px 0px 3px;vertical-align:bottom;text-align:center;">2.90</td> <td data-sheets-numberformat='{"1":2,"2":"0","3":1}' data-sheets-value='{"1":3,"3":79}' style="overflow:hidden;padding:0px 3px 0px 3px;vertical-align:bottom;text-align:center;">79</td> <td data-sheets-numberformat='{"1":2,"2":"0","3":1}' data-sheets-value='{"1":3,"3":72}' style="overflow:hidden;padding:0px 3px 0px 3px;vertical-align:bottom;text-align:center;">72</td> <td data-sheets-numberformat='{"1":2,"2":"0","3":1}' data-sheets-value='{"1":3,"3":20}' style="border-right:1px solid #000000;overflow:hidden;padding:0px 3px 0px 3px;vertical-align:bottom;text-align:center;">20</td> </tr> <tr style="height:20px;"> <td style="border-left:1px solid #000000;overflow:hidden;padding:0px 3px 0px 3px;vertical-align:bottom;font-weight:bold;"></td> <td data-sheets-value='{"1":2,"2":"Dubbelwandig"}' style="overflow:hidden;padding:0px 3px 0px 3px;vertical-align:bottom;font-weight:bold;">Doppelschalig</td> <td data-sheets-value='{"1":2,"2":"Helder (A/A)"}' style="border-right:1px solid #000000;overflow:hidden;padding:0px 3px 0px 3px;vertical-align:bottom;font-weight:bold;">Klar (A/A)</td> <td data-sheets-numberformat='{"1":2,"2":"0.00","3":1}' data-sheets-value='{"1":3,"3":2.9}' style="overflow:hidden;padding:0px 3px 0px 3px;vertical-align:bottom;text-align:center;">2.90</td> <td data-sheets-numberformat='{"1":2,"2":"0","3":1}' data-sheets-value='{"1":3,"3":77}' style="overflow:hidden;padding:0px 3px 0px 3px;vertical-align:bottom;text-align:center;">77</td> <td data-sheets-numberformat='{"1":2,"2":"0","3":1}' data-sheets-value='{"1":3,"3":69}' style="overflow:hidden;padding:0px 3px 0px 3px;vertical-align:bottom;text-align:center;">69</td> <td data-sheets-numberformat='{"1":2,"2":"0","3":1}' data-sheets-value='{"1":3,"3":20}' style="border-right:1px solid #000000;overflow:hidden;padding:0px 3px 0px 3px;vertical-align:bottom;text-align:center;">20</td> </tr> <tr style="height:20px;"> <td style="border-left:1px solid #000000;overflow:hidden;padding:0px 3px 0px 3px;vertical-align:bottom;font-weight:bold;"></td> <td data-sheets-value='{"1":2,"2":"Dubbelwandig"}' style="overflow:hidden;padding:0px 3px 0px 3px;vertical-align:bottom;font-weight:bold;">Doppelschalig</td> <td data-sheets-value='{"1":2,"2":"Opaal (A/O)"}' style="border-right:1px solid #000000;overflow:hidden;padding:0px 3px 0px 3px;vertical-align:bottom;font-weight:bold;">Opal (A/O)</td> <td data-sheets-numberformat='{"1":2,"2":"0.00","3":1}' data-sheets-value='{"1":3,"3":2.9}' style="overflow:hidden;padding:0px 3px 0px 3px;vertical-align:bottom;text-align:center;">2.90</td> <td data-sheets-numberformat='{"1":2,"2":"0","3":1}' data-sheets-value='{"1":3,"3":73}' style="overflow:hidden;padding:0px 3px 0px 3px;vertical-align:bottom;text-align:center;">73</td> <td data-sheets-numberformat='{"1":2,"2":"0","3":1}' data-sheets-value='{"1":3,"3":63}' style="overflow:hidden;padding:0px 3px 0px 3px;vertical-align:bottom;text-align:center;">63</td> <td data-sheets-numberformat='{"1":2,"2":"0","3":1}' data-sheets-value='{"1":3,"3":20}' style="border-right:1px solid #000000;overflow:hidden;padding:0px 3px 0px 3px;vertical-align:bottom;text-align:center;">20</td> </tr> <tr style="height:20px;"> <td style="border-left:1px solid #000000;overflow:hidden;padding:0px 3px 0px 3px;vertical-align:bottom;font-weight:bold;"></td> <td data-sheets-value='{"1":2,"2":"Dubbelwandig"}' style="overflow:hidden;padding:0px 3px 0px 3px;vertical-align:bottom;font-weight:bold;">Doppelschalig</td> <td data-sheets-value='{"1":2,"2":"Opaal (A/D)"}' style="border-right:1px solid #000000;overflow:hidden;padding:0px 3px 0px 3px;vertical-align:bottom;font-weight:bold;">Opal (A/D)</td> <td data-sheets-numberformat='{"1":2,"2":"0.00","3":1}' data-sheets-value='{"1":3,"3":2.9}' style="overflow:hidden;padding:0px 3px 0px 3px;vertical-align:bottom;text-align:center;">2.90</td> <td data-sheets-numberformat='{"1":2,"2":"0","3":1}' data-sheets-value='{"1":3,"3":51}' style="overflow:hidden;padding:0px 3px 0px 3px;vertical-align:bottom;text-align:center;">51</td> <td data-sheets-numberformat='{"1":2,"2":"0","3":1}' data-sheets-value='{"1":3,"3":50}' style="overflow:hidden;padding:0px 3px 0px 3px;vertical-align:bottom;text-align:center;">50</td> <td data-sheets-numberformat='{"1":2,"2":"0","3":1}' data-sheets-value='{"1":3,"3":20}' style="border-right:1px solid #000000;overflow:hidden;padding:0px 3px 0px 3px;vertical-align:bottom;text-align:center;">20</td> </tr> <tr style="height:20px;"> <td style="border-left:1px solid #000000;overflow:hidden;padding:0px 3px 0px 3px;vertical-align:bottom;font-weight:bold;"></td> <td data-sheets-value='{"1":2,"2":"Driewandig"}' style="overflow:hidden;padding:0px 3px 0px 3px;vertical-align:bottom;font-weight:bold;">Dreischalig</td> <td data-sheets-value='{"1":2,"2":"Helder (A/H/H)"}' style="border-right:1px solid #000000;overflow:hidden;padding:0px 3px 0px 3px;vertical-align:bottom;font-weight:bold;">Klar (A/H/H)</td> <td data-sheets-numberformat='{"1":2,"2":"0.00","3":1}' data-sheets-value='{"1":3,"3":1.7}' style="overflow:hidden;padding:0px 3px 0px 3px;vertical-align:bottom;text-align:center;">1.70</td> <td data-sheets-numberformat='{"1":2,"2":"0","3":1}' data-sheets-value='{"1":3,"3":71}' style="overflow:hidden;padding:0px 3px 0px 3px;vertical-align:bottom;text-align:center;">71</td> <td data-sheets-numberformat='{"1":2,"2":"0","3":1}' data-sheets-value='{"1":3,"3":63}' style="overflow:hidden;padding:0px 3px 0px 3px;vertical-align:bottom;text-align:center;">63</td> <td data-sheets-numberformat='{"1":2,"2":"0","3":1}' data-sheets-value='{"1":3,"3":22}' style="border-right:1px solid #000000;overflow:hidden;padding:0px 3px 0px 3px;vertical-align:bottom;text-align:center;">22</td> </tr> <tr style="height:20px;"> <td style="border-left:1px solid #000000;overflow:hidden;padding:0px 3px 0px 3px;vertical-align:bottom;font-weight:bold;"></td> <td data-sheets-value='{"1":2,"2":"Driewandig"}' style="overflow:hidden;padding:0px 3px 0px 3px;vertical-align:bottom;font-weight:bold;">Dreischalig</td> <td data-sheets-value='{"1":2,"2":"Opaal (A/O/O)"}' style="border-right:1px solid #000000;overflow:hidden;padding:0px 3px 0px 3px;vertical-align:bottom;font-weight:bold;">Opal (A/O/O)</td> <td data-sheets-numberformat='{"1":2,"2":"0.00","3":1}' data-sheets-value='{"1":3,"3":1.7}' style="overflow:hidden;padding:0px 3px 0px 3px;vertical-align:bottom;text-align:center;">1.70</td> <td data-sheets-numberformat='{"1":2,"2":"0","3":1}' data-sheets-value='{"1":3,"3":61}' style="overflow:hidden;padding:0px 3px 0px 3px;vertical-align:bottom;text-align:center;">61</td> <td data-sheets-numberformat='{"1":2,"2":"0","3":1}' data-sheets-value='{"1":3,"3":48}' style="overflow:hidden;padding:0px 3px 0px 3px;vertical-align:bottom;text-align:center;">48</td> <td data-sheets-numberformat='{"1":2,"2":"0","3":1}' data-sheets-value='{"1":3,"3":22}' style="border-right:1px solid #000000;overflow:hidden;padding:0px 3px 0px 3px;vertical-align:bottom;text-align:center;">22</td> </tr> <tr style="height:20px;"> <td style="border-left:1px solid #000000;overflow:hidden;padding:0px 3px 0px 3px;vertical-align:bottom;font-weight:bold;"></td> <td data-sheets-value='{"1":2,"2":"Vierwandig"}' style="overflow:hidden;padding:0px 3px 0px 3px;vertical-align:bottom;font-weight:bold;">Vierschalig</td> <td data-sheets-value='{"1":2,"2":"Helder (A/H/H/H)"}' style="border-right:1px solid #000000;overflow:hidden;padding:0px 3px 0px 3px;vertical-align:bottom;font-weight:bold;">Klar (A/H/H/H)</td> <td data-sheets-numberformat='{"1":2,"2":"0.00","3":1}' data-sheets-value='{"1":3,"3":1.28}' style="overflow:hidden;padding:0px 3px 0px 3px;vertical-align:bottom;text-align:center;">1.28</td> <td data-sheets-numberformat='{"1":2,"2":"0","3":1}' data-sheets-value='{"1":3,"3":64}' style="overflow:hidden;padding:0px 3px 0px 3px;vertical-align:bottom;text-align:center;">64</td> <td data-sheets-numberformat='{"1":2,"2":"0","3":1}' data-sheets-value='{"1":3,"3":52}' style="overflow:hidden;padding:0px 3px 0px 3px;vertical-align:bottom;text-align:center;">52</td> <td data-sheets-numberformat='{"1":2,"2":"0","3":1}' data-sheets-value='{"1":3,"3":23}' style="border-right:1px solid #000000;overflow:hidden;padding:0px 3px 0px 3px;vertical-align:bottom;text-align:center;">23</td> </tr> <tr style="height:20px;"> <td style="border-bottom:1px solid #000000;border-left:1px solid #000000;overflow:hidden;padding:0px 3px 0px 3px;vertical-align:bottom;"></td> <td data-sheets-value='{"1":2,"2":"Vierwandig"}' style="border-bottom:1px solid #000000;overflow:hidden;padding:0px 3px 0px 3px;vertical-align:bottom;font-weight:bold;">Vierschalig</td> <td data-sheets-value='{"1":2,"2":"Opaal (A/H/O/H)"}' style="border-right:1px solid #000000;border-bottom:1px solid #000000;overflow:hidden;padding:0px 3px 0px 3px;vertical-align:bottom;font-weight:bold;">Opal (A/H/O/H)</td> <td data-sheets-numberformat='{"1":2,"2":"0.00","3":1}' data-sheets-value='{"1":3,"3":1.28}' style="border-bottom:1px solid #000000;overflow:hidden;padding:0px 3px 0px 3px;vertical-align:bottom;text-align:center;">1.28</td> <td data-sheets-numberformat='{"1":2,"2":"0","3":1}' data-sheets-value='{"1":3,"3":59}' style="border-bottom:1px solid #000000;overflow:hidden;padding:0px 3px 0px 3px;vertical-align:bottom;text-align:center;">59</td> <td data-sheets-numberformat='{"1":2,"2":"0","3":1}' data-sheets-value='{"1":3,"3":46}' style="border-bottom:1px solid #000000;overflow:hidden;padding:0px 3px 0px 3px;vertical-align:bottom;text-align:center;">46</td> <td data-sheets-numberformat='{"1":2,"2":"0","3":1}' data-sheets-value='{"1":3,"3":23}' style="border-right:1px solid #000000;border-bottom:1px solid #000000;overflow:hidden;padding:0px 3px 0px 3px;vertical-align:bottom;text-align:center;">23</td> </tr> <tr style="height:20px;"> <td data-sheets-value='{"1":2,"2":"Polycarbonaat"}' style="border-left:1px solid #000000;overflow:hidden;padding:0px 3px 0px 3px;vertical-align:bottom;font-weight:bold;">Polycarbonat</td> <td data-sheets-value='{"1":2,"2":"Enkelwandig"}' style="overflow:hidden;padding:0px 3px 0px 3px;vertical-align:bottom;font-weight:bold;">Einschalig</td> <td data-sheets-value='{"1":2,"2":"Heatstop Opaal (T)"}' style="border-right:1px solid #000000;overflow:hidden;padding:0px 3px 0px 3px;vertical-align:bottom;font-weight:bold;">Heatstop opal (T)</td> <td data-sheets-numberformat='{"1":2,"2":"0.00","3":1}' data-sheets-value='{"1":3,"3":5.17}' style="overflow:hidden;padding:0px 3px 0px 3px;vertical-align:bottom;text-align:center;">5.17</td> <td data-sheets-numberformat='{"1":2,"2":"0","3":1}' data-sheets-value='{"1":3,"3":49}' style="overflow:hidden;padding:0px 3px 0px 3px;vertical-align:bottom;text-align:center;">49</td> <td data-sheets-numberformat='{"1":2,"2":"0","3":1}' data-sheets-value='{"1":3,"3":59}' style="overflow:hidden;padding:0px 3px 0px 3px;vertical-align:bottom;text-align:center;">59</td> <td data-sheets-numberformat='{"1":2,"2":"0","3":1}' data-sheets-value='{"1":2,"2":"-"}' style="border-right:1px solid #000000;overflow:hidden;padding:0px 3px 0px 3px;vertical-align:bottom;text-align:center;">-</td> </tr> <tr style="height:20px;"> <td data-sheets-value='{"1":2,"2":"Heatstop PC"}' style="border-left:1px solid #000000;overflow:hidden;padding:0px 3px 0px 3px;vertical-align:bottom;font-weight:bold;">Heatstop PC</td> <td data-sheets-value='{"1":2,"2":"Dubbelwandig"}' style="overflow:hidden;padding:0px 3px 0px 3px;vertical-align:bottom;font-weight:bold;">Doppelschalig</td> <td data-sheets-value='{"1":2,"2":"Helder (T/H)"}' style="border-right:1px solid #000000;overflow:hidden;padding:0px 3px 0px 3px;vertical-align:bottom;font-weight:bold;">Klar (T/H)</td> <td data-sheets-numberformat='{"1":2,"2":"0.00","3":1}' data-sheets-value='{"1":3,"3":2.9}' style="overflow:hidden;padding:0px 3px 0px 3px;vertical-align:bottom;text-align:center;">2.90</td> <td data-sheets-numberformat='{"1":2,"2":"0","3":1}' data-sheets-value='{"1":3,"3":44}' style="overflow:hidden;padding:0px 3px 0px 3px;vertical-align:bottom;text-align:center;">44</td> <td data-sheets-numberformat='{"1":2,"2":"0","3":1}' data-sheets-value='{"1":3,"3":51}' style="overflow:hidden;padding:0px 3px 0px 3px;vertical-align:bottom;text-align:center;">51</td> <td data-sheets-numberformat='{"1":2,"2":"0","3":1}' data-sheets-value='{"1":3,"3":20}' style="border-right:1px solid #000000;overflow:hidden;padding:0px 3px 0px 3px;vertical-align:bottom;text-align:center;">20</td> </tr> <tr style="height:20px;"> <td style="border-left:1px solid #000000;overflow:hidden;padding:0px 3px 0px 3px;vertical-align:bottom;font-weight:bold;"></td> <td data-sheets-value='{"1":2,"2":"Dubbelwandig"}' style="overflow:hidden;padding:0px 3px 0px 3px;vertical-align:bottom;font-weight:bold;">Doppelschalig</td> <td data-sheets-value='{"1":2,"2":"Opaal (T/O)"}' style="border-right:1px solid #000000;overflow:hidden;padding:0px 3px 0px 3px;vertical-align:bottom;font-weight:bold;">Opal (T/O)</td> <td data-sheets-numberformat='{"1":2,"2":"0.00","3":1}' data-sheets-value='{"1":3,"3":2.9}' style="overflow:hidden;padding:0px 3px 0px 3px;vertical-align:bottom;text-align:center;">2.90</td> <td data-sheets-numberformat='{"1":2,"2":"0","3":1}' data-sheets-value='{"1":3,"3":41}' style="overflow:hidden;padding:0px 3px 0px 3px;vertical-align:bottom;text-align:center;">41</td> <td data-sheets-numberformat='{"1":2,"2":"0","3":1}' data-sheets-value='{"1":3,"3":45}' style="overflow:hidden;padding:0px 3px 0px 3px;vertical-align:bottom;text-align:center;">45</td> <td data-sheets-numberformat='{"1":2,"2":"0","3":1}' data-sheets-value='{"1":3,"3":20}' style="border-right:1px solid #000000;overflow:hidden;padding:0px 3px 0px 3px;vertical-align:bottom;text-align:center;">20</td> </tr> <tr style="height:20px;"> <td style="border-left:1px solid #000000;overflow:hidden;padding:0px 3px 0px 3px;vertical-align:bottom;font-weight:bold;"></td> <td data-sheets-value='{"1":2,"2":"Driewandig"}' style="overflow:hidden;padding:0px 3px 0px 3px;vertical-align:bott | skylux-160-ce-met-koepel-en-pvc-opstand-16-00-met-lm-motor-en-windvang-1300-x-1900-mm | 8586029269325 | 46872344920397
Rauch- und Wärmeabzug (RWA) | RWA-System | Skylux | Skylux 160° CE mit Kuppel und PVC-Aufsatzkranz 16/00 mit LM-Motor und Windfang 1300 x 2000 mm |  | 50386 | 5412970503866 | 5538.2 | Ja | 30-45 | 89.66 | 1300 x 2000 mm | 2000 | 1300 |  | PCV 16/00 (16 cm hoch & Dachöffnung = Tageslichtmaß) | Rechteckig | 5.17 W/m²K - 1.28 W/m²K | 87% - 32% | 90% - 32% | 20dB - 23dB | 160° CE (für Industrie) | Lichtkuppel | mit Windfang | E | Einzelmotor | Maximal ist eine vierschalige Lichtkuppel für dieses Produkt möglich | Ut-Wert LT-Wert g-Wert Rw-waarde EN 1873 : 2014 EN ISO 13468 EN 16153 EN 410 EN 410 EN ISO 140-3 Material Schalen Schalen (W/m²K) (%) (%) (dB) Acryl Einschalig Klar (H) 5.17 90 87 - PMMA Einschalig Opal (O) 5.17 83 76 - Doppelschalig Klar (H/H) 2.90 81 75 20 Doppelschalig Opal (O/O) 2.90 69 58 20 Dreischalig Klar (H/H/H) 1.70 73 65 22 Dreischalig Opal (O/H/O) 1.70 62 51 22 Vierschalig Klar (H/H/H/H) 1.28 64 54 23 Vierschalig Opal (H/H/O/H) 1.28 59 48 23 Polycarbonaat Einschalig Klar (A) 5.17 88 83 - PC Einschalig Opal (D) 5.17 58 60 - Doppelschalig Klar (A/H) 2.90 79 72 20 Doppelschalig Klar (A/A) 2.90 77 69 20 Doppelschalig Opal (A/O) 2.90 73 63 20 Doppelschalig Opal (A/D) 2.90 51 50 20 Dreischalig Klar (A/H/H) 1.70 71 63 22 Dreischalig Opal (A/O/O) 1.70 61 48 22 Vierschalig Klar (A/H/H/H) 1.28 64 52 23 Vierschalig Opal (A/H/O/H) 1.28 59 46 23 Polycarbonat Einschalig Heatstop opal (T) 5.17 49 59 - Heatstop PC Doppelschalig Klar (T/H) 2.90 44 51 20 Doppelschalig Opal (T/O) 2.90 41 45 20 Dreischalig Klar (T/H/H) 1.70 40 <td data-sheets-numberformat='{"1":2,"2":"0","3":1}' data-sheets-value='{"1":3,"3":44}' style="overflow:hidden;padding:0px 3px 0px | https://skylux.eu/de/products/skylux-160-ce-met-koepel-en-pvc-opstand-16-00-met-lm-motor-en-windvang-1300-x-2000-mm | https://skylux.eu/cdn/shop/files/Skylux-160deg-CE-met-koepel-en-pvc-opstand-1600-met-LM-motor-en-windvang-1300-x-2000-mm-RWA-systeem.jpg?v=1702980281&width=1600 | https://skylux.eu/cdn/shop/files/e5a82811-1bb0-48e4-a776-cacb59c7c092_1b9fd3f3-52bd-471d-ad7a-1c94c2ba1b43.jpg?v=1688551092&width=1600 | //skylux.eu/cdn/shop/files/D_MH_Montageanleitung_Skylux_160_CE_LM.pdf?v=1503750771917917123 | //skylux.eu/cdn/shop/files/D_TD_Technische_Daten_Skylux_Skylux_160_CE_Elektrisch.pdf?v=10489854405570094672 | <style type="text/css" id="isPasted"> <!--td { border: 1px solid #cccccc; } br { mso-data-placement: same-cell; } --> </style> <table border="1" cellpadding="0" cellspacing="0" dir="ltr" style="table-layout:fixed;font-size:10pt;font-family:Arial;border-collapse:collapse;border:none;"><tbody> <tr style="height:20px;"> <td style="overflow:hidden;padding:0px 3px 0px 3px;vertical-align:bottom;"></td> <td style="overflow:hidden;padding:0px 3px 0px 3px;vertical-align:bottom;"></td> <td style="overflow:hidden;padding:0px 3px 0px 3px;vertical-align:bottom;"></td> <td data-sheets-value='{"1":2,"2":"Ut-waarde"}' style="overflow:hidden;padding:0px 3px 0px 3px;vertical-align:bottom;font-weight:bold;text-align:center;">Ut-Wert</td> <td data-sheets-value='{"1":2,"2":"LT-waarde"}' style="overflow:hidden;padding:0px 3px 0px 3px;vertical-align:bottom;font-weight:bold;text-align:center;">LT-Wert</td> <td data-sheets-value='{"1":2,"2":"g-waarde"}' style="overflow:hidden;padding:0px 3px 0px 3px;vertical-align:bottom;font-weight:bold;text-align:center;">g-Wert</td> <td data-sheets-value='{"1":2,"2":"Rw-waarde "}' style="overflow:hidden;padding:0px 3px 0px 3px;vertical-align:bottom;font-weight:bold;text-align:center;">Rw-waarde </td> </tr> <tr style="height:20px;"> <td style="overflow:hidden;padding:0px 3px 0px 3px;vertical-align:bottom;"></td> <td style="overflow:hidden;padding:0px 3px 0px 3px;vertical-align:bottom;"></td> <td style="overflow:hidden;padding:0px 3px 0px 3px;vertical-align:bottom;"></td> <td data-sheets-numberformat='{"1":2,"2":"0.00","3":1}' data-sheets-value='{"1":2,"2":"EN 1873 : 2014"}' style="overflow:hidden;padding:0px 3px 0px 3px;vertical-align:bottom;text-align:center;">EN 1873 : 2014</td> <td data-sheets-numberformat='{"1":2,"2":"0","3":1}' data-sheets-value='{"1":2,"2":"EN ISO 13468 EN 16153 EN 410"}' style="overflow:hidden;padding:0px 3px 0px 3px;vertical-align:bottom;text-align:center;">EN ISO 13468 EN 16153 EN 410</td> <td data-sheets-numberformat='{"1":2,"2":"0","3":1}' data-sheets-value='{"1":2,"2":"EN 410"}' style="overflow:hidden;padding:0px 3px 0px 3px;vertical-align:bottom;text-align:center;">EN 410</td> <td data-sheets-value='{"1":2,"2":"EN ISO 140-3\t\t"}' style="overflow:hidden;padding:0px 3px 0px 3px;vertical-align:bottom;text-align:center;">EN ISO 140-3 </td> </tr> <tr style="height:20px;"> <td data-sheets-value='{"1":2,"2":"Materiaal"}' style="border-bottom:1px solid #000000;overflow:hidden;padding:0px 3px 0px 3px;vertical-align:bottom;background-color:#000000;font-weight:bold;color:#ffffff;">Material</td> <td data-sheets-value='{"1":2,"2":"Wanden"}' style="border-bottom:1px solid #000000;overflow:hidden;padding:0px 3px 0px 3px;vertical-align:bottom;background-color:#000000;font-weight:bold;color:#ffffff;">Schalen</td> <td data-sheets-value='{"1":2,"2":"Schalen"}' style="border-bottom:1px solid #000000;overflow:hidden;padding:0px 3px 0px 3px;vertical-align:bottom;background-color:#000000;font-weight:bold;color:#ffffff;">Schalen</td> <td data-sheets-numberformat='{"1":2,"2":"0.00","3":1}' data-sheets-value='{"1":2,"2":"(W/m²K)\t"}' style="border-bottom:1px solid #000000;overflow:hidden;padding:0px 3px 0px 3px;vertical-align:bottom;background-color:#000000;font-weight:bold;color:#ffffff;text-align:center;">(W/m²K) </td> <td data-sheets-numberformat='{"1":2,"2":"0","3":1}' data-sheets-value='{"1":2,"2":"(%)"}' style="border-bottom:1px solid #000000;overflow:hidden;padding:0px 3px 0px 3px;vertical-align:bottom;background-color:#000000;font-weight:bold;color:#ffffff;text-align:center;">(%)</td> <td data-sheets-numberformat='{"1":2,"2":"0","3":1}' data-sheets-value='{"1":2,"2":"(%)"}' style="border-bottom:1px solid #000000;overflow:hidden;padding:0px 3px 0px 3px;vertical-align:bottom;background-color:#000000;font-weight:bold;color:#ffffff;text-align:center;">(%)</td> <td data-sheets-value='{"1":2,"2":"(dB)"}' style="border-bottom:1px solid #000000;overflow:hidden;padding:0px 3px 0px 3px;vertical-align:bottom;background-color:#000000;font-weight:bold;color:#ffffff;text-align:center;">(dB)</td> </tr> <tr style="height:20px;"> <td data-sheets-value='{"1":2,"2":"Acrylaat"}' style="border-left:1px solid #000000;overflow:hidden;padding:0px 3px 0px 3px;vertical-align:bottom;font-weight:bold;">Acryl</td> <td data-sheets-value='{"1":2,"2":"Enkelwandig"}' style="overflow:hidden;padding:0px 3px 0px 3px;vertical-align:bottom;font-weight:bold;">Einschalig</td> <td data-sheets-value='{"1":2,"2":"Helder (H)"}' style="border-right:1px solid #000000;overflow:hidden;padding:0px 3px 0px 3px;vertical-align:bottom;font-weight:bold;">Klar (H)</td> <td data-sheets-numberformat='{"1":2,"2":"0.00","3":1}' data-sheets-value='{"1":3,"3":5.17}' style="overflow:hidden;padding:0px 3px 0px 3px;vertical-align:bottom;text-align:center;">5.17</td> <td data-sheets-numberformat='{"1":2,"2":"0","3":1}' data-sheets-value='{"1":3,"3":90}' style="overflow:hidden;padding:0px 3px 0px 3px;vertical-align:bottom;text-align:center;">90</td> <td data-sheets-numberformat='{"1":2,"2":"0","3":1}' data-sheets-value='{"1":3,"3":87}' style="overflow:hidden;padding:0px 3px 0px 3px;vertical-align:bottom;text-align:center;">87</td> <td data-sheets-numberformat='{"1":2,"2":"0","3":1}' data-sheets-value='{"1":2,"2":"-"}' style="border-right:1px solid #000000;overflow:hidden;padding:0px 3px 0px 3px;vertical-align:bottom;text-align:center;">-</td> </tr> <tr style="height:20px;"> <td data-sheets-value='{"1":2,"2":"PMMA"}' style="border-left:1px solid #000000;overflow:hidden;padding:0px 3px 0px 3px;vertical-align:bottom;font-weight:bold;">PMMA</td> <td data-sheets-value='{"1":2,"2":"Enkelwandig"}' style="overflow:hidden;padding:0px 3px 0px 3px;vertical-align:bottom;font-weight:bold;">Einschalig</td> <td data-sheets-value='{"1":2,"2":"Opaal (O)"}' style="border-right:1px solid #000000;overflow:hidden;padding:0px 3px 0px 3px;vertical-align:bottom;font-weight:bold;">Opal (O)</td> <td data-sheets-numberformat='{"1":2,"2":"0.00","3":1}' data-sheets-value='{"1":3,"3":5.17}' style="overflow:hidden;padding:0px 3px 0px 3px;vertical-align:bottom;text-align:center;">5.17</td> <td data-sheets-numberformat='{"1":2,"2":"0","3":1}' data-sheets-value='{"1":3,"3":83}' style="overflow:hidden;padding:0px 3px 0px 3px;vertical-align:bottom;text-align:center;">83</td> <td data-sheets-numberformat='{"1":2,"2":"0","3":1}' data-sheets-value='{"1":3,"3":76}' style="overflow:hidden;padding:0px 3px 0px 3px;vertical-align:bottom;text-align:center;">76</td> <td data-sheets-numberformat='{"1":2,"2":"0","3":1}' data-sheets-value='{"1":2,"2":"-"}' style="border-right:1px solid #000000;overflow:hidden;padding:0px 3px 0px 3px;vertical-align:bottom;text-align:center;">-</td> </tr> <tr style="height:20px;"> <td style="border-left:1px solid #000000;overflow:hidden;padding:0px 3px 0px 3px;vertical-align:bottom;font-weight:bold;"></td> <td data-sheets-value='{"1":2,"2":"Dubbelwandig"}' style="overflow:hidden;padding:0px 3px 0px 3px;vertical-align:bottom;font-weight:bold;">Doppelschalig</td> <td data-sheets-value='{"1":2,"2":"Helder (H/H)"}' style="border-right:1px solid #000000;overflow:hidden;padding:0px 3px 0px 3px;vertical-align:bottom;font-weight:bold;">Klar (H/H)</td> <td data-sheets-numberformat='{"1":2,"2":"0.00","3":1}' data-sheets-value='{"1":3,"3":2.9}' style="overflow:hidden;padding:0px 3px 0px 3px;vertical-align:bottom;text-align:center;">2.90</td> <td data-sheets-numberformat='{"1":2,"2":"0","3":1}' data-sheets-value='{"1":3,"3":81}' style="overflow:hidden;padding:0px 3px 0px 3px;vertical-align:bottom;text-align:center;">81</td> <td data-sheets-numberformat='{"1":2,"2":"0","3":1}' data-sheets-value='{"1":3,"3":75}' style="overflow:hidden;padding:0px 3px 0px 3px;vertical-align:bottom;text-align:center;">75</td> <td data-sheets-numberformat='{"1":2,"2":"0","3":1}' data-sheets-value='{"1":3,"3":20}' style="border-right:1px solid #000000;overflow:hidden;padding:0px 3px 0px 3px;vertical-align:bottom;text-align:center;">20</td> </tr> <tr style="height:20px;"> <td style="border-left:1px solid #000000;overflow:hidden;padding:0px 3px 0px 3px;vertical-align:bottom;font-weight:bold;"></td> <td data-sheets-value='{"1":2,"2":"Dubbelwandig"}' style="overflow:hidden;padding:0px 3px 0px 3px;vertical-align:bottom;font-weight:bold;">Doppelschalig</td> <td data-sheets-value='{"1":2,"2":"Opaal (O/O)"}' style="border-right:1px solid #000000;overflow:hidden;padding:0px 3px 0px 3px;vertical-align:bottom;font-weight:bold;">Opal (O/O)</td> <td data-sheets-numberformat='{"1":2,"2":"0.00","3":1}' data-sheets-value='{"1":3,"3":2.9}' style="overflow:hidden;padding:0px 3px 0px 3px;vertical-align:bottom;text-align:center;">2.90</td> <td data-sheets-numberformat='{"1":2,"2":"0","3":1}' data-sheets-value='{"1":3,"3":69}' style="overflow:hidden;padding:0px 3px 0px 3px;vertical-align:bottom;text-align:center;">69</td> <td data-sheets-numberformat='{"1":2,"2":"0","3":1}' data-sheets-value='{"1":3,"3":58}' style="overflow:hidden;padding:0px 3px 0px 3px;vertical-align:bottom;text-align:center;">58</td> <td data-sheets-numberformat='{"1":2,"2":"0","3":1}' data-sheets-value='{"1":3,"3":20}' style="border-right:1px solid #000000;overflow:hidden;padding:0px 3px 0px 3px;vertical-align:bottom;text-align:center;">20</td> </tr> <tr style="height:20px;"> <td style="border-left:1px solid #000000;overflow:hidden;padding:0px 3px 0px 3px;vertical-align:bottom;font-weight:bold;"></td> <td data-sheets-value='{"1":2,"2":"Driewandig"}' style="overflow:hidden;padding:0px 3px 0px 3px;vertical-align:bottom;font-weight:bold;">Dreischalig</td> <td data-sheets-value='{"1":2,"2":"Helder (H/H/H)"}' style="border-right:1px solid #000000;overflow:hidden;padding:0px 3px 0px 3px;vertical-align:bottom;font-weight:bold;">Klar (H/H/H)</td> <td data-sheets-numberformat='{"1":2,"2":"0.00","3":1}' data-sheets-value='{"1":3,"3":1.7}' style="overflow:hidden;padding:0px 3px 0px 3px;vertical-align:bottom;text-align:center;">1.70</td> <td data-sheets-numberformat='{"1":2,"2":"0","3":1}' data-sheets-value='{"1":3,"3":73}' style="overflow:hidden;padding:0px 3px 0px 3px;vertical-align:bottom;text-align:center;">73</td> <td data-sheets-numberformat='{"1":2,"2":"0","3":1}' data-sheets-value='{"1":3,"3":65}' style="overflow:hidden;padding:0px 3px 0px 3px;vertical-align:bottom;text-align:center;">65</td> <td data-sheets-numberformat='{"1":2,"2":"0","3":1}' data-sheets-value='{"1":3,"3":22}' style="border-right:1px solid #000000;overflow:hidden;padding:0px 3px 0px 3px;vertical-align:bottom;text-align:center;">22</td> </tr> <tr style="height:20px;"> <td style="border-left:1px solid #000000;overflow:hidden;padding:0px 3px 0px 3px;vertical-align:bottom;font-weight:bold;"></td> <td data-sheets-value='{"1":2,"2":"Driewandig"}' style="overflow:hidden;padding:0px 3px 0px 3px;vertical-align:bottom;font-weight:bold;">Dreischalig</td> <td data-sheets-value='{"1":2,"2":"Opaal (O/H/O)"}' style="border-right:1px solid #000000;overflow:hidden;padding:0px 3px 0px 3px;vertical-align:bottom;font-weight:bold;">Opal (O/H/O)</td> <td data-sheets-numberformat='{"1":2,"2":"0.00","3":1}' data-sheets-value='{"1":3,"3":1.7}' style="overflow:hidden;padding:0px 3px 0px 3px;vertical-align:bottom;text-align:center;">1.70</td> <td data-sheets-numberformat='{"1":2,"2":"0","3":1}' data-sheets-value='{"1":3,"3":62}' style="overflow:hidden;padding:0px 3px 0px 3px;vertical-align:bottom;text-align:center;">62</td> <td data-sheets-numberformat='{"1":2,"2":"0","3":1}' data-sheets-value='{"1":3,"3":51}' style="overflow:hidden;padding:0px 3px 0px 3px;vertical-align:bottom;text-align:center;">51</td> <td data-sheets-numberformat='{"1":2,"2":"0","3":1}' data-sheets-value='{"1":3,"3":22}' style="border-right:1px solid #000000;overflow:hidden;padding:0px 3px 0px 3px;vertical-align:bottom;text-align:center;">22</td> </tr> <tr style="height:20px;"> <td style="border-left:1px solid #000000;overflow:hidden;padding:0px 3px 0px 3px;vertical-align:bottom;font-weight:bold;"></td> <td data-sheets-value='{"1":2,"2":"Vierwandig"}' style="overflow:hidden;padding:0px 3px 0px 3px;vertical-align:bottom;font-weight:bold;">Vierschalig</td> <td data-sheets-value='{"1":2,"2":"Helder (H/H/H/H)"}' style="border-right:1px solid #000000;overflow:hidden;padding:0px 3px 0px 3px;vertical-align:bottom;font-weight:bold;">Klar (H/H/H/H)</td> <td data-sheets-numberformat='{"1":2,"2":"0.00","3":1}' data-sheets-value='{"1":3,"3":1.28}' style="overflow:hidden;padding:0px 3px 0px 3px;vertical-align:bottom;text-align:center;">1.28</td> <td data-sheets-numberformat='{"1":2,"2":"0","3":1}' data-sheets-value='{"1":3,"3":64}' style="overflow:hidden;padding:0px 3px 0px 3px;vertical-align:bottom;text-align:center;">64</td> <td data-sheets-numberformat='{"1":2,"2":"0","3":1}' data-sheets-value='{"1":3,"3":54}' style="overflow:hidden;padding:0px 3px 0px 3px;vertical-align:bottom;text-align:center;">54</td> <td data-sheets-numberformat='{"1":2,"2":"0","3":1}' data-sheets-value='{"1":3,"3":23}' style="border-right:1px solid #000000;overflow:hidden;padding:0px 3px 0px 3px;vertical-align:bottom;text-align:center;">23</td> </tr> <tr style="height:20px;"> <td style="border-bottom:1px solid #000000;border-left:1px solid #000000;overflow:hidden;padding:0px 3px 0px 3px;vertical-align:bottom;"></td> <td data-sheets-value='{"1":2,"2":"Vierwandig"}' style="border-bottom:1px solid #000000;overflow:hidden;padding:0px 3px 0px 3px;vertical-align:bottom;font-weight:bold;">Vierschalig</td> <td data-sheets-value='{"1":2,"2":"Opaal (H/H/O/H)"}' style="border-right:1px solid #000000;border-bottom:1px solid #000000;overflow:hidden;padding:0px 3px 0px 3px;vertical-align:bottom;font-weight:bold;">Opal (H/H/O/H)</td> <td data-sheets-numberformat='{"1":2,"2":"0.00","3":1}' data-sheets-value='{"1":3,"3":1.28}' style="border-bottom:1px solid #000000;overflow:hidden;padding:0px 3px 0px 3px;vertical-align:bottom;text-align:center;">1.28</td> <td data-sheets-numberformat='{"1":2,"2":"0","3":1}' data-sheets-value='{"1":3,"3":59}' style="border-bottom:1px solid #000000;overflow:hidden;padding:0px 3px 0px 3px;vertical-align:bottom;text-align:center;">59</td> <td data-sheets-numberformat='{"1":2,"2":"0","3":1}' data-sheets-value='{"1":3,"3":48}' style="border-bottom:1px solid #000000;overflow:hidden;padding:0px 3px 0px 3px;vertical-align:bottom;text-align:center;">48</td> <td data-sheets-numberformat='{"1":2,"2":"0","3":1}' data-sheets-value='{"1":3,"3":23}' style="border-right:1px solid #000000;border-bottom:1px solid #000000;overflow:hidden;padding:0px 3px 0px 3px;vertical-align:bottom;text-align:center;">23</td> </tr> <tr style="height:20px;"> <td data-sheets-value='{"1":2,"2":"Polycarbonaat "}' style="border-left:1px solid #000000;overflow:hidden;padding:0px 3px 0px 3px;vertical-align:bottom;font-weight:bold;">Polycarbonaat </td> <td data-sheets-value='{"1":2,"2":"Enkelwandig"}' style="overflow:hidden;padding:0px 3px 0px 3px;vertical-align:bottom;font-weight:bold;">Einschalig</td> <td data-sheets-value='{"1":2,"2":"Helder (A)"}' style="border-right:1px solid #000000;overflow:hidden;padding:0px 3px 0px 3px;vertical-align:bottom;font-weight:bold;">Klar (A)</td> <td data-sheets-numberformat='{"1":2,"2":"0.00","3":1}' data-sheets-value='{"1":3,"3":5.17}' style="overflow:hidden;padding:0px 3px 0px 3px;vertical-align:bottom;text-align:center;">5.17</td> <td data-sheets-numberformat='{"1":2,"2":"0","3":1}' data-sheets-value='{"1":3,"3":88}' style="overflow:hidden;padding:0px 3px 0px 3px;vertical-align:bottom;text-align:center;">88</td> <td data-sheets-numberformat='{"1":2,"2":"0","3":1}' data-sheets-value='{"1":3,"3":83}' style="overflow:hidden;padding:0px 3px 0px 3px;vertical-align:bottom;text-align:center;">83</td> <td data-sheets-numberformat='{"1":2,"2":"0","3":1}' data-sheets-value='{"1":2,"2":"-"}' style="border-right:1px solid #000000;overflow:hidden;padding:0px 3px 0px 3px;vertical-align:bottom;text-align:center;">-</td> </tr> <tr style="height:20px;"> <td data-sheets-value='{"1":2,"2":"PC"}' style="border-left:1px solid #000000;overflow:hidden;padding:0px 3px 0px 3px;vertical-align:bottom;font-weight:bold;">PC</td> <td data-sheets-value='{"1":2,"2":"Enkelwandig"}' style="overflow:hidden;padding:0px 3px 0px 3px;vertical-align:bottom;font-weight:bold;">Einschalig</td> <td data-sheets-value='{"1":2,"2":"Opaal (D)"}' style="border-right:1px solid #000000;overflow:hidden;padding:0px 3px 0px 3px;vertical-align:bottom;font-weight:bold;">Opal (D)</td> <td data-sheets-numberformat='{"1":2,"2":"0.00","3":1}' data-sheets-value='{"1":3,"3":5.17}' style="overflow:hidden;padding:0px 3px 0px 3px;vertical-align:bottom;text-align:center;">5.17</td> <td data-sheets-numberformat='{"1":2,"2":"0","3":1}' data-sheets-value='{"1":3,"3":58}' style="overflow:hidden;padding:0px 3px 0px 3px;vertical-align:bottom;text-align:center;">58</td> <td data-sheets-numberformat='{"1":2,"2":"0","3":1}' data-sheets-value='{"1":3,"3":60}' style="overflow:hidden;padding:0px 3px 0px 3px;vertical-align:bottom;text-align:center;">60</td> <td data-sheets-numberformat='{"1":2,"2":"0","3":1}' data-sheets-value='{"1":2,"2":"-"}' style="border-right:1px solid #000000;overflow:hidden;padding:0px 3px 0px 3px;vertical-align:bottom;text-align:center;">-</td> </tr> <tr style="height:20px;"> <td style="border-left:1px solid #000000;overflow:hidden;padding:0px 3px 0px 3px;vertical-align:bottom;font-weight:bold;"></td> <td data-sheets-value='{"1":2,"2":"Dubbelwandig"}' style="overflow:hidden;padding:0px 3px 0px 3px;vertical-align:bottom;font-weight:bold;">Doppelschalig</td> <td data-sheets-value='{"1":2,"2":"Helder (A/H)"}' style="border-right:1px solid #000000;overflow:hidden;padding:0px 3px 0px 3px;vertical-align:bottom;font-weight:bold;">Klar (A/H)</td> <td data-sheets-numberformat='{"1":2,"2":"0.00","3":1}' data-sheets-value='{"1":3,"3":2.9}' style="overflow:hidden;padding:0px 3px 0px 3px;vertical-align:bottom;text-align:center;">2.90</td> <td data-sheets-numberformat='{"1":2,"2":"0","3":1}' data-sheets-value='{"1":3,"3":79}' style="overflow:hidden;padding:0px 3px 0px 3px;vertical-align:bottom;text-align:center;">79</td> <td data-sheets-numberformat='{"1":2,"2":"0","3":1}' data-sheets-value='{"1":3,"3":72}' style="overflow:hidden;padding:0px 3px 0px 3px;vertical-align:bottom;text-align:center;">72</td> <td data-sheets-numberformat='{"1":2,"2":"0","3":1}' data-sheets-value='{"1":3,"3":20}' style="border-right:1px solid #000000;overflow:hidden;padding:0px 3px 0px 3px;vertical-align:bottom;text-align:center;">20</td> </tr> <tr style="height:20px;"> <td style="border-left:1px solid #000000;overflow:hidden;padding:0px 3px 0px 3px;vertical-align:bottom;font-weight:bold;"></td> <td data-sheets-value='{"1":2,"2":"Dubbelwandig"}' style="overflow:hidden;padding:0px 3px 0px 3px;vertical-align:bottom;font-weight:bold;">Doppelschalig</td> <td data-sheets-value='{"1":2,"2":"Helder (A/A)"}' style="border-right:1px solid #000000;overflow:hidden;padding:0px 3px 0px 3px;vertical-align:bottom;font-weight:bold;">Klar (A/A)</td> <td data-sheets-numberformat='{"1":2,"2":"0.00","3":1}' data-sheets-value='{"1":3,"3":2.9}' style="overflow:hidden;padding:0px 3px 0px 3px;vertical-align:bottom;text-align:center;">2.90</td> <td data-sheets-numberformat='{"1":2,"2":"0","3":1}' data-sheets-value='{"1":3,"3":77}' style="overflow:hidden;padding:0px 3px 0px 3px;vertical-align:bottom;text-align:center;">77</td> <td data-sheets-numberformat='{"1":2,"2":"0","3":1}' data-sheets-value='{"1":3,"3":69}' style="overflow:hidden;padding:0px 3px 0px 3px;vertical-align:bottom;text-align:center;">69</td> <td data-sheets-numberformat='{"1":2,"2":"0","3":1}' data-sheets-value='{"1":3,"3":20}' style="border-right:1px solid #000000;overflow:hidden;padding:0px 3px 0px 3px;vertical-align:bottom;text-align:center;">20</td> </tr> <tr style="height:20px;"> <td style="border-left:1px solid #000000;overflow:hidden;padding:0px 3px 0px 3px;vertical-align:bottom;font-weight:bold;"></td> <td data-sheets-value='{"1":2,"2":"Dubbelwandig"}' style="overflow:hidden;padding:0px 3px 0px 3px;vertical-align:bottom;font-weight:bold;">Doppelschalig</td> <td data-sheets-value='{"1":2,"2":"Opaal (A/O)"}' style="border-right:1px solid #000000;overflow:hidden;padding:0px 3px 0px 3px;vertical-align:bottom;font-weight:bold;">Opal (A/O)</td> <td data-sheets-numberformat='{"1":2,"2":"0.00","3":1}' data-sheets-value='{"1":3,"3":2.9}' style="overflow:hidden;padding:0px 3px 0px 3px;vertical-align:bottom;text-align:center;">2.90</td> <td data-sheets-numberformat='{"1":2,"2":"0","3":1}' data-sheets-value='{"1":3,"3":73}' style="overflow:hidden;padding:0px 3px 0px 3px;vertical-align:bottom;text-align:center;">73</td> <td data-sheets-numberformat='{"1":2,"2":"0","3":1}' data-sheets-value='{"1":3,"3":63}' style="overflow:hidden;padding:0px 3px 0px 3px;vertical-align:bottom;text-align:center;">63</td> <td data-sheets-numberformat='{"1":2,"2":"0","3":1}' data-sheets-value='{"1":3,"3":20}' style="border-right:1px solid #000000;overflow:hidden;padding:0px 3px 0px 3px;vertical-align:bottom;text-align:center;">20</td> </tr> <tr style="height:20px;"> <td style="border-left:1px solid #000000;overflow:hidden;padding:0px 3px 0px 3px;vertical-align:bottom;font-weight:bold;"></td> <td data-sheets-value='{"1":2,"2":"Dubbelwandig"}' style="overflow:hidden;padding:0px 3px 0px 3px;vertical-align:bottom;font-weight:bold;">Doppelschalig</td> <td data-sheets-value='{"1":2,"2":"Opaal (A/D)"}' style="border-right:1px solid #000000;overflow:hidden;padding:0px 3px 0px 3px;vertical-align:bottom;font-weight:bold;">Opal (A/D)</td> <td data-sheets-numberformat='{"1":2,"2":"0.00","3":1}' data-sheets-value='{"1":3,"3":2.9}' style="overflow:hidden;padding:0px 3px 0px 3px;vertical-align:bottom;text-align:center;">2.90</td> <td data-sheets-numberformat='{"1":2,"2":"0","3":1}' data-sheets-value='{"1":3,"3":51}' style="overflow:hidden;padding:0px 3px 0px 3px;vertical-align:bottom;text-align:center;">51</td> <td data-sheets-numberformat='{"1":2,"2":"0","3":1}' data-sheets-value='{"1":3,"3":50}' style="overflow:hidden;padding:0px 3px 0px 3px;vertical-align:bottom;text-align:center;">50</td> <td data-sheets-numberformat='{"1":2,"2":"0","3":1}' data-sheets-value='{"1":3,"3":20}' style="border-right:1px solid #000000;overflow:hidden;padding:0px 3px 0px 3px;vertical-align:bottom;text-align:center;">20</td> </tr> <tr style="height:20px;"> <td style="border-left:1px solid #000000;overflow:hidden;padding:0px 3px 0px 3px;vertical-align:bottom;font-weight:bold;"></td> <td data-sheets-value='{"1":2,"2":"Driewandig"}' style="overflow:hidden;padding:0px 3px 0px 3px;vertical-align:bottom;font-weight:bold;">Dreischalig</td> <td data-sheets-value='{"1":2,"2":"Helder (A/H/H)"}' style="border-right:1px solid #000000;overflow:hidden;padding:0px 3px 0px 3px;vertical-align:bottom;font-weight:bold;">Klar (A/H/H)</td> <td data-sheets-numberformat='{"1":2,"2":"0.00","3":1}' data-sheets-value='{"1":3,"3":1.7}' style="overflow:hidden;padding:0px 3px 0px 3px;vertical-align:bottom;text-align:center;">1.70</td> <td data-sheets-numberformat='{"1":2,"2":"0","3":1}' data-sheets-value='{"1":3,"3":71}' style="overflow:hidden;padding:0px 3px 0px 3px;vertical-align:bottom;text-align:center;">71</td> <td data-sheets-numberformat='{"1":2,"2":"0","3":1}' data-sheets-value='{"1":3,"3":63}' style="overflow:hidden;padding:0px 3px 0px 3px;vertical-align:bottom;text-align:center;">63</td> <td data-sheets-numberformat='{"1":2,"2":"0","3":1}' data-sheets-value='{"1":3,"3":22}' style="border-right:1px solid #000000;overflow:hidden;padding:0px 3px 0px 3px;vertical-align:bottom;text-align:center;">22</td> </tr> <tr style="height:20px;"> <td style="border-left:1px solid #000000;overflow:hidden;padding:0px 3px 0px 3px;vertical-align:bottom;font-weight:bold;"></td> <td data-sheets-value='{"1":2,"2":"Driewandig"}' style="overflow:hidden;padding:0px 3px 0px 3px;vertical-align:bottom;font-weight:bold;">Dreischalig</td> <td data-sheets-value='{"1":2,"2":"Opaal (A/O/O)"}' style="border-right:1px solid #000000;overflow:hidden;padding:0px 3px 0px 3px;vertical-align:bottom;font-weight:bold;">Opal (A/O/O)</td> <td data-sheets-numberformat='{"1":2,"2":"0.00","3":1}' data-sheets-value='{"1":3,"3":1.7}' style="overflow:hidden;padding:0px 3px 0px 3px;vertical-align:bottom;text-align:center;">1.70</td> <td data-sheets-numberformat='{"1":2,"2":"0","3":1}' data-sheets-value='{"1":3,"3":61}' style="overflow:hidden;padding:0px 3px 0px 3px;vertical-align:bottom;text-align:center;">61</td> <td data-sheets-numberformat='{"1":2,"2":"0","3":1}' data-sheets-value='{"1":3,"3":48}' style="overflow:hidden;padding:0px 3px 0px 3px;vertical-align:bottom;text-align:center;">48</td> <td data-sheets-numberformat='{"1":2,"2":"0","3":1}' data-sheets-value='{"1":3,"3":22}' style="border-right:1px solid #000000;overflow:hidden;padding:0px 3px 0px 3px;vertical-align:bottom;text-align:center;">22</td> </tr> <tr style="height:20px;"> <td style="border-left:1px solid #000000;overflow:hidden;padding:0px 3px 0px 3px;vertical-align:bottom;font-weight:bold;"></td> <td data-sheets-value='{"1":2,"2":"Vierwandig"}' style="overflow:hidden;padding:0px 3px 0px 3px;vertical-align:bottom;font-weight:bold;">Vierschalig</td> <td data-sheets-value='{"1":2,"2":"Helder (A/H/H/H)"}' style="border-right:1px solid #000000;overflow:hidden;padding:0px 3px 0px 3px;vertical-align:bottom;font-weight:bold;">Klar (A/H/H/H)</td> <td data-sheets-numberformat='{"1":2,"2":"0.00","3":1}' data-sheets-value='{"1":3,"3":1.28}' style="overflow:hidden;padding:0px 3px 0px 3px;vertical-align:bottom;text-align:center;">1.28</td> <td data-sheets-numberformat='{"1":2,"2":"0","3":1}' data-sheets-value='{"1":3,"3":64}' style="overflow:hidden;padding:0px 3px 0px 3px;vertical-align:bottom;text-align:center;">64</td> <td data-sheets-numberformat='{"1":2,"2":"0","3":1}' data-sheets-value='{"1":3,"3":52}' style="overflow:hidden;padding:0px 3px 0px 3px;vertical-align:bottom;text-align:center;">52</td> <td data-sheets-numberformat='{"1":2,"2":"0","3":1}' data-sheets-value='{"1":3,"3":23}' style="border-right:1px solid #000000;overflow:hidden;padding:0px 3px 0px 3px;vertical-align:bottom;text-align:center;">23</td> </tr> <tr style="height:20px;"> <td style="border-bottom:1px solid #000000;border-left:1px solid #000000;overflow:hidden;padding:0px 3px 0px 3px;vertical-align:bottom;"></td> <td data-sheets-value='{"1":2,"2":"Vierwandig"}' style="border-bottom:1px solid #000000;overflow:hidden;padding:0px 3px 0px 3px;vertical-align:bottom;font-weight:bold;">Vierschalig</td> <td data-sheets-value='{"1":2,"2":"Opaal (A/H/O/H)"}' style="border-right:1px solid #000000;border-bottom:1px solid #000000;overflow:hidden;padding:0px 3px 0px 3px;vertical-align:bottom;font-weight:bold;">Opal (A/H/O/H)</td> <td data-sheets-numberformat='{"1":2,"2":"0.00","3":1}' data-sheets-value='{"1":3,"3":1.28}' style="border-bottom:1px solid #000000;overflow:hidden;padding:0px 3px 0px 3px;vertical-align:bottom;text-align:center;">1.28</td> <td data-sheets-numberformat='{"1":2,"2":"0","3":1}' data-sheets-value='{"1":3,"3":59}' style="border-bottom:1px solid #000000;overflow:hidden;padding:0px 3px 0px 3px;vertical-align:bottom;text-align:center;">59</td> <td data-sheets-numberformat='{"1":2,"2":"0","3":1}' data-sheets-value='{"1":3,"3":46}' style="border-bottom:1px solid #000000;overflow:hidden;padding:0px 3px 0px 3px;vertical-align:bottom;text-align:center;">46</td> <td data-sheets-numberformat='{"1":2,"2":"0","3":1}' data-sheets-value='{"1":3,"3":23}' style="border-right:1px solid #000000;border-bottom:1px solid #000000;overflow:hidden;padding:0px 3px 0px 3px;vertical-align:bottom;text-align:center;">23</td> </tr> <tr style="height:20px;"> <td data-sheets-value='{"1":2,"2":"Polycarbonaat"}' style="border-left:1px solid #000000;overflow:hidden;padding:0px 3px 0px 3px;vertical-align:bottom;font-weight:bold;">Polycarbonat</td> <td data-sheets-value='{"1":2,"2":"Enkelwandig"}' style="overflow:hidden;padding:0px 3px 0px 3px;vertical-align:bottom;font-weight:bold;">Einschalig</td> <td data-sheets-value='{"1":2,"2":"Heatstop Opaal (T)"}' style="border-right:1px solid #000000;overflow:hidden;padding:0px 3px 0px 3px;vertical-align:bottom;font-weight:bold;">Heatstop opal (T)</td> <td data-sheets-numberformat='{"1":2,"2":"0.00","3":1}' data-sheets-value='{"1":3,"3":5.17}' style="overflow:hidden;padding:0px 3px 0px 3px;vertical-align:bottom;text-align:center;">5.17</td> <td data-sheets-numberformat='{"1":2,"2":"0","3":1}' data-sheets-value='{"1":3,"3":49}' style="overflow:hidden;padding:0px 3px 0px 3px;vertical-align:bottom;text-align:center;">49</td> <td data-sheets-numberformat='{"1":2,"2":"0","3":1}' data-sheets-value='{"1":3,"3":59}' style="overflow:hidden;padding:0px 3px 0px 3px;vertical-align:bottom;text-align:center;">59</td> <td data-sheets-numberformat='{"1":2,"2":"0","3":1}' data-sheets-value='{"1":2,"2":"-"}' style="border-right:1px solid #000000;overflow:hidden;padding:0px 3px 0px 3px;vertical-align:bottom;text-align:center;">-</td> </tr> <tr style="height:20px;"> <td data-sheets-value='{"1":2,"2":"Heatstop PC"}' style="border-left:1px solid #000000;overflow:hidden;padding:0px 3px 0px 3px;vertical-align:bottom;font-weight:bold;">Heatstop PC</td> <td data-sheets-value='{"1":2,"2":"Dubbelwandig"}' style="overflow:hidden;padding:0px 3px 0px 3px;vertical-align:bottom;font-weight:bold;">Doppelschalig</td> <td data-sheets-value='{"1":2,"2":"Helder (T/H)"}' style="border-right:1px solid #000000;overflow:hidden;padding:0px 3px 0px 3px;vertical-align:bottom;font-weight:bold;">Klar (T/H)</td> <td data-sheets-numberformat='{"1":2,"2":"0.00","3":1}' data-sheets-value='{"1":3,"3":2.9}' style="overflow:hidden;padding:0px 3px 0px 3px;vertical-align:bottom;text-align:center;">2.90</td> <td data-sheets-numberformat='{"1":2,"2":"0","3":1}' data-sheets-value='{"1":3,"3":44}' style="overflow:hidden;padding:0px 3px 0px 3px;vertical-align:bottom;text-align:center;">44</td> <td data-sheets-numberformat='{"1":2,"2":"0","3":1}' data-sheets-value='{"1":3,"3":51}' style="overflow:hidden;padding:0px 3px 0px 3px;vertical-align:bottom;text-align:center;">51</td> <td data-sheets-numberformat='{"1":2,"2":"0","3":1}' data-sheets-value='{"1":3,"3":20}' style="border-right:1px solid #000000;overflow:hidden;padding:0px 3px 0px 3px;vertical-align:bottom;text-align:center;">20</td> </tr> <tr style="height:20px;"> <td style="border-left:1px solid #000000;overflow:hidden;padding:0px 3px 0px 3px;vertical-align:bottom;font-weight:bold;"></td> <td data-sheets-value='{"1":2,"2":"Dubbelwandig"}' style="overflow:hidden;padding:0px 3px 0px 3px;vertical-align:bottom;font-weight:bold;">Doppelschalig</td> <td data-sheets-value='{"1":2,"2":"Opaal (T/O)"}' style="border-right:1px solid #000000;overflow:hidden;padding:0px 3px 0px 3px;vertical-align:bottom;font-weight:bold;">Opal (T/O)</td> <td data-sheets-numberformat='{"1":2,"2":"0.00","3":1}' data-sheets-value='{"1":3,"3":2.9}' style="overflow:hidden;padding:0px 3px 0px 3px;vertical-align:bottom;text-align:center;">2.90</td> <td data-sheets-numberformat='{"1":2,"2":"0","3":1}' data-sheets-value='{"1":3,"3":41}' style="overflow:hidden;padding:0px 3px 0px 3px;vertical-align:bottom;text-align:center;">41</td> <td data-sheets-numberformat='{"1":2,"2":"0","3":1}' data-sheets-value='{"1":3,"3":45}' style="overflow:hidden;padding:0px 3px 0px 3px;vertical-align:bottom;text-align:center;">45</td> <td data-sheets-numberformat='{"1":2,"2":"0","3":1}' data-sheets-value='{"1":3,"3":20}' style="border-right:1px solid #000000;overflow:hidden;padding:0px 3px 0px 3px;vertical-align:bottom;text-align:center;">20</td> </tr> <tr style="height:20px;"> <td style="border-left:1px solid #000000;overflow:hidden;padding:0px 3px 0px 3px;vertical-align:bottom;font-weight:bold;"></td> <td data-sheets-value='{"1":2,"2":"Driewandig"}' style="overflow:hidden;padding:0px 3px 0px 3px;vertical-align:bott | skylux-160-ce-met-koepel-en-pvc-opstand-16-00-met-lm-motor-en-windvang-1300-x-2000-mm | 8586029334861 | 46872345641293
Rauch- und Wärmeabzug (RWA) | RWA-System | Skylux | Skylux 160° CE mit Kuppel und PVC-Aufsatzkranz 16/00 mit LM-Motor und Windfang 1300 x 2200 mm |  | 50387 | 5412970503873 | 5636.2 | Ja | 30-45 | 93.43 | 1300 x 2200 mm | 2200 | 1300 |  | PCV 16/00 (16 cm hoch & Dachöffnung = Tageslichtmaß) | Rechteckig | 5.17 W/m²K - 1.28 W/m²K | 87% - 32% | 90% - 32% | 20dB - 23dB | 160° CE (für Industrie) | Lichtkuppel | mit Windfang | E | Einzelmotor | Maximal ist eine vierschalige Lichtkuppel für dieses Produkt möglich | Ut-Wert LT-Wert g-Wert Rw-waarde EN 1873 : 2014 EN ISO 13468 EN 16153 EN 410 EN 410 EN ISO 140-3 Material Schalen Schalen (W/m²K) (%) (%) (dB) Acryl Einschalig Klar (H) 5.17 90 87 - PMMA Einschalig Opal (O) 5.17 83 76 - Doppelschalig Klar (H/H) 2.90 81 75 20 Doppelschalig Opal (O/O) 2.90 69 58 20 Dreischalig Klar (H/H/H) 1.70 73 65 22 Dreischalig Opal (O/H/O) 1.70 62 51 22 Vierschalig Klar (H/H/H/H) 1.28 64 54 23 Vierschalig Opal (H/H/O/H) 1.28 59 48 23 Polycarbonaat Einschalig Klar (A) 5.17 88 83 - PC Einschalig Opal (D) 5.17 58 60 - Doppelschalig Klar (A/H) 2.90 79 72 20 Doppelschalig Klar (A/A) 2.90 77 69 20 Doppelschalig Opal (A/O) 2.90 73 63 20 Doppelschalig Opal (A/D) 2.90 51 50 20 Dreischalig Klar (A/H/H) 1.70 71 63 22 Dreischalig Opal (A/O/O) 1.70 61 48 22 Vierschalig Klar (A/H/H/H) 1.28 64 52 23 Vierschalig Opal (A/H/O/H) 1.28 59 46 23 Polycarbonat Einschalig Heatstop opal (T) 5.17 49 59 - Heatstop PC Doppelschalig Klar (T/H) 2.90 44 51 20 Doppelschalig Opal (T/O) 2.90 41 45 20 Dreischalig Klar (T/H/H) 1.70 40 <td data-sheets-numberformat='{"1":2,"2":"0","3":1}' data-sheets-value='{"1":3,"3":44}' style="overflow:hidden;padding:0px 3px 0px | https://skylux.eu/de/products/skylux-160-ce-met-koepel-en-pvc-opstand-16-00-met-lm-motor-en-windvang-1300-x-2200-mm | https://skylux.eu/cdn/shop/files/Skylux-160deg-CE-met-koepel-en-pvc-opstand-1600-met-LM-motor-en-windvang-1300-x-2200-mm-RWA-systeem.jpg?v=1702980286&width=1600 | https://skylux.eu/cdn/shop/files/e5a82811-1bb0-48e4-a776-cacb59c7c092_d60dc4c7-8d29-400a-a356-b31deeea4aff.jpg?v=1688551093&width=1600 | //skylux.eu/cdn/shop/files/D_MH_Montageanleitung_Skylux_160_CE_LM.pdf?v=1503750771917917123 | //skylux.eu/cdn/shop/files/D_TD_Technische_Daten_Skylux_Skylux_160_CE_Elektrisch.pdf?v=10489854405570094672 | <style type="text/css" id="isPasted"> <!--td { border: 1px solid #cccccc; } br { mso-data-placement: same-cell; } --> </style> <table border="1" cellpadding="0" cellspacing="0" dir="ltr" style="table-layout:fixed;font-size:10pt;font-family:Arial;border-collapse:collapse;border:none;"><tbody> <tr style="height:20px;"> <td style="overflow:hidden;padding:0px 3px 0px 3px;vertical-align:bottom;"></td> <td style="overflow:hidden;padding:0px 3px 0px 3px;vertical-align:bottom;"></td> <td style="overflow:hidden;padding:0px 3px 0px 3px;vertical-align:bottom;"></td> <td data-sheets-value='{"1":2,"2":"Ut-waarde"}' style="overflow:hidden;padding:0px 3px 0px 3px;vertical-align:bottom;font-weight:bold;text-align:center;">Ut-Wert</td> <td data-sheets-value='{"1":2,"2":"LT-waarde"}' style="overflow:hidden;padding:0px 3px 0px 3px;vertical-align:bottom;font-weight:bold;text-align:center;">LT-Wert</td> <td data-sheets-value='{"1":2,"2":"g-waarde"}' style="overflow:hidden;padding:0px 3px 0px 3px;vertical-align:bottom;font-weight:bold;text-align:center;">g-Wert</td> <td data-sheets-value='{"1":2,"2":"Rw-waarde "}' style="overflow:hidden;padding:0px 3px 0px 3px;vertical-align:bottom;font-weight:bold;text-align:center;">Rw-waarde </td> </tr> <tr style="height:20px;"> <td style="overflow:hidden;padding:0px 3px 0px 3px;vertical-align:bottom;"></td> <td style="overflow:hidden;padding:0px 3px 0px 3px;vertical-align:bottom;"></td> <td style="overflow:hidden;padding:0px 3px 0px 3px;vertical-align:bottom;"></td> <td data-sheets-numberformat='{"1":2,"2":"0.00","3":1}' data-sheets-value='{"1":2,"2":"EN 1873 : 2014"}' style="overflow:hidden;padding:0px 3px 0px 3px;vertical-align:bottom;text-align:center;">EN 1873 : 2014</td> <td data-sheets-numberformat='{"1":2,"2":"0","3":1}' data-sheets-value='{"1":2,"2":"EN ISO 13468 EN 16153 EN 410"}' style="overflow:hidden;padding:0px 3px 0px 3px;vertical-align:bottom;text-align:center;">EN ISO 13468 EN 16153 EN 410</td> <td data-sheets-numberformat='{"1":2,"2":"0","3":1}' data-sheets-value='{"1":2,"2":"EN 410"}' style="overflow:hidden;padding:0px 3px 0px 3px;vertical-align:bottom;text-align:center;">EN 410</td> <td data-sheets-value='{"1":2,"2":"EN ISO 140-3\t\t"}' style="overflow:hidden;padding:0px 3px 0px 3px;vertical-align:bottom;text-align:center;">EN ISO 140-3 </td> </tr> <tr style="height:20px;"> <td data-sheets-value='{"1":2,"2":"Materiaal"}' style="border-bottom:1px solid #000000;overflow:hidden;padding:0px 3px 0px 3px;vertical-align:bottom;background-color:#000000;font-weight:bold;color:#ffffff;">Material</td> <td data-sheets-value='{"1":2,"2":"Wanden"}' style="border-bottom:1px solid #000000;overflow:hidden;padding:0px 3px 0px 3px;vertical-align:bottom;background-color:#000000;font-weight:bold;color:#ffffff;">Schalen</td> <td data-sheets-value='{"1":2,"2":"Schalen"}' style="border-bottom:1px solid #000000;overflow:hidden;padding:0px 3px 0px 3px;vertical-align:bottom;background-color:#000000;font-weight:bold;color:#ffffff;">Schalen</td> <td data-sheets-numberformat='{"1":2,"2":"0.00","3":1}' data-sheets-value='{"1":2,"2":"(W/m²K)\t"}' style="border-bottom:1px solid #000000;overflow:hidden;padding:0px 3px 0px 3px;vertical-align:bottom;background-color:#000000;font-weight:bold;color:#ffffff;text-align:center;">(W/m²K) </td> <td data-sheets-numberformat='{"1":2,"2":"0","3":1}' data-sheets-value='{"1":2,"2":"(%)"}' style="border-bottom:1px solid #000000;overflow:hidden;padding:0px 3px 0px 3px;vertical-align:bottom;background-color:#000000;font-weight:bold;color:#ffffff;text-align:center;">(%)</td> <td data-sheets-numberformat='{"1":2,"2":"0","3":1}' data-sheets-value='{"1":2,"2":"(%)"}' style="border-bottom:1px solid #000000;overflow:hidden;padding:0px 3px 0px 3px;vertical-align:bottom;background-color:#000000;font-weight:bold;color:#ffffff;text-align:center;">(%)</td> <td data-sheets-value='{"1":2,"2":"(dB)"}' style="border-bottom:1px solid #000000;overflow:hidden;padding:0px 3px 0px 3px;vertical-align:bottom;background-color:#000000;font-weight:bold;color:#ffffff;text-align:center;">(dB)</td> </tr> <tr style="height:20px;"> <td data-sheets-value='{"1":2,"2":"Acrylaat"}' style="border-left:1px solid #000000;overflow:hidden;padding:0px 3px 0px 3px;vertical-align:bottom;font-weight:bold;">Acryl</td> <td data-sheets-value='{"1":2,"2":"Enkelwandig"}' style="overflow:hidden;padding:0px 3px 0px 3px;vertical-align:bottom;font-weight:bold;">Einschalig</td> <td data-sheets-value='{"1":2,"2":"Helder (H)"}' style="border-right:1px solid #000000;overflow:hidden;padding:0px 3px 0px 3px;vertical-align:bottom;font-weight:bold;">Klar (H)</td> <td data-sheets-numberformat='{"1":2,"2":"0.00","3":1}' data-sheets-value='{"1":3,"3":5.17}' style="overflow:hidden;padding:0px 3px 0px 3px;vertical-align:bottom;text-align:center;">5.17</td> <td data-sheets-numberformat='{"1":2,"2":"0","3":1}' data-sheets-value='{"1":3,"3":90}' style="overflow:hidden;padding:0px 3px 0px 3px;vertical-align:bottom;text-align:center;">90</td> <td data-sheets-numberformat='{"1":2,"2":"0","3":1}' data-sheets-value='{"1":3,"3":87}' style="overflow:hidden;padding:0px 3px 0px 3px;vertical-align:bottom;text-align:center;">87</td> <td data-sheets-numberformat='{"1":2,"2":"0","3":1}' data-sheets-value='{"1":2,"2":"-"}' style="border-right:1px solid #000000;overflow:hidden;padding:0px 3px 0px 3px;vertical-align:bottom;text-align:center;">-</td> </tr> <tr style="height:20px;"> <td data-sheets-value='{"1":2,"2":"PMMA"}' style="border-left:1px solid #000000;overflow:hidden;padding:0px 3px 0px 3px;vertical-align:bottom;font-weight:bold;">PMMA</td> <td data-sheets-value='{"1":2,"2":"Enkelwandig"}' style="overflow:hidden;padding:0px 3px 0px 3px;vertical-align:bottom;font-weight:bold;">Einschalig</td> <td data-sheets-value='{"1":2,"2":"Opaal (O)"}' style="border-right:1px solid #000000;overflow:hidden;padding:0px 3px 0px 3px;vertical-align:bottom;font-weight:bold;">Opal (O)</td> <td data-sheets-numberformat='{"1":2,"2":"0.00","3":1}' data-sheets-value='{"1":3,"3":5.17}' style="overflow:hidden;padding:0px 3px 0px 3px;vertical-align:bottom;text-align:center;">5.17</td> <td data-sheets-numberformat='{"1":2,"2":"0","3":1}' data-sheets-value='{"1":3,"3":83}' style="overflow:hidden;padding:0px 3px 0px 3px;vertical-align:bottom;text-align:center;">83</td> <td data-sheets-numberformat='{"1":2,"2":"0","3":1}' data-sheets-value='{"1":3,"3":76}' style="overflow:hidden;padding:0px 3px 0px 3px;vertical-align:bottom;text-align:center;">76</td> <td data-sheets-numberformat='{"1":2,"2":"0","3":1}' data-sheets-value='{"1":2,"2":"-"}' style="border-right:1px solid #000000;overflow:hidden;padding:0px 3px 0px 3px;vertical-align:bottom;text-align:center;">-</td> </tr> <tr style="height:20px;"> <td style="border-left:1px solid #000000;overflow:hidden;padding:0px 3px 0px 3px;vertical-align:bottom;font-weight:bold;"></td> <td data-sheets-value='{"1":2,"2":"Dubbelwandig"}' style="overflow:hidden;padding:0px 3px 0px 3px;vertical-align:bottom;font-weight:bold;">Doppelschalig</td> <td data-sheets-value='{"1":2,"2":"Helder (H/H)"}' style="border-right:1px solid #000000;overflow:hidden;padding:0px 3px 0px 3px;vertical-align:bottom;font-weight:bold;">Klar (H/H)</td> <td data-sheets-numberformat='{"1":2,"2":"0.00","3":1}' data-sheets-value='{"1":3,"3":2.9}' style="overflow:hidden;padding:0px 3px 0px 3px;vertical-align:bottom;text-align:center;">2.90</td> <td data-sheets-numberformat='{"1":2,"2":"0","3":1}' data-sheets-value='{"1":3,"3":81}' style="overflow:hidden;padding:0px 3px 0px 3px;vertical-align:bottom;text-align:center;">81</td> <td data-sheets-numberformat='{"1":2,"2":"0","3":1}' data-sheets-value='{"1":3,"3":75}' style="overflow:hidden;padding:0px 3px 0px 3px;vertical-align:bottom;text-align:center;">75</td> <td data-sheets-numberformat='{"1":2,"2":"0","3":1}' data-sheets-value='{"1":3,"3":20}' style="border-right:1px solid #000000;overflow:hidden;padding:0px 3px 0px 3px;vertical-align:bottom;text-align:center;">20</td> </tr> <tr style="height:20px;"> <td style="border-left:1px solid #000000;overflow:hidden;padding:0px 3px 0px 3px;vertical-align:bottom;font-weight:bold;"></td> <td data-sheets-value='{"1":2,"2":"Dubbelwandig"}' style="overflow:hidden;padding:0px 3px 0px 3px;vertical-align:bottom;font-weight:bold;">Doppelschalig</td> <td data-sheets-value='{"1":2,"2":"Opaal (O/O)"}' style="border-right:1px solid #000000;overflow:hidden;padding:0px 3px 0px 3px;vertical-align:bottom;font-weight:bold;">Opal (O/O)</td> <td data-sheets-numberformat='{"1":2,"2":"0.00","3":1}' data-sheets-value='{"1":3,"3":2.9}' style="overflow:hidden;padding:0px 3px 0px 3px;vertical-align:bottom;text-align:center;">2.90</td> <td data-sheets-numberformat='{"1":2,"2":"0","3":1}' data-sheets-value='{"1":3,"3":69}' style="overflow:hidden;padding:0px 3px 0px 3px;vertical-align:bottom;text-align:center;">69</td> <td data-sheets-numberformat='{"1":2,"2":"0","3":1}' data-sheets-value='{"1":3,"3":58}' style="overflow:hidden;padding:0px 3px 0px 3px;vertical-align:bottom;text-align:center;">58</td> <td data-sheets-numberformat='{"1":2,"2":"0","3":1}' data-sheets-value='{"1":3,"3":20}' style="border-right:1px solid #000000;overflow:hidden;padding:0px 3px 0px 3px;vertical-align:bottom;text-align:center;">20</td> </tr> <tr style="height:20px;"> <td style="border-left:1px solid #000000;overflow:hidden;padding:0px 3px 0px 3px;vertical-align:bottom;font-weight:bold;"></td> <td data-sheets-value='{"1":2,"2":"Driewandig"}' style="overflow:hidden;padding:0px 3px 0px 3px;vertical-align:bottom;font-weight:bold;">Dreischalig</td> <td data-sheets-value='{"1":2,"2":"Helder (H/H/H)"}' style="border-right:1px solid #000000;overflow:hidden;padding:0px 3px 0px 3px;vertical-align:bottom;font-weight:bold;">Klar (H/H/H)</td> <td data-sheets-numberformat='{"1":2,"2":"0.00","3":1}' data-sheets-value='{"1":3,"3":1.7}' style="overflow:hidden;padding:0px 3px 0px 3px;vertical-align:bottom;text-align:center;">1.70</td> <td data-sheets-numberformat='{"1":2,"2":"0","3":1}' data-sheets-value='{"1":3,"3":73}' style="overflow:hidden;padding:0px 3px 0px 3px;vertical-align:bottom;text-align:center;">73</td> <td data-sheets-numberformat='{"1":2,"2":"0","3":1}' data-sheets-value='{"1":3,"3":65}' style="overflow:hidden;padding:0px 3px 0px 3px;vertical-align:bottom;text-align:center;">65</td> <td data-sheets-numberformat='{"1":2,"2":"0","3":1}' data-sheets-value='{"1":3,"3":22}' style="border-right:1px solid #000000;overflow:hidden;padding:0px 3px 0px 3px;vertical-align:bottom;text-align:center;">22</td> </tr> <tr style="height:20px;"> <td style="border-left:1px solid #000000;overflow:hidden;padding:0px 3px 0px 3px;vertical-align:bottom;font-weight:bold;"></td> <td data-sheets-value='{"1":2,"2":"Driewandig"}' style="overflow:hidden;padding:0px 3px 0px 3px;vertical-align:bottom;font-weight:bold;">Dreischalig</td> <td data-sheets-value='{"1":2,"2":"Opaal (O/H/O)"}' style="border-right:1px solid #000000;overflow:hidden;padding:0px 3px 0px 3px;vertical-align:bottom;font-weight:bold;">Opal (O/H/O)</td> <td data-sheets-numberformat='{"1":2,"2":"0.00","3":1}' data-sheets-value='{"1":3,"3":1.7}' style="overflow:hidden;padding:0px 3px 0px 3px;vertical-align:bottom;text-align:center;">1.70</td> <td data-sheets-numberformat='{"1":2,"2":"0","3":1}' data-sheets-value='{"1":3,"3":62}' style="overflow:hidden;padding:0px 3px 0px 3px;vertical-align:bottom;text-align:center;">62</td> <td data-sheets-numberformat='{"1":2,"2":"0","3":1}' data-sheets-value='{"1":3,"3":51}' style="overflow:hidden;padding:0px 3px 0px 3px;vertical-align:bottom;text-align:center;">51</td> <td data-sheets-numberformat='{"1":2,"2":"0","3":1}' data-sheets-value='{"1":3,"3":22}' style="border-right:1px solid #000000;overflow:hidden;padding:0px 3px 0px 3px;vertical-align:bottom;text-align:center;">22</td> </tr> <tr style="height:20px;"> <td style="border-left:1px solid #000000;overflow:hidden;padding:0px 3px 0px 3px;vertical-align:bottom;font-weight:bold;"></td> <td data-sheets-value='{"1":2,"2":"Vierwandig"}' style="overflow:hidden;padding:0px 3px 0px 3px;vertical-align:bottom;font-weight:bold;">Vierschalig</td> <td data-sheets-value='{"1":2,"2":"Helder (H/H/H/H)"}' style="border-right:1px solid #000000;overflow:hidden;padding:0px 3px 0px 3px;vertical-align:bottom;font-weight:bold;">Klar (H/H/H/H)</td> <td data-sheets-numberformat='{"1":2,"2":"0.00","3":1}' data-sheets-value='{"1":3,"3":1.28}' style="overflow:hidden;padding:0px 3px 0px 3px;vertical-align:bottom;text-align:center;">1.28</td> <td data-sheets-numberformat='{"1":2,"2":"0","3":1}' data-sheets-value='{"1":3,"3":64}' style="overflow:hidden;padding:0px 3px 0px 3px;vertical-align:bottom;text-align:center;">64</td> <td data-sheets-numberformat='{"1":2,"2":"0","3":1}' data-sheets-value='{"1":3,"3":54}' style="overflow:hidden;padding:0px 3px 0px 3px;vertical-align:bottom;text-align:center;">54</td> <td data-sheets-numberformat='{"1":2,"2":"0","3":1}' data-sheets-value='{"1":3,"3":23}' style="border-right:1px solid #000000;overflow:hidden;padding:0px 3px 0px 3px;vertical-align:bottom;text-align:center;">23</td> </tr> <tr style="height:20px;"> <td style="border-bottom:1px solid #000000;border-left:1px solid #000000;overflow:hidden;padding:0px 3px 0px 3px;vertical-align:bottom;"></td> <td data-sheets-value='{"1":2,"2":"Vierwandig"}' style="border-bottom:1px solid #000000;overflow:hidden;padding:0px 3px 0px 3px;vertical-align:bottom;font-weight:bold;">Vierschalig</td> <td data-sheets-value='{"1":2,"2":"Opaal (H/H/O/H)"}' style="border-right:1px solid #000000;border-bottom:1px solid #000000;overflow:hidden;padding:0px 3px 0px 3px;vertical-align:bottom;font-weight:bold;">Opal (H/H/O/H)</td> <td data-sheets-numberformat='{"1":2,"2":"0.00","3":1}' data-sheets-value='{"1":3,"3":1.28}' style="border-bottom:1px solid #000000;overflow:hidden;padding:0px 3px 0px 3px;vertical-align:bottom;text-align:center;">1.28</td> <td data-sheets-numberformat='{"1":2,"2":"0","3":1}' data-sheets-value='{"1":3,"3":59}' style="border-bottom:1px solid #000000;overflow:hidden;padding:0px 3px 0px 3px;vertical-align:bottom;text-align:center;">59</td> <td data-sheets-numberformat='{"1":2,"2":"0","3":1}' data-sheets-value='{"1":3,"3":48}' style="border-bottom:1px solid #000000;overflow:hidden;padding:0px 3px 0px 3px;vertical-align:bottom;text-align:center;">48</td> <td data-sheets-numberformat='{"1":2,"2":"0","3":1}' data-sheets-value='{"1":3,"3":23}' style="border-right:1px solid #000000;border-bottom:1px solid #000000;overflow:hidden;padding:0px 3px 0px 3px;vertical-align:bottom;text-align:center;">23</td> </tr> <tr style="height:20px;"> <td data-sheets-value='{"1":2,"2":"Polycarbonaat "}' style="border-left:1px solid #000000;overflow:hidden;padding:0px 3px 0px 3px;vertical-align:bottom;font-weight:bold;">Polycarbonaat </td> <td data-sheets-value='{"1":2,"2":"Enkelwandig"}' style="overflow:hidden;padding:0px 3px 0px 3px;vertical-align:bottom;font-weight:bold;">Einschalig</td> <td data-sheets-value='{"1":2,"2":"Helder (A)"}' style="border-right:1px solid #000000;overflow:hidden;padding:0px 3px 0px 3px;vertical-align:bottom;font-weight:bold;">Klar (A)</td> <td data-sheets-numberformat='{"1":2,"2":"0.00","3":1}' data-sheets-value='{"1":3,"3":5.17}' style="overflow:hidden;padding:0px 3px 0px 3px;vertical-align:bottom;text-align:center;">5.17</td> <td data-sheets-numberformat='{"1":2,"2":"0","3":1}' data-sheets-value='{"1":3,"3":88}' style="overflow:hidden;padding:0px 3px 0px 3px;vertical-align:bottom;text-align:center;">88</td> <td data-sheets-numberformat='{"1":2,"2":"0","3":1}' data-sheets-value='{"1":3,"3":83}' style="overflow:hidden;padding:0px 3px 0px 3px;vertical-align:bottom;text-align:center;">83</td> <td data-sheets-numberformat='{"1":2,"2":"0","3":1}' data-sheets-value='{"1":2,"2":"-"}' style="border-right:1px solid #000000;overflow:hidden;padding:0px 3px 0px 3px;vertical-align:bottom;text-align:center;">-</td> </tr> <tr style="height:20px;"> <td data-sheets-value='{"1":2,"2":"PC"}' style="border-left:1px solid #000000;overflow:hidden;padding:0px 3px 0px 3px;vertical-align:bottom;font-weight:bold;">PC</td> <td data-sheets-value='{"1":2,"2":"Enkelwandig"}' style="overflow:hidden;padding:0px 3px 0px 3px;vertical-align:bottom;font-weight:bold;">Einschalig</td> <td data-sheets-value='{"1":2,"2":"Opaal (D)"}' style="border-right:1px solid #000000;overflow:hidden;padding:0px 3px 0px 3px;vertical-align:bottom;font-weight:bold;">Opal (D)</td> <td data-sheets-numberformat='{"1":2,"2":"0.00","3":1}' data-sheets-value='{"1":3,"3":5.17}' style="overflow:hidden;padding:0px 3px 0px 3px;vertical-align:bottom;text-align:center;">5.17</td> <td data-sheets-numberformat='{"1":2,"2":"0","3":1}' data-sheets-value='{"1":3,"3":58}' style="overflow:hidden;padding:0px 3px 0px 3px;vertical-align:bottom;text-align:center;">58</td> <td data-sheets-numberformat='{"1":2,"2":"0","3":1}' data-sheets-value='{"1":3,"3":60}' style="overflow:hidden;padding:0px 3px 0px 3px;vertical-align:bottom;text-align:center;">60</td> <td data-sheets-numberformat='{"1":2,"2":"0","3":1}' data-sheets-value='{"1":2,"2":"-"}' style="border-right:1px solid #000000;overflow:hidden;padding:0px 3px 0px 3px;vertical-align:bottom;text-align:center;">-</td> </tr> <tr style="height:20px;"> <td style="border-left:1px solid #000000;overflow:hidden;padding:0px 3px 0px 3px;vertical-align:bottom;font-weight:bold;"></td> <td data-sheets-value='{"1":2,"2":"Dubbelwandig"}' style="overflow:hidden;padding:0px 3px 0px 3px;vertical-align:bottom;font-weight:bold;">Doppelschalig</td> <td data-sheets-value='{"1":2,"2":"Helder (A/H)"}' style="border-right:1px solid #000000;overflow:hidden;padding:0px 3px 0px 3px;vertical-align:bottom;font-weight:bold;">Klar (A/H)</td> <td data-sheets-numberformat='{"1":2,"2":"0.00","3":1}' data-sheets-value='{"1":3,"3":2.9}' style="overflow:hidden;padding:0px 3px 0px 3px;vertical-align:bottom;text-align:center;">2.90</td> <td data-sheets-numberformat='{"1":2,"2":"0","3":1}' data-sheets-value='{"1":3,"3":79}' style="overflow:hidden;padding:0px 3px 0px 3px;vertical-align:bottom;text-align:center;">79</td> <td data-sheets-numberformat='{"1":2,"2":"0","3":1}' data-sheets-value='{"1":3,"3":72}' style="overflow:hidden;padding:0px 3px 0px 3px;vertical-align:bottom;text-align:center;">72</td> <td data-sheets-numberformat='{"1":2,"2":"0","3":1}' data-sheets-value='{"1":3,"3":20}' style="border-right:1px solid #000000;overflow:hidden;padding:0px 3px 0px 3px;vertical-align:bottom;text-align:center;">20</td> </tr> <tr style="height:20px;"> <td style="border-left:1px solid #000000;overflow:hidden;padding:0px 3px 0px 3px;vertical-align:bottom;font-weight:bold;"></td> <td data-sheets-value='{"1":2,"2":"Dubbelwandig"}' style="overflow:hidden;padding:0px 3px 0px 3px;vertical-align:bottom;font-weight:bold;">Doppelschalig</td> <td data-sheets-value='{"1":2,"2":"Helder (A/A)"}' style="border-right:1px solid #000000;overflow:hidden;padding:0px 3px 0px 3px;vertical-align:bottom;font-weight:bold;">Klar (A/A)</td> <td data-sheets-numberformat='{"1":2,"2":"0.00","3":1}' data-sheets-value='{"1":3,"3":2.9}' style="overflow:hidden;padding:0px 3px 0px 3px;vertical-align:bottom;text-align:center;">2.90</td> <td data-sheets-numberformat='{"1":2,"2":"0","3":1}' data-sheets-value='{"1":3,"3":77}' style="overflow:hidden;padding:0px 3px 0px 3px;vertical-align:bottom;text-align:center;">77</td> <td data-sheets-numberformat='{"1":2,"2":"0","3":1}' data-sheets-value='{"1":3,"3":69}' style="overflow:hidden;padding:0px 3px 0px 3px;vertical-align:bottom;text-align:center;">69</td> <td data-sheets-numberformat='{"1":2,"2":"0","3":1}' data-sheets-value='{"1":3,"3":20}' style="border-right:1px solid #000000;overflow:hidden;padding:0px 3px 0px 3px;vertical-align:bottom;text-align:center;">20</td> </tr> <tr style="height:20px;"> <td style="border-left:1px solid #000000;overflow:hidden;padding:0px 3px 0px 3px;vertical-align:bottom;font-weight:bold;"></td> <td data-sheets-value='{"1":2,"2":"Dubbelwandig"}' style="overflow:hidden;padding:0px 3px 0px 3px;vertical-align:bottom;font-weight:bold;">Doppelschalig</td> <td data-sheets-value='{"1":2,"2":"Opaal (A/O)"}' style="border-right:1px solid #000000;overflow:hidden;padding:0px 3px 0px 3px;vertical-align:bottom;font-weight:bold;">Opal (A/O)</td> <td data-sheets-numberformat='{"1":2,"2":"0.00","3":1}' data-sheets-value='{"1":3,"3":2.9}' style="overflow:hidden;padding:0px 3px 0px 3px;vertical-align:bottom;text-align:center;">2.90</td> <td data-sheets-numberformat='{"1":2,"2":"0","3":1}' data-sheets-value='{"1":3,"3":73}' style="overflow:hidden;padding:0px 3px 0px 3px;vertical-align:bottom;text-align:center;">73</td> <td data-sheets-numberformat='{"1":2,"2":"0","3":1}' data-sheets-value='{"1":3,"3":63}' style="overflow:hidden;padding:0px 3px 0px 3px;vertical-align:bottom;text-align:center;">63</td> <td data-sheets-numberformat='{"1":2,"2":"0","3":1}' data-sheets-value='{"1":3,"3":20}' style="border-right:1px solid #000000;overflow:hidden;padding:0px 3px 0px 3px;vertical-align:bottom;text-align:center;">20</td> </tr> <tr style="height:20px;"> <td style="border-left:1px solid #000000;overflow:hidden;padding:0px 3px 0px 3px;vertical-align:bottom;font-weight:bold;"></td> <td data-sheets-value='{"1":2,"2":"Dubbelwandig"}' style="overflow:hidden;padding:0px 3px 0px 3px;vertical-align:bottom;font-weight:bold;">Doppelschalig</td> <td data-sheets-value='{"1":2,"2":"Opaal (A/D)"}' style="border-right:1px solid #000000;overflow:hidden;padding:0px 3px 0px 3px;vertical-align:bottom;font-weight:bold;">Opal (A/D)</td> <td data-sheets-numberformat='{"1":2,"2":"0.00","3":1}' data-sheets-value='{"1":3,"3":2.9}' style="overflow:hidden;padding:0px 3px 0px 3px;vertical-align:bottom;text-align:center;">2.90</td> <td data-sheets-numberformat='{"1":2,"2":"0","3":1}' data-sheets-value='{"1":3,"3":51}' style="overflow:hidden;padding:0px 3px 0px 3px;vertical-align:bottom;text-align:center;">51</td> <td data-sheets-numberformat='{"1":2,"2":"0","3":1}' data-sheets-value='{"1":3,"3":50}' style="overflow:hidden;padding:0px 3px 0px 3px;vertical-align:bottom;text-align:center;">50</td> <td data-sheets-numberformat='{"1":2,"2":"0","3":1}' data-sheets-value='{"1":3,"3":20}' style="border-right:1px solid #000000;overflow:hidden;padding:0px 3px 0px 3px;vertical-align:bottom;text-align:center;">20</td> </tr> <tr style="height:20px;"> <td style="border-left:1px solid #000000;overflow:hidden;padding:0px 3px 0px 3px;vertical-align:bottom;font-weight:bold;"></td> <td data-sheets-value='{"1":2,"2":"Driewandig"}' style="overflow:hidden;padding:0px 3px 0px 3px;vertical-align:bottom;font-weight:bold;">Dreischalig</td> <td data-sheets-value='{"1":2,"2":"Helder (A/H/H)"}' style="border-right:1px solid #000000;overflow:hidden;padding:0px 3px 0px 3px;vertical-align:bottom;font-weight:bold;">Klar (A/H/H)</td> <td data-sheets-numberformat='{"1":2,"2":"0.00","3":1}' data-sheets-value='{"1":3,"3":1.7}' style="overflow:hidden;padding:0px 3px 0px 3px;vertical-align:bottom;text-align:center;">1.70</td> <td data-sheets-numberformat='{"1":2,"2":"0","3":1}' data-sheets-value='{"1":3,"3":71}' style="overflow:hidden;padding:0px 3px 0px 3px;vertical-align:bottom;text-align:center;">71</td> <td data-sheets-numberformat='{"1":2,"2":"0","3":1}' data-sheets-value='{"1":3,"3":63}' style="overflow:hidden;padding:0px 3px 0px 3px;vertical-align:bottom;text-align:center;">63</td> <td data-sheets-numberformat='{"1":2,"2":"0","3":1}' data-sheets-value='{"1":3,"3":22}' style="border-right:1px solid #000000;overflow:hidden;padding:0px 3px 0px 3px;vertical-align:bottom;text-align:center;">22</td> </tr> <tr style="height:20px;"> <td style="border-left:1px solid #000000;overflow:hidden;padding:0px 3px 0px 3px;vertical-align:bottom;font-weight:bold;"></td> <td data-sheets-value='{"1":2,"2":"Driewandig"}' style="overflow:hidden;padding:0px 3px 0px 3px;vertical-align:bottom;font-weight:bold;">Dreischalig</td> <td data-sheets-value='{"1":2,"2":"Opaal (A/O/O)"}' style="border-right:1px solid #000000;overflow:hidden;padding:0px 3px 0px 3px;vertical-align:bottom;font-weight:bold;">Opal (A/O/O)</td> <td data-sheets-numberformat='{"1":2,"2":"0.00","3":1}' data-sheets-value='{"1":3,"3":1.7}' style="overflow:hidden;padding:0px 3px 0px 3px;vertical-align:bottom;text-align:center;">1.70</td> <td data-sheets-numberformat='{"1":2,"2":"0","3":1}' data-sheets-value='{"1":3,"3":61}' style="overflow:hidden;padding:0px 3px 0px 3px;vertical-align:bottom;text-align:center;">61</td> <td data-sheets-numberformat='{"1":2,"2":"0","3":1}' data-sheets-value='{"1":3,"3":48}' style="overflow:hidden;padding:0px 3px 0px 3px;vertical-align:bottom;text-align:center;">48</td> <td data-sheets-numberformat='{"1":2,"2":"0","3":1}' data-sheets-value='{"1":3,"3":22}' style="border-right:1px solid #000000;overflow:hidden;padding:0px 3px 0px 3px;vertical-align:bottom;text-align:center;">22</td> </tr> <tr style="height:20px;"> <td style="border-left:1px solid #000000;overflow:hidden;padding:0px 3px 0px 3px;vertical-align:bottom;font-weight:bold;"></td> <td data-sheets-value='{"1":2,"2":"Vierwandig"}' style="overflow:hidden;padding:0px 3px 0px 3px;vertical-align:bottom;font-weight:bold;">Vierschalig</td> <td data-sheets-value='{"1":2,"2":"Helder (A/H/H/H)"}' style="border-right:1px solid #000000;overflow:hidden;padding:0px 3px 0px 3px;vertical-align:bottom;font-weight:bold;">Klar (A/H/H/H)</td> <td data-sheets-numberformat='{"1":2,"2":"0.00","3":1}' data-sheets-value='{"1":3,"3":1.28}' style="overflow:hidden;padding:0px 3px 0px 3px;vertical-align:bottom;text-align:center;">1.28</td> <td data-sheets-numberformat='{"1":2,"2":"0","3":1}' data-sheets-value='{"1":3,"3":64}' style="overflow:hidden;padding:0px 3px 0px 3px;vertical-align:bottom;text-align:center;">64</td> <td data-sheets-numberformat='{"1":2,"2":"0","3":1}' data-sheets-value='{"1":3,"3":52}' style="overflow:hidden;padding:0px 3px 0px 3px;vertical-align:bottom;text-align:center;">52</td> <td data-sheets-numberformat='{"1":2,"2":"0","3":1}' data-sheets-value='{"1":3,"3":23}' style="border-right:1px solid #000000;overflow:hidden;padding:0px 3px 0px 3px;vertical-align:bottom;text-align:center;">23</td> </tr> <tr style="height:20px;"> <td style="border-bottom:1px solid #000000;border-left:1px solid #000000;overflow:hidden;padding:0px 3px 0px 3px;vertical-align:bottom;"></td> <td data-sheets-value='{"1":2,"2":"Vierwandig"}' style="border-bottom:1px solid #000000;overflow:hidden;padding:0px 3px 0px 3px;vertical-align:bottom;font-weight:bold;">Vierschalig</td> <td data-sheets-value='{"1":2,"2":"Opaal (A/H/O/H)"}' style="border-right:1px solid #000000;border-bottom:1px solid #000000;overflow:hidden;padding:0px 3px 0px 3px;vertical-align:bottom;font-weight:bold;">Opal (A/H/O/H)</td> <td data-sheets-numberformat='{"1":2,"2":"0.00","3":1}' data-sheets-value='{"1":3,"3":1.28}' style="border-bottom:1px solid #000000;overflow:hidden;padding:0px 3px 0px 3px;vertical-align:bottom;text-align:center;">1.28</td> <td data-sheets-numberformat='{"1":2,"2":"0","3":1}' data-sheets-value='{"1":3,"3":59}' style="border-bottom:1px solid #000000;overflow:hidden;padding:0px 3px 0px 3px;vertical-align:bottom;text-align:center;">59</td> <td data-sheets-numberformat='{"1":2,"2":"0","3":1}' data-sheets-value='{"1":3,"3":46}' style="border-bottom:1px solid #000000;overflow:hidden;padding:0px 3px 0px 3px;vertical-align:bottom;text-align:center;">46</td> <td data-sheets-numberformat='{"1":2,"2":"0","3":1}' data-sheets-value='{"1":3,"3":23}' style="border-right:1px solid #000000;border-bottom:1px solid #000000;overflow:hidden;padding:0px 3px 0px 3px;vertical-align:bottom;text-align:center;">23</td> </tr> <tr style="height:20px;"> <td data-sheets-value='{"1":2,"2":"Polycarbonaat"}' style="border-left:1px solid #000000;overflow:hidden;padding:0px 3px 0px 3px;vertical-align:bottom;font-weight:bold;">Polycarbonat</td> <td data-sheets-value='{"1":2,"2":"Enkelwandig"}' style="overflow:hidden;padding:0px 3px 0px 3px;vertical-align:bottom;font-weight:bold;">Einschalig</td> <td data-sheets-value='{"1":2,"2":"Heatstop Opaal (T)"}' style="border-right:1px solid #000000;overflow:hidden;padding:0px 3px 0px 3px;vertical-align:bottom;font-weight:bold;">Heatstop opal (T)</td> <td data-sheets-numberformat='{"1":2,"2":"0.00","3":1}' data-sheets-value='{"1":3,"3":5.17}' style="overflow:hidden;padding:0px 3px 0px 3px;vertical-align:bottom;text-align:center;">5.17</td> <td data-sheets-numberformat='{"1":2,"2":"0","3":1}' data-sheets-value='{"1":3,"3":49}' style="overflow:hidden;padding:0px 3px 0px 3px;vertical-align:bottom;text-align:center;">49</td> <td data-sheets-numberformat='{"1":2,"2":"0","3":1}' data-sheets-value='{"1":3,"3":59}' style="overflow:hidden;padding:0px 3px 0px 3px;vertical-align:bottom;text-align:center;">59</td> <td data-sheets-numberformat='{"1":2,"2":"0","3":1}' data-sheets-value='{"1":2,"2":"-"}' style="border-right:1px solid #000000;overflow:hidden;padding:0px 3px 0px 3px;vertical-align:bottom;text-align:center;">-</td> </tr> <tr style="height:20px;"> <td data-sheets-value='{"1":2,"2":"Heatstop PC"}' style="border-left:1px solid #000000;overflow:hidden;padding:0px 3px 0px 3px;vertical-align:bottom;font-weight:bold;">Heatstop PC</td> <td data-sheets-value='{"1":2,"2":"Dubbelwandig"}' style="overflow:hidden;padding:0px 3px 0px 3px;vertical-align:bottom;font-weight:bold;">Doppelschalig</td> <td data-sheets-value='{"1":2,"2":"Helder (T/H)"}' style="border-right:1px solid #000000;overflow:hidden;padding:0px 3px 0px 3px;vertical-align:bottom;font-weight:bold;">Klar (T/H)</td> <td data-sheets-numberformat='{"1":2,"2":"0.00","3":1}' data-sheets-value='{"1":3,"3":2.9}' style="overflow:hidden;padding:0px 3px 0px 3px;vertical-align:bottom;text-align:center;">2.90</td> <td data-sheets-numberformat='{"1":2,"2":"0","3":1}' data-sheets-value='{"1":3,"3":44}' style="overflow:hidden;padding:0px 3px 0px 3px;vertical-align:bottom;text-align:center;">44</td> <td data-sheets-numberformat='{"1":2,"2":"0","3":1}' data-sheets-value='{"1":3,"3":51}' style="overflow:hidden;padding:0px 3px 0px 3px;vertical-align:bottom;text-align:center;">51</td> <td data-sheets-numberformat='{"1":2,"2":"0","3":1}' data-sheets-value='{"1":3,"3":20}' style="border-right:1px solid #000000;overflow:hidden;padding:0px 3px 0px 3px;vertical-align:bottom;text-align:center;">20</td> </tr> <tr style="height:20px;"> <td style="border-left:1px solid #000000;overflow:hidden;padding:0px 3px 0px 3px;vertical-align:bottom;font-weight:bold;"></td> <td data-sheets-value='{"1":2,"2":"Dubbelwandig"}' style="overflow:hidden;padding:0px 3px 0px 3px;vertical-align:bottom;font-weight:bold;">Doppelschalig</td> <td data-sheets-value='{"1":2,"2":"Opaal (T/O)"}' style="border-right:1px solid #000000;overflow:hidden;padding:0px 3px 0px 3px;vertical-align:bottom;font-weight:bold;">Opal (T/O)</td> <td data-sheets-numberformat='{"1":2,"2":"0.00","3":1}' data-sheets-value='{"1":3,"3":2.9}' style="overflow:hidden;padding:0px 3px 0px 3px;vertical-align:bottom;text-align:center;">2.90</td> <td data-sheets-numberformat='{"1":2,"2":"0","3":1}' data-sheets-value='{"1":3,"3":41}' style="overflow:hidden;padding:0px 3px 0px 3px;vertical-align:bottom;text-align:center;">41</td> <td data-sheets-numberformat='{"1":2,"2":"0","3":1}' data-sheets-value='{"1":3,"3":45}' style="overflow:hidden;padding:0px 3px 0px 3px;vertical-align:bottom;text-align:center;">45</td> <td data-sheets-numberformat='{"1":2,"2":"0","3":1}' data-sheets-value='{"1":3,"3":20}' style="border-right:1px solid #000000;overflow:hidden;padding:0px 3px 0px 3px;vertical-align:bottom;text-align:center;">20</td> </tr> <tr style="height:20px;"> <td style="border-left:1px solid #000000;overflow:hidden;padding:0px 3px 0px 3px;vertical-align:bottom;font-weight:bold;"></td> <td data-sheets-value='{"1":2,"2":"Driewandig"}' style="overflow:hidden;padding:0px 3px 0px 3px;vertical-align:bott | skylux-160-ce-met-koepel-en-pvc-opstand-16-00-met-lm-motor-en-windvang-1300-x-2200-mm | 8586029367629 | 46872345674061
Rauch- und Wärmeabzug (RWA) | RWA-System | Skylux | Skylux 160° CE mit Kuppel und PVC-Aufsatzkranz 16/00 mit LM-Motor und Windfang 1300 x 2300 mm |  | 31946 | 5412970319467 | 5822.55 | Ja | 30-45 | 98.19 | 1300 x 2300 mm | 2300 | 1300 |  | PCV 16/00 (16 cm hoch & Dachöffnung = Tageslichtmaß) | Rechteckig | 5.17 W/m²K - 1.28 W/m²K | 87% - 32% | 90% - 32% | 20dB - 23dB | 160° CE (für Industrie) | Lichtkuppel | mit Windfang | E | Einzelmotor | Maximal ist eine vierschalige Lichtkuppel für dieses Produkt möglich | Ut-Wert LT-Wert g-Wert Rw-waarde EN 1873 : 2014 EN ISO 13468 EN 16153 EN 410 EN 410 EN ISO 140-3 Material Schalen Schalen (W/m²K) (%) (%) (dB) Acryl Einschalig Klar (H) 5.17 90 87 - PMMA Einschalig Opal (O) 5.17 83 76 - Doppelschalig Klar (H/H) 2.90 81 75 20 Doppelschalig Opal (O/O) 2.90 69 58 20 Dreischalig Klar (H/H/H) 1.70 73 65 22 Dreischalig Opal (O/H/O) 1.70 62 51 22 Vierschalig Klar (H/H/H/H) 1.28 64 54 23 Vierschalig Opal (H/H/O/H) 1.28 59 48 23 Polycarbonaat Einschalig Klar (A) 5.17 88 83 - PC Einschalig Opal (D) 5.17 58 60 - Doppelschalig Klar (A/H) 2.90 79 72 20 Doppelschalig Klar (A/A) 2.90 77 69 20 Doppelschalig Opal (A/O) 2.90 73 63 20 Doppelschalig Opal (A/D) 2.90 51 50 20 Dreischalig Klar (A/H/H) 1.70 71 63 22 Dreischalig Opal (A/O/O) 1.70 61 48 22 Vierschalig Klar (A/H/H/H) 1.28 64 52 23 Vierschalig Opal (A/H/O/H) 1.28 59 46 23 Polycarbonat Einschalig Heatstop opal (T) 5.17 49 59 - Heatstop PC Doppelschalig Klar (T/H) 2.90 44 51 20 Doppelschalig Opal (T/O) 2.90 41 45 20 Dreischalig Klar (T/H/H) 1.70 40 <td data-sheets-numberformat='{"1":2,"2":"0","3":1}' data-sheets-value='{"1":3,"3":44}' style="overflow:hidden;padding:0px 3px 0px | https://skylux.eu/de/products/skylux-160-ce-met-koepel-en-pvc-opstand-16-00-met-lm-motor-en-windvang-1300-x-2300-mm | https://skylux.eu/cdn/shop/files/Skylux-160deg-CE-met-koepel-en-pvc-opstand-1600-met-LM-motor-en-windvang-1300-x-2300-mm-RWA-systeem.jpg?v=1702980292&width=1600 | https://skylux.eu/cdn/shop/files/e5a82811-1bb0-48e4-a776-cacb59c7c092_4584dfa5-6830-4078-9eb0-d496840bab87.jpg?v=1688551094&width=1600 | //skylux.eu/cdn/shop/files/D_MH_Montageanleitung_Skylux_160_CE_LM.pdf?v=1503750771917917123 | //skylux.eu/cdn/shop/files/D_TD_Technische_Daten_Skylux_Skylux_160_CE_Elektrisch.pdf?v=10489854405570094672 | <style type="text/css" id="isPasted"> <!--td { border: 1px solid #cccccc; } br { mso-data-placement: same-cell; } --> </style> <table border="1" cellpadding="0" cellspacing="0" dir="ltr" style="table-layout:fixed;font-size:10pt;font-family:Arial;border-collapse:collapse;border:none;"><tbody> <tr style="height:20px;"> <td style="overflow:hidden;padding:0px 3px 0px 3px;vertical-align:bottom;"></td> <td style="overflow:hidden;padding:0px 3px 0px 3px;vertical-align:bottom;"></td> <td style="overflow:hidden;padding:0px 3px 0px 3px;vertical-align:bottom;"></td> <td data-sheets-value='{"1":2,"2":"Ut-waarde"}' style="overflow:hidden;padding:0px 3px 0px 3px;vertical-align:bottom;font-weight:bold;text-align:center;">Ut-Wert</td> <td data-sheets-value='{"1":2,"2":"LT-waarde"}' style="overflow:hidden;padding:0px 3px 0px 3px;vertical-align:bottom;font-weight:bold;text-align:center;">LT-Wert</td> <td data-sheets-value='{"1":2,"2":"g-waarde"}' style="overflow:hidden;padding:0px 3px 0px 3px;vertical-align:bottom;font-weight:bold;text-align:center;">g-Wert</td> <td data-sheets-value='{"1":2,"2":"Rw-waarde "}' style="overflow:hidden;padding:0px 3px 0px 3px;vertical-align:bottom;font-weight:bold;text-align:center;">Rw-waarde </td> </tr> <tr style="height:20px;"> <td style="overflow:hidden;padding:0px 3px 0px 3px;vertical-align:bottom;"></td> <td style="overflow:hidden;padding:0px 3px 0px 3px;vertical-align:bottom;"></td> <td style="overflow:hidden;padding:0px 3px 0px 3px;vertical-align:bottom;"></td> <td data-sheets-numberformat='{"1":2,"2":"0.00","3":1}' data-sheets-value='{"1":2,"2":"EN 1873 : 2014"}' style="overflow:hidden;padding:0px 3px 0px 3px;vertical-align:bottom;text-align:center;">EN 1873 : 2014</td> <td data-sheets-numberformat='{"1":2,"2":"0","3":1}' data-sheets-value='{"1":2,"2":"EN ISO 13468 EN 16153 EN 410"}' style="overflow:hidden;padding:0px 3px 0px 3px;vertical-align:bottom;text-align:center;">EN ISO 13468 EN 16153 EN 410</td> <td data-sheets-numberformat='{"1":2,"2":"0","3":1}' data-sheets-value='{"1":2,"2":"EN 410"}' style="overflow:hidden;padding:0px 3px 0px 3px;vertical-align:bottom;text-align:center;">EN 410</td> <td data-sheets-value='{"1":2,"2":"EN ISO 140-3\t\t"}' style="overflow:hidden;padding:0px 3px 0px 3px;vertical-align:bottom;text-align:center;">EN ISO 140-3 </td> </tr> <tr style="height:20px;"> <td data-sheets-value='{"1":2,"2":"Materiaal"}' style="border-bottom:1px solid #000000;overflow:hidden;padding:0px 3px 0px 3px;vertical-align:bottom;background-color:#000000;font-weight:bold;color:#ffffff;">Material</td> <td data-sheets-value='{"1":2,"2":"Wanden"}' style="border-bottom:1px solid #000000;overflow:hidden;padding:0px 3px 0px 3px;vertical-align:bottom;background-color:#000000;font-weight:bold;color:#ffffff;">Schalen</td> <td data-sheets-value='{"1":2,"2":"Schalen"}' style="border-bottom:1px solid #000000;overflow:hidden;padding:0px 3px 0px 3px;vertical-align:bottom;background-color:#000000;font-weight:bold;color:#ffffff;">Schalen</td> <td data-sheets-numberformat='{"1":2,"2":"0.00","3":1}' data-sheets-value='{"1":2,"2":"(W/m²K)\t"}' style="border-bottom:1px solid #000000;overflow:hidden;padding:0px 3px 0px 3px;vertical-align:bottom;background-color:#000000;font-weight:bold;color:#ffffff;text-align:center;">(W/m²K) </td> <td data-sheets-numberformat='{"1":2,"2":"0","3":1}' data-sheets-value='{"1":2,"2":"(%)"}' style="border-bottom:1px solid #000000;overflow:hidden;padding:0px 3px 0px 3px;vertical-align:bottom;background-color:#000000;font-weight:bold;color:#ffffff;text-align:center;">(%)</td> <td data-sheets-numberformat='{"1":2,"2":"0","3":1}' data-sheets-value='{"1":2,"2":"(%)"}' style="border-bottom:1px solid #000000;overflow:hidden;padding:0px 3px 0px 3px;vertical-align:bottom;background-color:#000000;font-weight:bold;color:#ffffff;text-align:center;">(%)</td> <td data-sheets-value='{"1":2,"2":"(dB)"}' style="border-bottom:1px solid #000000;overflow:hidden;padding:0px 3px 0px 3px;vertical-align:bottom;background-color:#000000;font-weight:bold;color:#ffffff;text-align:center;">(dB)</td> </tr> <tr style="height:20px;"> <td data-sheets-value='{"1":2,"2":"Acrylaat"}' style="border-left:1px solid #000000;overflow:hidden;padding:0px 3px 0px 3px;vertical-align:bottom;font-weight:bold;">Acryl</td> <td data-sheets-value='{"1":2,"2":"Enkelwandig"}' style="overflow:hidden;padding:0px 3px 0px 3px;vertical-align:bottom;font-weight:bold;">Einschalig</td> <td data-sheets-value='{"1":2,"2":"Helder (H)"}' style="border-right:1px solid #000000;overflow:hidden;padding:0px 3px 0px 3px;vertical-align:bottom;font-weight:bold;">Klar (H)</td> <td data-sheets-numberformat='{"1":2,"2":"0.00","3":1}' data-sheets-value='{"1":3,"3":5.17}' style="overflow:hidden;padding:0px 3px 0px 3px;vertical-align:bottom;text-align:center;">5.17</td> <td data-sheets-numberformat='{"1":2,"2":"0","3":1}' data-sheets-value='{"1":3,"3":90}' style="overflow:hidden;padding:0px 3px 0px 3px;vertical-align:bottom;text-align:center;">90</td> <td data-sheets-numberformat='{"1":2,"2":"0","3":1}' data-sheets-value='{"1":3,"3":87}' style="overflow:hidden;padding:0px 3px 0px 3px;vertical-align:bottom;text-align:center;">87</td> <td data-sheets-numberformat='{"1":2,"2":"0","3":1}' data-sheets-value='{"1":2,"2":"-"}' style="border-right:1px solid #000000;overflow:hidden;padding:0px 3px 0px 3px;vertical-align:bottom;text-align:center;">-</td> </tr> <tr style="height:20px;"> <td data-sheets-value='{"1":2,"2":"PMMA"}' style="border-left:1px solid #000000;overflow:hidden;padding:0px 3px 0px 3px;vertical-align:bottom;font-weight:bold;">PMMA</td> <td data-sheets-value='{"1":2,"2":"Enkelwandig"}' style="overflow:hidden;padding:0px 3px 0px 3px;vertical-align:bottom;font-weight:bold;">Einschalig</td> <td data-sheets-value='{"1":2,"2":"Opaal (O)"}' style="border-right:1px solid #000000;overflow:hidden;padding:0px 3px 0px 3px;vertical-align:bottom;font-weight:bold;">Opal (O)</td> <td data-sheets-numberformat='{"1":2,"2":"0.00","3":1}' data-sheets-value='{"1":3,"3":5.17}' style="overflow:hidden;padding:0px 3px 0px 3px;vertical-align:bottom;text-align:center;">5.17</td> <td data-sheets-numberformat='{"1":2,"2":"0","3":1}' data-sheets-value='{"1":3,"3":83}' style="overflow:hidden;padding:0px 3px 0px 3px;vertical-align:bottom;text-align:center;">83</td> <td data-sheets-numberformat='{"1":2,"2":"0","3":1}' data-sheets-value='{"1":3,"3":76}' style="overflow:hidden;padding:0px 3px 0px 3px;vertical-align:bottom;text-align:center;">76</td> <td data-sheets-numberformat='{"1":2,"2":"0","3":1}' data-sheets-value='{"1":2,"2":"-"}' style="border-right:1px solid #000000;overflow:hidden;padding:0px 3px 0px 3px;vertical-align:bottom;text-align:center;">-</td> </tr> <tr style="height:20px;"> <td style="border-left:1px solid #000000;overflow:hidden;padding:0px 3px 0px 3px;vertical-align:bottom;font-weight:bold;"></td> <td data-sheets-value='{"1":2,"2":"Dubbelwandig"}' style="overflow:hidden;padding:0px 3px 0px 3px;vertical-align:bottom;font-weight:bold;">Doppelschalig</td> <td data-sheets-value='{"1":2,"2":"Helder (H/H)"}' style="border-right:1px solid #000000;overflow:hidden;padding:0px 3px 0px 3px;vertical-align:bottom;font-weight:bold;">Klar (H/H)</td> <td data-sheets-numberformat='{"1":2,"2":"0.00","3":1}' data-sheets-value='{"1":3,"3":2.9}' style="overflow:hidden;padding:0px 3px 0px 3px;vertical-align:bottom;text-align:center;">2.90</td> <td data-sheets-numberformat='{"1":2,"2":"0","3":1}' data-sheets-value='{"1":3,"3":81}' style="overflow:hidden;padding:0px 3px 0px 3px;vertical-align:bottom;text-align:center;">81</td> <td data-sheets-numberformat='{"1":2,"2":"0","3":1}' data-sheets-value='{"1":3,"3":75}' style="overflow:hidden;padding:0px 3px 0px 3px;vertical-align:bottom;text-align:center;">75</td> <td data-sheets-numberformat='{"1":2,"2":"0","3":1}' data-sheets-value='{"1":3,"3":20}' style="border-right:1px solid #000000;overflow:hidden;padding:0px 3px 0px 3px;vertical-align:bottom;text-align:center;">20</td> </tr> <tr style="height:20px;"> <td style="border-left:1px solid #000000;overflow:hidden;padding:0px 3px 0px 3px;vertical-align:bottom;font-weight:bold;"></td> <td data-sheets-value='{"1":2,"2":"Dubbelwandig"}' style="overflow:hidden;padding:0px 3px 0px 3px;vertical-align:bottom;font-weight:bold;">Doppelschalig</td> <td data-sheets-value='{"1":2,"2":"Opaal (O/O)"}' style="border-right:1px solid #000000;overflow:hidden;padding:0px 3px 0px 3px;vertical-align:bottom;font-weight:bold;">Opal (O/O)</td> <td data-sheets-numberformat='{"1":2,"2":"0.00","3":1}' data-sheets-value='{"1":3,"3":2.9}' style="overflow:hidden;padding:0px 3px 0px 3px;vertical-align:bottom;text-align:center;">2.90</td> <td data-sheets-numberformat='{"1":2,"2":"0","3":1}' data-sheets-value='{"1":3,"3":69}' style="overflow:hidden;padding:0px 3px 0px 3px;vertical-align:bottom;text-align:center;">69</td> <td data-sheets-numberformat='{"1":2,"2":"0","3":1}' data-sheets-value='{"1":3,"3":58}' style="overflow:hidden;padding:0px 3px 0px 3px;vertical-align:bottom;text-align:center;">58</td> <td data-sheets-numberformat='{"1":2,"2":"0","3":1}' data-sheets-value='{"1":3,"3":20}' style="border-right:1px solid #000000;overflow:hidden;padding:0px 3px 0px 3px;vertical-align:bottom;text-align:center;">20</td> </tr> <tr style="height:20px;"> <td style="border-left:1px solid #000000;overflow:hidden;padding:0px 3px 0px 3px;vertical-align:bottom;font-weight:bold;"></td> <td data-sheets-value='{"1":2,"2":"Driewandig"}' style="overflow:hidden;padding:0px 3px 0px 3px;vertical-align:bottom;font-weight:bold;">Dreischalig</td> <td data-sheets-value='{"1":2,"2":"Helder (H/H/H)"}' style="border-right:1px solid #000000;overflow:hidden;padding:0px 3px 0px 3px;vertical-align:bottom;font-weight:bold;">Klar (H/H/H)</td> <td data-sheets-numberformat='{"1":2,"2":"0.00","3":1}' data-sheets-value='{"1":3,"3":1.7}' style="overflow:hidden;padding:0px 3px 0px 3px;vertical-align:bottom;text-align:center;">1.70</td> <td data-sheets-numberformat='{"1":2,"2":"0","3":1}' data-sheets-value='{"1":3,"3":73}' style="overflow:hidden;padding:0px 3px 0px 3px;vertical-align:bottom;text-align:center;">73</td> <td data-sheets-numberformat='{"1":2,"2":"0","3":1}' data-sheets-value='{"1":3,"3":65}' style="overflow:hidden;padding:0px 3px 0px 3px;vertical-align:bottom;text-align:center;">65</td> <td data-sheets-numberformat='{"1":2,"2":"0","3":1}' data-sheets-value='{"1":3,"3":22}' style="border-right:1px solid #000000;overflow:hidden;padding:0px 3px 0px 3px;vertical-align:bottom;text-align:center;">22</td> </tr> <tr style="height:20px;"> <td style="border-left:1px solid #000000;overflow:hidden;padding:0px 3px 0px 3px;vertical-align:bottom;font-weight:bold;"></td> <td data-sheets-value='{"1":2,"2":"Driewandig"}' style="overflow:hidden;padding:0px 3px 0px 3px;vertical-align:bottom;font-weight:bold;">Dreischalig</td> <td data-sheets-value='{"1":2,"2":"Opaal (O/H/O)"}' style="border-right:1px solid #000000;overflow:hidden;padding:0px 3px 0px 3px;vertical-align:bottom;font-weight:bold;">Opal (O/H/O)</td> <td data-sheets-numberformat='{"1":2,"2":"0.00","3":1}' data-sheets-value='{"1":3,"3":1.7}' style="overflow:hidden;padding:0px 3px 0px 3px;vertical-align:bottom;text-align:center;">1.70</td> <td data-sheets-numberformat='{"1":2,"2":"0","3":1}' data-sheets-value='{"1":3,"3":62}' style="overflow:hidden;padding:0px 3px 0px 3px;vertical-align:bottom;text-align:center;">62</td> <td data-sheets-numberformat='{"1":2,"2":"0","3":1}' data-sheets-value='{"1":3,"3":51}' style="overflow:hidden;padding:0px 3px 0px 3px;vertical-align:bottom;text-align:center;">51</td> <td data-sheets-numberformat='{"1":2,"2":"0","3":1}' data-sheets-value='{"1":3,"3":22}' style="border-right:1px solid #000000;overflow:hidden;padding:0px 3px 0px 3px;vertical-align:bottom;text-align:center;">22</td> </tr> <tr style="height:20px;"> <td style="border-left:1px solid #000000;overflow:hidden;padding:0px 3px 0px 3px;vertical-align:bottom;font-weight:bold;"></td> <td data-sheets-value='{"1":2,"2":"Vierwandig"}' style="overflow:hidden;padding:0px 3px 0px 3px;vertical-align:bottom;font-weight:bold;">Vierschalig</td> <td data-sheets-value='{"1":2,"2":"Helder (H/H/H/H)"}' style="border-right:1px solid #000000;overflow:hidden;padding:0px 3px 0px 3px;vertical-align:bottom;font-weight:bold;">Klar (H/H/H/H)</td> <td data-sheets-numberformat='{"1":2,"2":"0.00","3":1}' data-sheets-value='{"1":3,"3":1.28}' style="overflow:hidden;padding:0px 3px 0px 3px;vertical-align:bottom;text-align:center;">1.28</td> <td data-sheets-numberformat='{"1":2,"2":"0","3":1}' data-sheets-value='{"1":3,"3":64}' style="overflow:hidden;padding:0px 3px 0px 3px;vertical-align:bottom;text-align:center;">64</td> <td data-sheets-numberformat='{"1":2,"2":"0","3":1}' data-sheets-value='{"1":3,"3":54}' style="overflow:hidden;padding:0px 3px 0px 3px;vertical-align:bottom;text-align:center;">54</td> <td data-sheets-numberformat='{"1":2,"2":"0","3":1}' data-sheets-value='{"1":3,"3":23}' style="border-right:1px solid #000000;overflow:hidden;padding:0px 3px 0px 3px;vertical-align:bottom;text-align:center;">23</td> </tr> <tr style="height:20px;"> <td style="border-bottom:1px solid #000000;border-left:1px solid #000000;overflow:hidden;padding:0px 3px 0px 3px;vertical-align:bottom;"></td> <td data-sheets-value='{"1":2,"2":"Vierwandig"}' style="border-bottom:1px solid #000000;overflow:hidden;padding:0px 3px 0px 3px;vertical-align:bottom;font-weight:bold;">Vierschalig</td> <td data-sheets-value='{"1":2,"2":"Opaal (H/H/O/H)"}' style="border-right:1px solid #000000;border-bottom:1px solid #000000;overflow:hidden;padding:0px 3px 0px 3px;vertical-align:bottom;font-weight:bold;">Opal (H/H/O/H)</td> <td data-sheets-numberformat='{"1":2,"2":"0.00","3":1}' data-sheets-value='{"1":3,"3":1.28}' style="border-bottom:1px solid #000000;overflow:hidden;padding:0px 3px 0px 3px;vertical-align:bottom;text-align:center;">1.28</td> <td data-sheets-numberformat='{"1":2,"2":"0","3":1}' data-sheets-value='{"1":3,"3":59}' style="border-bottom:1px solid #000000;overflow:hidden;padding:0px 3px 0px 3px;vertical-align:bottom;text-align:center;">59</td> <td data-sheets-numberformat='{"1":2,"2":"0","3":1}' data-sheets-value='{"1":3,"3":48}' style="border-bottom:1px solid #000000;overflow:hidden;padding:0px 3px 0px 3px;vertical-align:bottom;text-align:center;">48</td> <td data-sheets-numberformat='{"1":2,"2":"0","3":1}' data-sheets-value='{"1":3,"3":23}' style="border-right:1px solid #000000;border-bottom:1px solid #000000;overflow:hidden;padding:0px 3px 0px 3px;vertical-align:bottom;text-align:center;">23</td> </tr> <tr style="height:20px;"> <td data-sheets-value='{"1":2,"2":"Polycarbonaat "}' style="border-left:1px solid #000000;overflow:hidden;padding:0px 3px 0px 3px;vertical-align:bottom;font-weight:bold;">Polycarbonaat </td> <td data-sheets-value='{"1":2,"2":"Enkelwandig"}' style="overflow:hidden;padding:0px 3px 0px 3px;vertical-align:bottom;font-weight:bold;">Einschalig</td> <td data-sheets-value='{"1":2,"2":"Helder (A)"}' style="border-right:1px solid #000000;overflow:hidden;padding:0px 3px 0px 3px;vertical-align:bottom;font-weight:bold;">Klar (A)</td> <td data-sheets-numberformat='{"1":2,"2":"0.00","3":1}' data-sheets-value='{"1":3,"3":5.17}' style="overflow:hidden;padding:0px 3px 0px 3px;vertical-align:bottom;text-align:center;">5.17</td> <td data-sheets-numberformat='{"1":2,"2":"0","3":1}' data-sheets-value='{"1":3,"3":88}' style="overflow:hidden;padding:0px 3px 0px 3px;vertical-align:bottom;text-align:center;">88</td> <td data-sheets-numberformat='{"1":2,"2":"0","3":1}' data-sheets-value='{"1":3,"3":83}' style="overflow:hidden;padding:0px 3px 0px 3px;vertical-align:bottom;text-align:center;">83</td> <td data-sheets-numberformat='{"1":2,"2":"0","3":1}' data-sheets-value='{"1":2,"2":"-"}' style="border-right:1px solid #000000;overflow:hidden;padding:0px 3px 0px 3px;vertical-align:bottom;text-align:center;">-</td> </tr> <tr style="height:20px;"> <td data-sheets-value='{"1":2,"2":"PC"}' style="border-left:1px solid #000000;overflow:hidden;padding:0px 3px 0px 3px;vertical-align:bottom;font-weight:bold;">PC</td> <td data-sheets-value='{"1":2,"2":"Enkelwandig"}' style="overflow:hidden;padding:0px 3px 0px 3px;vertical-align:bottom;font-weight:bold;">Einschalig</td> <td data-sheets-value='{"1":2,"2":"Opaal (D)"}' style="border-right:1px solid #000000;overflow:hidden;padding:0px 3px 0px 3px;vertical-align:bottom;font-weight:bold;">Opal (D)</td> <td data-sheets-numberformat='{"1":2,"2":"0.00","3":1}' data-sheets-value='{"1":3,"3":5.17}' style="overflow:hidden;padding:0px 3px 0px 3px;vertical-align:bottom;text-align:center;">5.17</td> <td data-sheets-numberformat='{"1":2,"2":"0","3":1}' data-sheets-value='{"1":3,"3":58}' style="overflow:hidden;padding:0px 3px 0px 3px;vertical-align:bottom;text-align:center;">58</td> <td data-sheets-numberformat='{"1":2,"2":"0","3":1}' data-sheets-value='{"1":3,"3":60}' style="overflow:hidden;padding:0px 3px 0px 3px;vertical-align:bottom;text-align:center;">60</td> <td data-sheets-numberformat='{"1":2,"2":"0","3":1}' data-sheets-value='{"1":2,"2":"-"}' style="border-right:1px solid #000000;overflow:hidden;padding:0px 3px 0px 3px;vertical-align:bottom;text-align:center;">-</td> </tr> <tr style="height:20px;"> <td style="border-left:1px solid #000000;overflow:hidden;padding:0px 3px 0px 3px;vertical-align:bottom;font-weight:bold;"></td> <td data-sheets-value='{"1":2,"2":"Dubbelwandig"}' style="overflow:hidden;padding:0px 3px 0px 3px;vertical-align:bottom;font-weight:bold;">Doppelschalig</td> <td data-sheets-value='{"1":2,"2":"Helder (A/H)"}' style="border-right:1px solid #000000;overflow:hidden;padding:0px 3px 0px 3px;vertical-align:bottom;font-weight:bold;">Klar (A/H)</td> <td data-sheets-numberformat='{"1":2,"2":"0.00","3":1}' data-sheets-value='{"1":3,"3":2.9}' style="overflow:hidden;padding:0px 3px 0px 3px;vertical-align:bottom;text-align:center;">2.90</td> <td data-sheets-numberformat='{"1":2,"2":"0","3":1}' data-sheets-value='{"1":3,"3":79}' style="overflow:hidden;padding:0px 3px 0px 3px;vertical-align:bottom;text-align:center;">79</td> <td data-sheets-numberformat='{"1":2,"2":"0","3":1}' data-sheets-value='{"1":3,"3":72}' style="overflow:hidden;padding:0px 3px 0px 3px;vertical-align:bottom;text-align:center;">72</td> <td data-sheets-numberformat='{"1":2,"2":"0","3":1}' data-sheets-value='{"1":3,"3":20}' style="border-right:1px solid #000000;overflow:hidden;padding:0px 3px 0px 3px;vertical-align:bottom;text-align:center;">20</td> </tr> <tr style="height:20px;"> <td style="border-left:1px solid #000000;overflow:hidden;padding:0px 3px 0px 3px;vertical-align:bottom;font-weight:bold;"></td> <td data-sheets-value='{"1":2,"2":"Dubbelwandig"}' style="overflow:hidden;padding:0px 3px 0px 3px;vertical-align:bottom;font-weight:bold;">Doppelschalig</td> <td data-sheets-value='{"1":2,"2":"Helder (A/A)"}' style="border-right:1px solid #000000;overflow:hidden;padding:0px 3px 0px 3px;vertical-align:bottom;font-weight:bold;">Klar (A/A)</td> <td data-sheets-numberformat='{"1":2,"2":"0.00","3":1}' data-sheets-value='{"1":3,"3":2.9}' style="overflow:hidden;padding:0px 3px 0px 3px;vertical-align:bottom;text-align:center;">2.90</td> <td data-sheets-numberformat='{"1":2,"2":"0","3":1}' data-sheets-value='{"1":3,"3":77}' style="overflow:hidden;padding:0px 3px 0px 3px;vertical-align:bottom;text-align:center;">77</td> <td data-sheets-numberformat='{"1":2,"2":"0","3":1}' data-sheets-value='{"1":3,"3":69}' style="overflow:hidden;padding:0px 3px 0px 3px;vertical-align:bottom;text-align:center;">69</td> <td data-sheets-numberformat='{"1":2,"2":"0","3":1}' data-sheets-value='{"1":3,"3":20}' style="border-right:1px solid #000000;overflow:hidden;padding:0px 3px 0px 3px;vertical-align:bottom;text-align:center;">20</td> </tr> <tr style="height:20px;"> <td style="border-left:1px solid #000000;overflow:hidden;padding:0px 3px 0px 3px;vertical-align:bottom;font-weight:bold;"></td> <td data-sheets-value='{"1":2,"2":"Dubbelwandig"}' style="overflow:hidden;padding:0px 3px 0px 3px;vertical-align:bottom;font-weight:bold;">Doppelschalig</td> <td data-sheets-value='{"1":2,"2":"Opaal (A/O)"}' style="border-right:1px solid #000000;overflow:hidden;padding:0px 3px 0px 3px;vertical-align:bottom;font-weight:bold;">Opal (A/O)</td> <td data-sheets-numberformat='{"1":2,"2":"0.00","3":1}' data-sheets-value='{"1":3,"3":2.9}' style="overflow:hidden;padding:0px 3px 0px 3px;vertical-align:bottom;text-align:center;">2.90</td> <td data-sheets-numberformat='{"1":2,"2":"0","3":1}' data-sheets-value='{"1":3,"3":73}' style="overflow:hidden;padding:0px 3px 0px 3px;vertical-align:bottom;text-align:center;">73</td> <td data-sheets-numberformat='{"1":2,"2":"0","3":1}' data-sheets-value='{"1":3,"3":63}' style="overflow:hidden;padding:0px 3px 0px 3px;vertical-align:bottom;text-align:center;">63</td> <td data-sheets-numberformat='{"1":2,"2":"0","3":1}' data-sheets-value='{"1":3,"3":20}' style="border-right:1px solid #000000;overflow:hidden;padding:0px 3px 0px 3px;vertical-align:bottom;text-align:center;">20</td> </tr> <tr style="height:20px;"> <td style="border-left:1px solid #000000;overflow:hidden;padding:0px 3px 0px 3px;vertical-align:bottom;font-weight:bold;"></td> <td data-sheets-value='{"1":2,"2":"Dubbelwandig"}' style="overflow:hidden;padding:0px 3px 0px 3px;vertical-align:bottom;font-weight:bold;">Doppelschalig</td> <td data-sheets-value='{"1":2,"2":"Opaal (A/D)"}' style="border-right:1px solid #000000;overflow:hidden;padding:0px 3px 0px 3px;vertical-align:bottom;font-weight:bold;">Opal (A/D)</td> <td data-sheets-numberformat='{"1":2,"2":"0.00","3":1}' data-sheets-value='{"1":3,"3":2.9}' style="overflow:hidden;padding:0px 3px 0px 3px;vertical-align:bottom;text-align:center;">2.90</td> <td data-sheets-numberformat='{"1":2,"2":"0","3":1}' data-sheets-value='{"1":3,"3":51}' style="overflow:hidden;padding:0px 3px 0px 3px;vertical-align:bottom;text-align:center;">51</td> <td data-sheets-numberformat='{"1":2,"2":"0","3":1}' data-sheets-value='{"1":3,"3":50}' style="overflow:hidden;padding:0px 3px 0px 3px;vertical-align:bottom;text-align:center;">50</td> <td data-sheets-numberformat='{"1":2,"2":"0","3":1}' data-sheets-value='{"1":3,"3":20}' style="border-right:1px solid #000000;overflow:hidden;padding:0px 3px 0px 3px;vertical-align:bottom;text-align:center;">20</td> </tr> <tr style="height:20px;"> <td style="border-left:1px solid #000000;overflow:hidden;padding:0px 3px 0px 3px;vertical-align:bottom;font-weight:bold;"></td> <td data-sheets-value='{"1":2,"2":"Driewandig"}' style="overflow:hidden;padding:0px 3px 0px 3px;vertical-align:bottom;font-weight:bold;">Dreischalig</td> <td data-sheets-value='{"1":2,"2":"Helder (A/H/H)"}' style="border-right:1px solid #000000;overflow:hidden;padding:0px 3px 0px 3px;vertical-align:bottom;font-weight:bold;">Klar (A/H/H)</td> <td data-sheets-numberformat='{"1":2,"2":"0.00","3":1}' data-sheets-value='{"1":3,"3":1.7}' style="overflow:hidden;padding:0px 3px 0px 3px;vertical-align:bottom;text-align:center;">1.70</td> <td data-sheets-numberformat='{"1":2,"2":"0","3":1}' data-sheets-value='{"1":3,"3":71}' style="overflow:hidden;padding:0px 3px 0px 3px;vertical-align:bottom;text-align:center;">71</td> <td data-sheets-numberformat='{"1":2,"2":"0","3":1}' data-sheets-value='{"1":3,"3":63}' style="overflow:hidden;padding:0px 3px 0px 3px;vertical-align:bottom;text-align:center;">63</td> <td data-sheets-numberformat='{"1":2,"2":"0","3":1}' data-sheets-value='{"1":3,"3":22}' style="border-right:1px solid #000000;overflow:hidden;padding:0px 3px 0px 3px;vertical-align:bottom;text-align:center;">22</td> </tr> <tr style="height:20px;"> <td style="border-left:1px solid #000000;overflow:hidden;padding:0px 3px 0px 3px;vertical-align:bottom;font-weight:bold;"></td> <td data-sheets-value='{"1":2,"2":"Driewandig"}' style="overflow:hidden;padding:0px 3px 0px 3px;vertical-align:bottom;font-weight:bold;">Dreischalig</td> <td data-sheets-value='{"1":2,"2":"Opaal (A/O/O)"}' style="border-right:1px solid #000000;overflow:hidden;padding:0px 3px 0px 3px;vertical-align:bottom;font-weight:bold;">Opal (A/O/O)</td> <td data-sheets-numberformat='{"1":2,"2":"0.00","3":1}' data-sheets-value='{"1":3,"3":1.7}' style="overflow:hidden;padding:0px 3px 0px 3px;vertical-align:bottom;text-align:center;">1.70</td> <td data-sheets-numberformat='{"1":2,"2":"0","3":1}' data-sheets-value='{"1":3,"3":61}' style="overflow:hidden;padding:0px 3px 0px 3px;vertical-align:bottom;text-align:center;">61</td> <td data-sheets-numberformat='{"1":2,"2":"0","3":1}' data-sheets-value='{"1":3,"3":48}' style="overflow:hidden;padding:0px 3px 0px 3px;vertical-align:bottom;text-align:center;">48</td> <td data-sheets-numberformat='{"1":2,"2":"0","3":1}' data-sheets-value='{"1":3,"3":22}' style="border-right:1px solid #000000;overflow:hidden;padding:0px 3px 0px 3px;vertical-align:bottom;text-align:center;">22</td> </tr> <tr style="height:20px;"> <td style="border-left:1px solid #000000;overflow:hidden;padding:0px 3px 0px 3px;vertical-align:bottom;font-weight:bold;"></td> <td data-sheets-value='{"1":2,"2":"Vierwandig"}' style="overflow:hidden;padding:0px 3px 0px 3px;vertical-align:bottom;font-weight:bold;">Vierschalig</td> <td data-sheets-value='{"1":2,"2":"Helder (A/H/H/H)"}' style="border-right:1px solid #000000;overflow:hidden;padding:0px 3px 0px 3px;vertical-align:bottom;font-weight:bold;">Klar (A/H/H/H)</td> <td data-sheets-numberformat='{"1":2,"2":"0.00","3":1}' data-sheets-value='{"1":3,"3":1.28}' style="overflow:hidden;padding:0px 3px 0px 3px;vertical-align:bottom;text-align:center;">1.28</td> <td data-sheets-numberformat='{"1":2,"2":"0","3":1}' data-sheets-value='{"1":3,"3":64}' style="overflow:hidden;padding:0px 3px 0px 3px;vertical-align:bottom;text-align:center;">64</td> <td data-sheets-numberformat='{"1":2,"2":"0","3":1}' data-sheets-value='{"1":3,"3":52}' style="overflow:hidden;padding:0px 3px 0px 3px;vertical-align:bottom;text-align:center;">52</td> <td data-sheets-numberformat='{"1":2,"2":"0","3":1}' data-sheets-value='{"1":3,"3":23}' style="border-right:1px solid #000000;overflow:hidden;padding:0px 3px 0px 3px;vertical-align:bottom;text-align:center;">23</td> </tr> <tr style="height:20px;"> <td style="border-bottom:1px solid #000000;border-left:1px solid #000000;overflow:hidden;padding:0px 3px 0px 3px;vertical-align:bottom;"></td> <td data-sheets-value='{"1":2,"2":"Vierwandig"}' style="border-bottom:1px solid #000000;overflow:hidden;padding:0px 3px 0px 3px;vertical-align:bottom;font-weight:bold;">Vierschalig</td> <td data-sheets-value='{"1":2,"2":"Opaal (A/H/O/H)"}' style="border-right:1px solid #000000;border-bottom:1px solid #000000;overflow:hidden;padding:0px 3px 0px 3px;vertical-align:bottom;font-weight:bold;">Opal (A/H/O/H)</td> <td data-sheets-numberformat='{"1":2,"2":"0.00","3":1}' data-sheets-value='{"1":3,"3":1.28}' style="border-bottom:1px solid #000000;overflow:hidden;padding:0px 3px 0px 3px;vertical-align:bottom;text-align:center;">1.28</td> <td data-sheets-numberformat='{"1":2,"2":"0","3":1}' data-sheets-value='{"1":3,"3":59}' style="border-bottom:1px solid #000000;overflow:hidden;padding:0px 3px 0px 3px;vertical-align:bottom;text-align:center;">59</td> <td data-sheets-numberformat='{"1":2,"2":"0","3":1}' data-sheets-value='{"1":3,"3":46}' style="border-bottom:1px solid #000000;overflow:hidden;padding:0px 3px 0px 3px;vertical-align:bottom;text-align:center;">46</td> <td data-sheets-numberformat='{"1":2,"2":"0","3":1}' data-sheets-value='{"1":3,"3":23}' style="border-right:1px solid #000000;border-bottom:1px solid #000000;overflow:hidden;padding:0px 3px 0px 3px;vertical-align:bottom;text-align:center;">23</td> </tr> <tr style="height:20px;"> <td data-sheets-value='{"1":2,"2":"Polycarbonaat"}' style="border-left:1px solid #000000;overflow:hidden;padding:0px 3px 0px 3px;vertical-align:bottom;font-weight:bold;">Polycarbonat</td> <td data-sheets-value='{"1":2,"2":"Enkelwandig"}' style="overflow:hidden;padding:0px 3px 0px 3px;vertical-align:bottom;font-weight:bold;">Einschalig</td> <td data-sheets-value='{"1":2,"2":"Heatstop Opaal (T)"}' style="border-right:1px solid #000000;overflow:hidden;padding:0px 3px 0px 3px;vertical-align:bottom;font-weight:bold;">Heatstop opal (T)</td> <td data-sheets-numberformat='{"1":2,"2":"0.00","3":1}' data-sheets-value='{"1":3,"3":5.17}' style="overflow:hidden;padding:0px 3px 0px 3px;vertical-align:bottom;text-align:center;">5.17</td> <td data-sheets-numberformat='{"1":2,"2":"0","3":1}' data-sheets-value='{"1":3,"3":49}' style="overflow:hidden;padding:0px 3px 0px 3px;vertical-align:bottom;text-align:center;">49</td> <td data-sheets-numberformat='{"1":2,"2":"0","3":1}' data-sheets-value='{"1":3,"3":59}' style="overflow:hidden;padding:0px 3px 0px 3px;vertical-align:bottom;text-align:center;">59</td> <td data-sheets-numberformat='{"1":2,"2":"0","3":1}' data-sheets-value='{"1":2,"2":"-"}' style="border-right:1px solid #000000;overflow:hidden;padding:0px 3px 0px 3px;vertical-align:bottom;text-align:center;">-</td> </tr> <tr style="height:20px;"> <td data-sheets-value='{"1":2,"2":"Heatstop PC"}' style="border-left:1px solid #000000;overflow:hidden;padding:0px 3px 0px 3px;vertical-align:bottom;font-weight:bold;">Heatstop PC</td> <td data-sheets-value='{"1":2,"2":"Dubbelwandig"}' style="overflow:hidden;padding:0px 3px 0px 3px;vertical-align:bottom;font-weight:bold;">Doppelschalig</td> <td data-sheets-value='{"1":2,"2":"Helder (T/H)"}' style="border-right:1px solid #000000;overflow:hidden;padding:0px 3px 0px 3px;vertical-align:bottom;font-weight:bold;">Klar (T/H)</td> <td data-sheets-numberformat='{"1":2,"2":"0.00","3":1}' data-sheets-value='{"1":3,"3":2.9}' style="overflow:hidden;padding:0px 3px 0px 3px;vertical-align:bottom;text-align:center;">2.90</td> <td data-sheets-numberformat='{"1":2,"2":"0","3":1}' data-sheets-value='{"1":3,"3":44}' style="overflow:hidden;padding:0px 3px 0px 3px;vertical-align:bottom;text-align:center;">44</td> <td data-sheets-numberformat='{"1":2,"2":"0","3":1}' data-sheets-value='{"1":3,"3":51}' style="overflow:hidden;padding:0px 3px 0px 3px;vertical-align:bottom;text-align:center;">51</td> <td data-sheets-numberformat='{"1":2,"2":"0","3":1}' data-sheets-value='{"1":3,"3":20}' style="border-right:1px solid #000000;overflow:hidden;padding:0px 3px 0px 3px;vertical-align:bottom;text-align:center;">20</td> </tr> <tr style="height:20px;"> <td style="border-left:1px solid #000000;overflow:hidden;padding:0px 3px 0px 3px;vertical-align:bottom;font-weight:bold;"></td> <td data-sheets-value='{"1":2,"2":"Dubbelwandig"}' style="overflow:hidden;padding:0px 3px 0px 3px;vertical-align:bottom;font-weight:bold;">Doppelschalig</td> <td data-sheets-value='{"1":2,"2":"Opaal (T/O)"}' style="border-right:1px solid #000000;overflow:hidden;padding:0px 3px 0px 3px;vertical-align:bottom;font-weight:bold;">Opal (T/O)</td> <td data-sheets-numberformat='{"1":2,"2":"0.00","3":1}' data-sheets-value='{"1":3,"3":2.9}' style="overflow:hidden;padding:0px 3px 0px 3px;vertical-align:bottom;text-align:center;">2.90</td> <td data-sheets-numberformat='{"1":2,"2":"0","3":1}' data-sheets-value='{"1":3,"3":41}' style="overflow:hidden;padding:0px 3px 0px 3px;vertical-align:bottom;text-align:center;">41</td> <td data-sheets-numberformat='{"1":2,"2":"0","3":1}' data-sheets-value='{"1":3,"3":45}' style="overflow:hidden;padding:0px 3px 0px 3px;vertical-align:bottom;text-align:center;">45</td> <td data-sheets-numberformat='{"1":2,"2":"0","3":1}' data-sheets-value='{"1":3,"3":20}' style="border-right:1px solid #000000;overflow:hidden;padding:0px 3px 0px 3px;vertical-align:bottom;text-align:center;">20</td> </tr> <tr style="height:20px;"> <td style="border-left:1px solid #000000;overflow:hidden;padding:0px 3px 0px 3px;vertical-align:bottom;font-weight:bold;"></td> <td data-sheets-value='{"1":2,"2":"Driewandig"}' style="overflow:hidden;padding:0px 3px 0px 3px;vertical-align:bott | skylux-160-ce-met-koepel-en-pvc-opstand-16-00-met-lm-motor-en-windvang-1300-x-2300-mm | 8586029400397 | 46872345739597
Rauch- und Wärmeabzug (RWA) | RWA-System | Skylux | Skylux 160° CE mit Kuppel und PVC-Aufsatzkranz 16/00 mit LM-Motor und Windfang 1400 x 1400 mm |  | 50390 | 5412970503903 | 4510.9 | Ja | 30-45 | 68.8 | 1400 x 1400 mm | 1400 | 1400 |  | PCV 16/00 (16 cm hoch & Dachöffnung = Tageslichtmaß) | Quadratisch | 5.17 W/m²K - 1.28 W/m²K | 87% - 32% | 90% - 32% | 20dB - 23dB | 160° CE (für Industrie) | Lichtkuppel | mit Windfang | E | Einzelmotor | Maximal ist eine vierschalige Lichtkuppel für dieses Produkt möglich | Ut-Wert LT-Wert g-Wert Rw-waarde EN 1873 : 2014 EN ISO 13468 EN 16153 EN 410 EN 410 EN ISO 140-3 Material Schalen Schalen (W/m²K) (%) (%) (dB) Acryl Einschalig Klar (H) 5.17 90 87 - PMMA Einschalig Opal (O) 5.17 83 76 - Doppelschalig Klar (H/H) 2.90 81 75 20 Doppelschalig Opal (O/O) 2.90 69 58 20 Dreischalig Klar (H/H/H) 1.70 73 65 22 Dreischalig Opal (O/H/O) 1.70 62 51 22 Vierschalig Klar (H/H/H/H) 1.28 64 54 23 Vierschalig Opal (H/H/O/H) 1.28 59 48 23 Polycarbonaat Einschalig Klar (A) 5.17 88 83 - PC Einschalig Opal (D) 5.17 58 60 - Doppelschalig Klar (A/H) 2.90 79 72 20 Doppelschalig Klar (A/A) 2.90 77 69 20 Doppelschalig Opal (A/O) 2.90 73 63 20 Doppelschalig Opal (A/D) 2.90 51 50 20 Dreischalig Klar (A/H/H) 1.70 71 63 22 Dreischalig Opal (A/O/O) 1.70 61 48 22 Vierschalig Klar (A/H/H/H) 1.28 64 52 23 Vierschalig Opal (A/H/O/H) 1.28 59 46 23 Polycarbonat Einschalig Heatstop opal (T) 5.17 49 59 - Heatstop PC Doppelschalig Klar (T/H) 2.90 44 51 20 Doppelschalig Opal (T/O) 2.90 41 45 20 Dreischalig Klar (T/H/H) 1.70 40 <td data-sheets-numberformat='{"1":2,"2":"0","3":1}' data-sheets-value='{"1":3,"3":44}' style="overflow:hidden;padding:0px 3px 0px | https://skylux.eu/de/products/skylux-160-ce-met-koepel-en-pvc-opstand-16-00-met-lm-motor-en-windvang-1400-x-1400-mm | https://skylux.eu/cdn/shop/files/Skylux-160deg-CE-met-koepel-en-pvc-opstand-1600-met-LM-motor-en-windvang-1400-x-1400-mm-RWA-systeem.jpg?v=1702980309&width=1600 | https://skylux.eu/cdn/shop/files/e5a82811-1bb0-48e4-a776-cacb59c7c092_c2584654-a0db-4945-880c-30130a25dfe9.jpg?v=1688551099&width=1600 | //skylux.eu/cdn/shop/files/D_MH_Montageanleitung_Skylux_160_CE_LM.pdf?v=1503750771917917123 | //skylux.eu/cdn/shop/files/D_TD_Technische_Daten_Skylux_Skylux_160_CE_Elektrisch.pdf?v=10489854405570094672 | <style type="text/css" id="isPasted"> <!--td { border: 1px solid #cccccc; } br { mso-data-placement: same-cell; } --> </style> <table border="1" cellpadding="0" cellspacing="0" dir="ltr" style="table-layout:fixed;font-size:10pt;font-family:Arial;border-collapse:collapse;border:none;"><tbody> <tr style="height:20px;"> <td style="overflow:hidden;padding:0px 3px 0px 3px;vertical-align:bottom;"></td> <td style="overflow:hidden;padding:0px 3px 0px 3px;vertical-align:bottom;"></td> <td style="overflow:hidden;padding:0px 3px 0px 3px;vertical-align:bottom;"></td> <td data-sheets-value='{"1":2,"2":"Ut-waarde"}' style="overflow:hidden;padding:0px 3px 0px 3px;vertical-align:bottom;font-weight:bold;text-align:center;">Ut-Wert</td> <td data-sheets-value='{"1":2,"2":"LT-waarde"}' style="overflow:hidden;padding:0px 3px 0px 3px;vertical-align:bottom;font-weight:bold;text-align:center;">LT-Wert</td> <td data-sheets-value='{"1":2,"2":"g-waarde"}' style="overflow:hidden;padding:0px 3px 0px 3px;vertical-align:bottom;font-weight:bold;text-align:center;">g-Wert</td> <td data-sheets-value='{"1":2,"2":"Rw-waarde "}' style="overflow:hidden;padding:0px 3px 0px 3px;vertical-align:bottom;font-weight:bold;text-align:center;">Rw-waarde </td> </tr> <tr style="height:20px;"> <td style="overflow:hidden;padding:0px 3px 0px 3px;vertical-align:bottom;"></td> <td style="overflow:hidden;padding:0px 3px 0px 3px;vertical-align:bottom;"></td> <td style="overflow:hidden;padding:0px 3px 0px 3px;vertical-align:bottom;"></td> <td data-sheets-numberformat='{"1":2,"2":"0.00","3":1}' data-sheets-value='{"1":2,"2":"EN 1873 : 2014"}' style="overflow:hidden;padding:0px 3px 0px 3px;vertical-align:bottom;text-align:center;">EN 1873 : 2014</td> <td data-sheets-numberformat='{"1":2,"2":"0","3":1}' data-sheets-value='{"1":2,"2":"EN ISO 13468 EN 16153 EN 410"}' style="overflow:hidden;padding:0px 3px 0px 3px;vertical-align:bottom;text-align:center;">EN ISO 13468 EN 16153 EN 410</td> <td data-sheets-numberformat='{"1":2,"2":"0","3":1}' data-sheets-value='{"1":2,"2":"EN 410"}' style="overflow:hidden;padding:0px 3px 0px 3px;vertical-align:bottom;text-align:center;">EN 410</td> <td data-sheets-value='{"1":2,"2":"EN ISO 140-3\t\t"}' style="overflow:hidden;padding:0px 3px 0px 3px;vertical-align:bottom;text-align:center;">EN ISO 140-3 </td> </tr> <tr style="height:20px;"> <td data-sheets-value='{"1":2,"2":"Materiaal"}' style="border-bottom:1px solid #000000;overflow:hidden;padding:0px 3px 0px 3px;vertical-align:bottom;background-color:#000000;font-weight:bold;color:#ffffff;">Material</td> <td data-sheets-value='{"1":2,"2":"Wanden"}' style="border-bottom:1px solid #000000;overflow:hidden;padding:0px 3px 0px 3px;vertical-align:bottom;background-color:#000000;font-weight:bold;color:#ffffff;">Schalen</td> <td data-sheets-value='{"1":2,"2":"Schalen"}' style="border-bottom:1px solid #000000;overflow:hidden;padding:0px 3px 0px 3px;vertical-align:bottom;background-color:#000000;font-weight:bold;color:#ffffff;">Schalen</td> <td data-sheets-numberformat='{"1":2,"2":"0.00","3":1}' data-sheets-value='{"1":2,"2":"(W/m²K)\t"}' style="border-bottom:1px solid #000000;overflow:hidden;padding:0px 3px 0px 3px;vertical-align:bottom;background-color:#000000;font-weight:bold;color:#ffffff;text-align:center;">(W/m²K) </td> <td data-sheets-numberformat='{"1":2,"2":"0","3":1}' data-sheets-value='{"1":2,"2":"(%)"}' style="border-bottom:1px solid #000000;overflow:hidden;padding:0px 3px 0px 3px;vertical-align:bottom;background-color:#000000;font-weight:bold;color:#ffffff;text-align:center;">(%)</td> <td data-sheets-numberformat='{"1":2,"2":"0","3":1}' data-sheets-value='{"1":2,"2":"(%)"}' style="border-bottom:1px solid #000000;overflow:hidden;padding:0px 3px 0px 3px;vertical-align:bottom;background-color:#000000;font-weight:bold;color:#ffffff;text-align:center;">(%)</td> <td data-sheets-value='{"1":2,"2":"(dB)"}' style="border-bottom:1px solid #000000;overflow:hidden;padding:0px 3px 0px 3px;vertical-align:bottom;background-color:#000000;font-weight:bold;color:#ffffff;text-align:center;">(dB)</td> </tr> <tr style="height:20px;"> <td data-sheets-value='{"1":2,"2":"Acrylaat"}' style="border-left:1px solid #000000;overflow:hidden;padding:0px 3px 0px 3px;vertical-align:bottom;font-weight:bold;">Acryl</td> <td data-sheets-value='{"1":2,"2":"Enkelwandig"}' style="overflow:hidden;padding:0px 3px 0px 3px;vertical-align:bottom;font-weight:bold;">Einschalig</td> <td data-sheets-value='{"1":2,"2":"Helder (H)"}' style="border-right:1px solid #000000;overflow:hidden;padding:0px 3px 0px 3px;vertical-align:bottom;font-weight:bold;">Klar (H)</td> <td data-sheets-numberformat='{"1":2,"2":"0.00","3":1}' data-sheets-value='{"1":3,"3":5.17}' style="overflow:hidden;padding:0px 3px 0px 3px;vertical-align:bottom;text-align:center;">5.17</td> <td data-sheets-numberformat='{"1":2,"2":"0","3":1}' data-sheets-value='{"1":3,"3":90}' style="overflow:hidden;padding:0px 3px 0px 3px;vertical-align:bottom;text-align:center;">90</td> <td data-sheets-numberformat='{"1":2,"2":"0","3":1}' data-sheets-value='{"1":3,"3":87}' style="overflow:hidden;padding:0px 3px 0px 3px;vertical-align:bottom;text-align:center;">87</td> <td data-sheets-numberformat='{"1":2,"2":"0","3":1}' data-sheets-value='{"1":2,"2":"-"}' style="border-right:1px solid #000000;overflow:hidden;padding:0px 3px 0px 3px;vertical-align:bottom;text-align:center;">-</td> </tr> <tr style="height:20px;"> <td data-sheets-value='{"1":2,"2":"PMMA"}' style="border-left:1px solid #000000;overflow:hidden;padding:0px 3px 0px 3px;vertical-align:bottom;font-weight:bold;">PMMA</td> <td data-sheets-value='{"1":2,"2":"Enkelwandig"}' style="overflow:hidden;padding:0px 3px 0px 3px;vertical-align:bottom;font-weight:bold;">Einschalig</td> <td data-sheets-value='{"1":2,"2":"Opaal (O)"}' style="border-right:1px solid #000000;overflow:hidden;padding:0px 3px 0px 3px;vertical-align:bottom;font-weight:bold;">Opal (O)</td> <td data-sheets-numberformat='{"1":2,"2":"0.00","3":1}' data-sheets-value='{"1":3,"3":5.17}' style="overflow:hidden;padding:0px 3px 0px 3px;vertical-align:bottom;text-align:center;">5.17</td> <td data-sheets-numberformat='{"1":2,"2":"0","3":1}' data-sheets-value='{"1":3,"3":83}' style="overflow:hidden;padding:0px 3px 0px 3px;vertical-align:bottom;text-align:center;">83</td> <td data-sheets-numberformat='{"1":2,"2":"0","3":1}' data-sheets-value='{"1":3,"3":76}' style="overflow:hidden;padding:0px 3px 0px 3px;vertical-align:bottom;text-align:center;">76</td> <td data-sheets-numberformat='{"1":2,"2":"0","3":1}' data-sheets-value='{"1":2,"2":"-"}' style="border-right:1px solid #000000;overflow:hidden;padding:0px 3px 0px 3px;vertical-align:bottom;text-align:center;">-</td> </tr> <tr style="height:20px;"> <td style="border-left:1px solid #000000;overflow:hidden;padding:0px 3px 0px 3px;vertical-align:bottom;font-weight:bold;"></td> <td data-sheets-value='{"1":2,"2":"Dubbelwandig"}' style="overflow:hidden;padding:0px 3px 0px 3px;vertical-align:bottom;font-weight:bold;">Doppelschalig</td> <td data-sheets-value='{"1":2,"2":"Helder (H/H)"}' style="border-right:1px solid #000000;overflow:hidden;padding:0px 3px 0px 3px;vertical-align:bottom;font-weight:bold;">Klar (H/H)</td> <td data-sheets-numberformat='{"1":2,"2":"0.00","3":1}' data-sheets-value='{"1":3,"3":2.9}' style="overflow:hidden;padding:0px 3px 0px 3px;vertical-align:bottom;text-align:center;">2.90</td> <td data-sheets-numberformat='{"1":2,"2":"0","3":1}' data-sheets-value='{"1":3,"3":81}' style="overflow:hidden;padding:0px 3px 0px 3px;vertical-align:bottom;text-align:center;">81</td> <td data-sheets-numberformat='{"1":2,"2":"0","3":1}' data-sheets-value='{"1":3,"3":75}' style="overflow:hidden;padding:0px 3px 0px 3px;vertical-align:bottom;text-align:center;">75</td> <td data-sheets-numberformat='{"1":2,"2":"0","3":1}' data-sheets-value='{"1":3,"3":20}' style="border-right:1px solid #000000;overflow:hidden;padding:0px 3px 0px 3px;vertical-align:bottom;text-align:center;">20</td> </tr> <tr style="height:20px;"> <td style="border-left:1px solid #000000;overflow:hidden;padding:0px 3px 0px 3px;vertical-align:bottom;font-weight:bold;"></td> <td data-sheets-value='{"1":2,"2":"Dubbelwandig"}' style="overflow:hidden;padding:0px 3px 0px 3px;vertical-align:bottom;font-weight:bold;">Doppelschalig</td> <td data-sheets-value='{"1":2,"2":"Opaal (O/O)"}' style="border-right:1px solid #000000;overflow:hidden;padding:0px 3px 0px 3px;vertical-align:bottom;font-weight:bold;">Opal (O/O)</td> <td data-sheets-numberformat='{"1":2,"2":"0.00","3":1}' data-sheets-value='{"1":3,"3":2.9}' style="overflow:hidden;padding:0px 3px 0px 3px;vertical-align:bottom;text-align:center;">2.90</td> <td data-sheets-numberformat='{"1":2,"2":"0","3":1}' data-sheets-value='{"1":3,"3":69}' style="overflow:hidden;padding:0px 3px 0px 3px;vertical-align:bottom;text-align:center;">69</td> <td data-sheets-numberformat='{"1":2,"2":"0","3":1}' data-sheets-value='{"1":3,"3":58}' style="overflow:hidden;padding:0px 3px 0px 3px;vertical-align:bottom;text-align:center;">58</td> <td data-sheets-numberformat='{"1":2,"2":"0","3":1}' data-sheets-value='{"1":3,"3":20}' style="border-right:1px solid #000000;overflow:hidden;padding:0px 3px 0px 3px;vertical-align:bottom;text-align:center;">20</td> </tr> <tr style="height:20px;"> <td style="border-left:1px solid #000000;overflow:hidden;padding:0px 3px 0px 3px;vertical-align:bottom;font-weight:bold;"></td> <td data-sheets-value='{"1":2,"2":"Driewandig"}' style="overflow:hidden;padding:0px 3px 0px 3px;vertical-align:bottom;font-weight:bold;">Dreischalig</td> <td data-sheets-value='{"1":2,"2":"Helder (H/H/H)"}' style="border-right:1px solid #000000;overflow:hidden;padding:0px 3px 0px 3px;vertical-align:bottom;font-weight:bold;">Klar (H/H/H)</td> <td data-sheets-numberformat='{"1":2,"2":"0.00","3":1}' data-sheets-value='{"1":3,"3":1.7}' style="overflow:hidden;padding:0px 3px 0px 3px;vertical-align:bottom;text-align:center;">1.70</td> <td data-sheets-numberformat='{"1":2,"2":"0","3":1}' data-sheets-value='{"1":3,"3":73}' style="overflow:hidden;padding:0px 3px 0px 3px;vertical-align:bottom;text-align:center;">73</td> <td data-sheets-numberformat='{"1":2,"2":"0","3":1}' data-sheets-value='{"1":3,"3":65}' style="overflow:hidden;padding:0px 3px 0px 3px;vertical-align:bottom;text-align:center;">65</td> <td data-sheets-numberformat='{"1":2,"2":"0","3":1}' data-sheets-value='{"1":3,"3":22}' style="border-right:1px solid #000000;overflow:hidden;padding:0px 3px 0px 3px;vertical-align:bottom;text-align:center;">22</td> </tr> <tr style="height:20px;"> <td style="border-left:1px solid #000000;overflow:hidden;padding:0px 3px 0px 3px;vertical-align:bottom;font-weight:bold;"></td> <td data-sheets-value='{"1":2,"2":"Driewandig"}' style="overflow:hidden;padding:0px 3px 0px 3px;vertical-align:bottom;font-weight:bold;">Dreischalig</td> <td data-sheets-value='{"1":2,"2":"Opaal (O/H/O)"}' style="border-right:1px solid #000000;overflow:hidden;padding:0px 3px 0px 3px;vertical-align:bottom;font-weight:bold;">Opal (O/H/O)</td> <td data-sheets-numberformat='{"1":2,"2":"0.00","3":1}' data-sheets-value='{"1":3,"3":1.7}' style="overflow:hidden;padding:0px 3px 0px 3px;vertical-align:bottom;text-align:center;">1.70</td> <td data-sheets-numberformat='{"1":2,"2":"0","3":1}' data-sheets-value='{"1":3,"3":62}' style="overflow:hidden;padding:0px 3px 0px 3px;vertical-align:bottom;text-align:center;">62</td> <td data-sheets-numberformat='{"1":2,"2":"0","3":1}' data-sheets-value='{"1":3,"3":51}' style="overflow:hidden;padding:0px 3px 0px 3px;vertical-align:bottom;text-align:center;">51</td> <td data-sheets-numberformat='{"1":2,"2":"0","3":1}' data-sheets-value='{"1":3,"3":22}' style="border-right:1px solid #000000;overflow:hidden;padding:0px 3px 0px 3px;vertical-align:bottom;text-align:center;">22</td> </tr> <tr style="height:20px;"> <td style="border-left:1px solid #000000;overflow:hidden;padding:0px 3px 0px 3px;vertical-align:bottom;font-weight:bold;"></td> <td data-sheets-value='{"1":2,"2":"Vierwandig"}' style="overflow:hidden;padding:0px 3px 0px 3px;vertical-align:bottom;font-weight:bold;">Vierschalig</td> <td data-sheets-value='{"1":2,"2":"Helder (H/H/H/H)"}' style="border-right:1px solid #000000;overflow:hidden;padding:0px 3px 0px 3px;vertical-align:bottom;font-weight:bold;">Klar (H/H/H/H)</td> <td data-sheets-numberformat='{"1":2,"2":"0.00","3":1}' data-sheets-value='{"1":3,"3":1.28}' style="overflow:hidden;padding:0px 3px 0px 3px;vertical-align:bottom;text-align:center;">1.28</td> <td data-sheets-numberformat='{"1":2,"2":"0","3":1}' data-sheets-value='{"1":3,"3":64}' style="overflow:hidden;padding:0px 3px 0px 3px;vertical-align:bottom;text-align:center;">64</td> <td data-sheets-numberformat='{"1":2,"2":"0","3":1}' data-sheets-value='{"1":3,"3":54}' style="overflow:hidden;padding:0px 3px 0px 3px;vertical-align:bottom;text-align:center;">54</td> <td data-sheets-numberformat='{"1":2,"2":"0","3":1}' data-sheets-value='{"1":3,"3":23}' style="border-right:1px solid #000000;overflow:hidden;padding:0px 3px 0px 3px;vertical-align:bottom;text-align:center;">23</td> </tr> <tr style="height:20px;"> <td style="border-bottom:1px solid #000000;border-left:1px solid #000000;overflow:hidden;padding:0px 3px 0px 3px;vertical-align:bottom;"></td> <td data-sheets-value='{"1":2,"2":"Vierwandig"}' style="border-bottom:1px solid #000000;overflow:hidden;padding:0px 3px 0px 3px;vertical-align:bottom;font-weight:bold;">Vierschalig</td> <td data-sheets-value='{"1":2,"2":"Opaal (H/H/O/H)"}' style="border-right:1px solid #000000;border-bottom:1px solid #000000;overflow:hidden;padding:0px 3px 0px 3px;vertical-align:bottom;font-weight:bold;">Opal (H/H/O/H)</td> <td data-sheets-numberformat='{"1":2,"2":"0.00","3":1}' data-sheets-value='{"1":3,"3":1.28}' style="border-bottom:1px solid #000000;overflow:hidden;padding:0px 3px 0px 3px;vertical-align:bottom;text-align:center;">1.28</td> <td data-sheets-numberformat='{"1":2,"2":"0","3":1}' data-sheets-value='{"1":3,"3":59}' style="border-bottom:1px solid #000000;overflow:hidden;padding:0px 3px 0px 3px;vertical-align:bottom;text-align:center;">59</td> <td data-sheets-numberformat='{"1":2,"2":"0","3":1}' data-sheets-value='{"1":3,"3":48}' style="border-bottom:1px solid #000000;overflow:hidden;padding:0px 3px 0px 3px;vertical-align:bottom;text-align:center;">48</td> <td data-sheets-numberformat='{"1":2,"2":"0","3":1}' data-sheets-value='{"1":3,"3":23}' style="border-right:1px solid #000000;border-bottom:1px solid #000000;overflow:hidden;padding:0px 3px 0px 3px;vertical-align:bottom;text-align:center;">23</td> </tr> <tr style="height:20px;"> <td data-sheets-value='{"1":2,"2":"Polycarbonaat "}' style="border-left:1px solid #000000;overflow:hidden;padding:0px 3px 0px 3px;vertical-align:bottom;font-weight:bold;">Polycarbonaat </td> <td data-sheets-value='{"1":2,"2":"Enkelwandig"}' style="overflow:hidden;padding:0px 3px 0px 3px;vertical-align:bottom;font-weight:bold;">Einschalig</td> <td data-sheets-value='{"1":2,"2":"Helder (A)"}' style="border-right:1px solid #000000;overflow:hidden;padding:0px 3px 0px 3px;vertical-align:bottom;font-weight:bold;">Klar (A)</td> <td data-sheets-numberformat='{"1":2,"2":"0.00","3":1}' data-sheets-value='{"1":3,"3":5.17}' style="overflow:hidden;padding:0px 3px 0px 3px;vertical-align:bottom;text-align:center;">5.17</td> <td data-sheets-numberformat='{"1":2,"2":"0","3":1}' data-sheets-value='{"1":3,"3":88}' style="overflow:hidden;padding:0px 3px 0px 3px;vertical-align:bottom;text-align:center;">88</td> <td data-sheets-numberformat='{"1":2,"2":"0","3":1}' data-sheets-value='{"1":3,"3":83}' style="overflow:hidden;padding:0px 3px 0px 3px;vertical-align:bottom;text-align:center;">83</td> <td data-sheets-numberformat='{"1":2,"2":"0","3":1}' data-sheets-value='{"1":2,"2":"-"}' style="border-right:1px solid #000000;overflow:hidden;padding:0px 3px 0px 3px;vertical-align:bottom;text-align:center;">-</td> </tr> <tr style="height:20px;"> <td data-sheets-value='{"1":2,"2":"PC"}' style="border-left:1px solid #000000;overflow:hidden;padding:0px 3px 0px 3px;vertical-align:bottom;font-weight:bold;">PC</td> <td data-sheets-value='{"1":2,"2":"Enkelwandig"}' style="overflow:hidden;padding:0px 3px 0px 3px;vertical-align:bottom;font-weight:bold;">Einschalig</td> <td data-sheets-value='{"1":2,"2":"Opaal (D)"}' style="border-right:1px solid #000000;overflow:hidden;padding:0px 3px 0px 3px;vertical-align:bottom;font-weight:bold;">Opal (D)</td> <td data-sheets-numberformat='{"1":2,"2":"0.00","3":1}' data-sheets-value='{"1":3,"3":5.17}' style="overflow:hidden;padding:0px 3px 0px 3px;vertical-align:bottom;text-align:center;">5.17</td> <td data-sheets-numberformat='{"1":2,"2":"0","3":1}' data-sheets-value='{"1":3,"3":58}' style="overflow:hidden;padding:0px 3px 0px 3px;vertical-align:bottom;text-align:center;">58</td> <td data-sheets-numberformat='{"1":2,"2":"0","3":1}' data-sheets-value='{"1":3,"3":60}' style="overflow:hidden;padding:0px 3px 0px 3px;vertical-align:bottom;text-align:center;">60</td> <td data-sheets-numberformat='{"1":2,"2":"0","3":1}' data-sheets-value='{"1":2,"2":"-"}' style="border-right:1px solid #000000;overflow:hidden;padding:0px 3px 0px 3px;vertical-align:bottom;text-align:center;">-</td> </tr> <tr style="height:20px;"> <td style="border-left:1px solid #000000;overflow:hidden;padding:0px 3px 0px 3px;vertical-align:bottom;font-weight:bold;"></td> <td data-sheets-value='{"1":2,"2":"Dubbelwandig"}' style="overflow:hidden;padding:0px 3px 0px 3px;vertical-align:bottom;font-weight:bold;">Doppelschalig</td> <td data-sheets-value='{"1":2,"2":"Helder (A/H)"}' style="border-right:1px solid #000000;overflow:hidden;padding:0px 3px 0px 3px;vertical-align:bottom;font-weight:bold;">Klar (A/H)</td> <td data-sheets-numberformat='{"1":2,"2":"0.00","3":1}' data-sheets-value='{"1":3,"3":2.9}' style="overflow:hidden;padding:0px 3px 0px 3px;vertical-align:bottom;text-align:center;">2.90</td> <td data-sheets-numberformat='{"1":2,"2":"0","3":1}' data-sheets-value='{"1":3,"3":79}' style="overflow:hidden;padding:0px 3px 0px 3px;vertical-align:bottom;text-align:center;">79</td> <td data-sheets-numberformat='{"1":2,"2":"0","3":1}' data-sheets-value='{"1":3,"3":72}' style="overflow:hidden;padding:0px 3px 0px 3px;vertical-align:bottom;text-align:center;">72</td> <td data-sheets-numberformat='{"1":2,"2":"0","3":1}' data-sheets-value='{"1":3,"3":20}' style="border-right:1px solid #000000;overflow:hidden;padding:0px 3px 0px 3px;vertical-align:bottom;text-align:center;">20</td> </tr> <tr style="height:20px;"> <td style="border-left:1px solid #000000;overflow:hidden;padding:0px 3px 0px 3px;vertical-align:bottom;font-weight:bold;"></td> <td data-sheets-value='{"1":2,"2":"Dubbelwandig"}' style="overflow:hidden;padding:0px 3px 0px 3px;vertical-align:bottom;font-weight:bold;">Doppelschalig</td> <td data-sheets-value='{"1":2,"2":"Helder (A/A)"}' style="border-right:1px solid #000000;overflow:hidden;padding:0px 3px 0px 3px;vertical-align:bottom;font-weight:bold;">Klar (A/A)</td> <td data-sheets-numberformat='{"1":2,"2":"0.00","3":1}' data-sheets-value='{"1":3,"3":2.9}' style="overflow:hidden;padding:0px 3px 0px 3px;vertical-align:bottom;text-align:center;">2.90</td> <td data-sheets-numberformat='{"1":2,"2":"0","3":1}' data-sheets-value='{"1":3,"3":77}' style="overflow:hidden;padding:0px 3px 0px 3px;vertical-align:bottom;text-align:center;">77</td> <td data-sheets-numberformat='{"1":2,"2":"0","3":1}' data-sheets-value='{"1":3,"3":69}' style="overflow:hidden;padding:0px 3px 0px 3px;vertical-align:bottom;text-align:center;">69</td> <td data-sheets-numberformat='{"1":2,"2":"0","3":1}' data-sheets-value='{"1":3,"3":20}' style="border-right:1px solid #000000;overflow:hidden;padding:0px 3px 0px 3px;vertical-align:bottom;text-align:center;">20</td> </tr> <tr style="height:20px;"> <td style="border-left:1px solid #000000;overflow:hidden;padding:0px 3px 0px 3px;vertical-align:bottom;font-weight:bold;"></td> <td data-sheets-value='{"1":2,"2":"Dubbelwandig"}' style="overflow:hidden;padding:0px 3px 0px 3px;vertical-align:bottom;font-weight:bold;">Doppelschalig</td> <td data-sheets-value='{"1":2,"2":"Opaal (A/O)"}' style="border-right:1px solid #000000;overflow:hidden;padding:0px 3px 0px 3px;vertical-align:bottom;font-weight:bold;">Opal (A/O)</td> <td data-sheets-numberformat='{"1":2,"2":"0.00","3":1}' data-sheets-value='{"1":3,"3":2.9}' style="overflow:hidden;padding:0px 3px 0px 3px;vertical-align:bottom;text-align:center;">2.90</td> <td data-sheets-numberformat='{"1":2,"2":"0","3":1}' data-sheets-value='{"1":3,"3":73}' style="overflow:hidden;padding:0px 3px 0px 3px;vertical-align:bottom;text-align:center;">73</td> <td data-sheets-numberformat='{"1":2,"2":"0","3":1}' data-sheets-value='{"1":3,"3":63}' style="overflow:hidden;padding:0px 3px 0px 3px;vertical-align:bottom;text-align:center;">63</td> <td data-sheets-numberformat='{"1":2,"2":"0","3":1}' data-sheets-value='{"1":3,"3":20}' style="border-right:1px solid #000000;overflow:hidden;padding:0px 3px 0px 3px;vertical-align:bottom;text-align:center;">20</td> </tr> <tr style="height:20px;"> <td style="border-left:1px solid #000000;overflow:hidden;padding:0px 3px 0px 3px;vertical-align:bottom;font-weight:bold;"></td> <td data-sheets-value='{"1":2,"2":"Dubbelwandig"}' style="overflow:hidden;padding:0px 3px 0px 3px;vertical-align:bottom;font-weight:bold;">Doppelschalig</td> <td data-sheets-value='{"1":2,"2":"Opaal (A/D)"}' style="border-right:1px solid #000000;overflow:hidden;padding:0px 3px 0px 3px;vertical-align:bottom;font-weight:bold;">Opal (A/D)</td> <td data-sheets-numberformat='{"1":2,"2":"0.00","3":1}' data-sheets-value='{"1":3,"3":2.9}' style="overflow:hidden;padding:0px 3px 0px 3px;vertical-align:bottom;text-align:center;">2.90</td> <td data-sheets-numberformat='{"1":2,"2":"0","3":1}' data-sheets-value='{"1":3,"3":51}' style="overflow:hidden;padding:0px 3px 0px 3px;vertical-align:bottom;text-align:center;">51</td> <td data-sheets-numberformat='{"1":2,"2":"0","3":1}' data-sheets-value='{"1":3,"3":50}' style="overflow:hidden;padding:0px 3px 0px 3px;vertical-align:bottom;text-align:center;">50</td> <td data-sheets-numberformat='{"1":2,"2":"0","3":1}' data-sheets-value='{"1":3,"3":20}' style="border-right:1px solid #000000;overflow:hidden;padding:0px 3px 0px 3px;vertical-align:bottom;text-align:center;">20</td> </tr> <tr style="height:20px;"> <td style="border-left:1px solid #000000;overflow:hidden;padding:0px 3px 0px 3px;vertical-align:bottom;font-weight:bold;"></td> <td data-sheets-value='{"1":2,"2":"Driewandig"}' style="overflow:hidden;padding:0px 3px 0px 3px;vertical-align:bottom;font-weight:bold;">Dreischalig</td> <td data-sheets-value='{"1":2,"2":"Helder (A/H/H)"}' style="border-right:1px solid #000000;overflow:hidden;padding:0px 3px 0px 3px;vertical-align:bottom;font-weight:bold;">Klar (A/H/H)</td> <td data-sheets-numberformat='{"1":2,"2":"0.00","3":1}' data-sheets-value='{"1":3,"3":1.7}' style="overflow:hidden;padding:0px 3px 0px 3px;vertical-align:bottom;text-align:center;">1.70</td> <td data-sheets-numberformat='{"1":2,"2":"0","3":1}' data-sheets-value='{"1":3,"3":71}' style="overflow:hidden;padding:0px 3px 0px 3px;vertical-align:bottom;text-align:center;">71</td> <td data-sheets-numberformat='{"1":2,"2":"0","3":1}' data-sheets-value='{"1":3,"3":63}' style="overflow:hidden;padding:0px 3px 0px 3px;vertical-align:bottom;text-align:center;">63</td> <td data-sheets-numberformat='{"1":2,"2":"0","3":1}' data-sheets-value='{"1":3,"3":22}' style="border-right:1px solid #000000;overflow:hidden;padding:0px 3px 0px 3px;vertical-align:bottom;text-align:center;">22</td> </tr> <tr style="height:20px;"> <td style="border-left:1px solid #000000;overflow:hidden;padding:0px 3px 0px 3px;vertical-align:bottom;font-weight:bold;"></td> <td data-sheets-value='{"1":2,"2":"Driewandig"}' style="overflow:hidden;padding:0px 3px 0px 3px;vertical-align:bottom;font-weight:bold;">Dreischalig</td> <td data-sheets-value='{"1":2,"2":"Opaal (A/O/O)"}' style="border-right:1px solid #000000;overflow:hidden;padding:0px 3px 0px 3px;vertical-align:bottom;font-weight:bold;">Opal (A/O/O)</td> <td data-sheets-numberformat='{"1":2,"2":"0.00","3":1}' data-sheets-value='{"1":3,"3":1.7}' style="overflow:hidden;padding:0px 3px 0px 3px;vertical-align:bottom;text-align:center;">1.70</td> <td data-sheets-numberformat='{"1":2,"2":"0","3":1}' data-sheets-value='{"1":3,"3":61}' style="overflow:hidden;padding:0px 3px 0px 3px;vertical-align:bottom;text-align:center;">61</td> <td data-sheets-numberformat='{"1":2,"2":"0","3":1}' data-sheets-value='{"1":3,"3":48}' style="overflow:hidden;padding:0px 3px 0px 3px;vertical-align:bottom;text-align:center;">48</td> <td data-sheets-numberformat='{"1":2,"2":"0","3":1}' data-sheets-value='{"1":3,"3":22}' style="border-right:1px solid #000000;overflow:hidden;padding:0px 3px 0px 3px;vertical-align:bottom;text-align:center;">22</td> </tr> <tr style="height:20px;"> <td style="border-left:1px solid #000000;overflow:hidden;padding:0px 3px 0px 3px;vertical-align:bottom;font-weight:bold;"></td> <td data-sheets-value='{"1":2,"2":"Vierwandig"}' style="overflow:hidden;padding:0px 3px 0px 3px;vertical-align:bottom;font-weight:bold;">Vierschalig</td> <td data-sheets-value='{"1":2,"2":"Helder (A/H/H/H)"}' style="border-right:1px solid #000000;overflow:hidden;padding:0px 3px 0px 3px;vertical-align:bottom;font-weight:bold;">Klar (A/H/H/H)</td> <td data-sheets-numberformat='{"1":2,"2":"0.00","3":1}' data-sheets-value='{"1":3,"3":1.28}' style="overflow:hidden;padding:0px 3px 0px 3px;vertical-align:bottom;text-align:center;">1.28</td> <td data-sheets-numberformat='{"1":2,"2":"0","3":1}' data-sheets-value='{"1":3,"3":64}' style="overflow:hidden;padding:0px 3px 0px 3px;vertical-align:bottom;text-align:center;">64</td> <td data-sheets-numberformat='{"1":2,"2":"0","3":1}' data-sheets-value='{"1":3,"3":52}' style="overflow:hidden;padding:0px 3px 0px 3px;vertical-align:bottom;text-align:center;">52</td> <td data-sheets-numberformat='{"1":2,"2":"0","3":1}' data-sheets-value='{"1":3,"3":23}' style="border-right:1px solid #000000;overflow:hidden;padding:0px 3px 0px 3px;vertical-align:bottom;text-align:center;">23</td> </tr> <tr style="height:20px;"> <td style="border-bottom:1px solid #000000;border-left:1px solid #000000;overflow:hidden;padding:0px 3px 0px 3px;vertical-align:bottom;"></td> <td data-sheets-value='{"1":2,"2":"Vierwandig"}' style="border-bottom:1px solid #000000;overflow:hidden;padding:0px 3px 0px 3px;vertical-align:bottom;font-weight:bold;">Vierschalig</td> <td data-sheets-value='{"1":2,"2":"Opaal (A/H/O/H)"}' style="border-right:1px solid #000000;border-bottom:1px solid #000000;overflow:hidden;padding:0px 3px 0px 3px;vertical-align:bottom;font-weight:bold;">Opal (A/H/O/H)</td> <td data-sheets-numberformat='{"1":2,"2":"0.00","3":1}' data-sheets-value='{"1":3,"3":1.28}' style="border-bottom:1px solid #000000;overflow:hidden;padding:0px 3px 0px 3px;vertical-align:bottom;text-align:center;">1.28</td> <td data-sheets-numberformat='{"1":2,"2":"0","3":1}' data-sheets-value='{"1":3,"3":59}' style="border-bottom:1px solid #000000;overflow:hidden;padding:0px 3px 0px 3px;vertical-align:bottom;text-align:center;">59</td> <td data-sheets-numberformat='{"1":2,"2":"0","3":1}' data-sheets-value='{"1":3,"3":46}' style="border-bottom:1px solid #000000;overflow:hidden;padding:0px 3px 0px 3px;vertical-align:bottom;text-align:center;">46</td> <td data-sheets-numberformat='{"1":2,"2":"0","3":1}' data-sheets-value='{"1":3,"3":23}' style="border-right:1px solid #000000;border-bottom:1px solid #000000;overflow:hidden;padding:0px 3px 0px 3px;vertical-align:bottom;text-align:center;">23</td> </tr> <tr style="height:20px;"> <td data-sheets-value='{"1":2,"2":"Polycarbonaat"}' style="border-left:1px solid #000000;overflow:hidden;padding:0px 3px 0px 3px;vertical-align:bottom;font-weight:bold;">Polycarbonat</td> <td data-sheets-value='{"1":2,"2":"Enkelwandig"}' style="overflow:hidden;padding:0px 3px 0px 3px;vertical-align:bottom;font-weight:bold;">Einschalig</td> <td data-sheets-value='{"1":2,"2":"Heatstop Opaal (T)"}' style="border-right:1px solid #000000;overflow:hidden;padding:0px 3px 0px 3px;vertical-align:bottom;font-weight:bold;">Heatstop opal (T)</td> <td data-sheets-numberformat='{"1":2,"2":"0.00","3":1}' data-sheets-value='{"1":3,"3":5.17}' style="overflow:hidden;padding:0px 3px 0px 3px;vertical-align:bottom;text-align:center;">5.17</td> <td data-sheets-numberformat='{"1":2,"2":"0","3":1}' data-sheets-value='{"1":3,"3":49}' style="overflow:hidden;padding:0px 3px 0px 3px;vertical-align:bottom;text-align:center;">49</td> <td data-sheets-numberformat='{"1":2,"2":"0","3":1}' data-sheets-value='{"1":3,"3":59}' style="overflow:hidden;padding:0px 3px 0px 3px;vertical-align:bottom;text-align:center;">59</td> <td data-sheets-numberformat='{"1":2,"2":"0","3":1}' data-sheets-value='{"1":2,"2":"-"}' style="border-right:1px solid #000000;overflow:hidden;padding:0px 3px 0px 3px;vertical-align:bottom;text-align:center;">-</td> </tr> <tr style="height:20px;"> <td data-sheets-value='{"1":2,"2":"Heatstop PC"}' style="border-left:1px solid #000000;overflow:hidden;padding:0px 3px 0px 3px;vertical-align:bottom;font-weight:bold;">Heatstop PC</td> <td data-sheets-value='{"1":2,"2":"Dubbelwandig"}' style="overflow:hidden;padding:0px 3px 0px 3px;vertical-align:bottom;font-weight:bold;">Doppelschalig</td> <td data-sheets-value='{"1":2,"2":"Helder (T/H)"}' style="border-right:1px solid #000000;overflow:hidden;padding:0px 3px 0px 3px;vertical-align:bottom;font-weight:bold;">Klar (T/H)</td> <td data-sheets-numberformat='{"1":2,"2":"0.00","3":1}' data-sheets-value='{"1":3,"3":2.9}' style="overflow:hidden;padding:0px 3px 0px 3px;vertical-align:bottom;text-align:center;">2.90</td> <td data-sheets-numberformat='{"1":2,"2":"0","3":1}' data-sheets-value='{"1":3,"3":44}' style="overflow:hidden;padding:0px 3px 0px 3px;vertical-align:bottom;text-align:center;">44</td> <td data-sheets-numberformat='{"1":2,"2":"0","3":1}' data-sheets-value='{"1":3,"3":51}' style="overflow:hidden;padding:0px 3px 0px 3px;vertical-align:bottom;text-align:center;">51</td> <td data-sheets-numberformat='{"1":2,"2":"0","3":1}' data-sheets-value='{"1":3,"3":20}' style="border-right:1px solid #000000;overflow:hidden;padding:0px 3px 0px 3px;vertical-align:bottom;text-align:center;">20</td> </tr> <tr style="height:20px;"> <td style="border-left:1px solid #000000;overflow:hidden;padding:0px 3px 0px 3px;vertical-align:bottom;font-weight:bold;"></td> <td data-sheets-value='{"1":2,"2":"Dubbelwandig"}' style="overflow:hidden;padding:0px 3px 0px 3px;vertical-align:bottom;font-weight:bold;">Doppelschalig</td> <td data-sheets-value='{"1":2,"2":"Opaal (T/O)"}' style="border-right:1px solid #000000;overflow:hidden;padding:0px 3px 0px 3px;vertical-align:bottom;font-weight:bold;">Opal (T/O)</td> <td data-sheets-numberformat='{"1":2,"2":"0.00","3":1}' data-sheets-value='{"1":3,"3":2.9}' style="overflow:hidden;padding:0px 3px 0px 3px;vertical-align:bottom;text-align:center;">2.90</td> <td data-sheets-numberformat='{"1":2,"2":"0","3":1}' data-sheets-value='{"1":3,"3":41}' style="overflow:hidden;padding:0px 3px 0px 3px;vertical-align:bottom;text-align:center;">41</td> <td data-sheets-numberformat='{"1":2,"2":"0","3":1}' data-sheets-value='{"1":3,"3":45}' style="overflow:hidden;padding:0px 3px 0px 3px;vertical-align:bottom;text-align:center;">45</td> <td data-sheets-numberformat='{"1":2,"2":"0","3":1}' data-sheets-value='{"1":3,"3":20}' style="border-right:1px solid #000000;overflow:hidden;padding:0px 3px 0px 3px;vertical-align:bottom;text-align:center;">20</td> </tr> <tr style="height:20px;"> <td style="border-left:1px solid #000000;overflow:hidden;padding:0px 3px 0px 3px;vertical-align:bottom;font-weight:bold;"></td> <td data-sheets-value='{"1":2,"2":"Driewandig"}' style="overflow:hidden;padding:0px 3px 0px 3px;vertical-align:bott | skylux-160-ce-met-koepel-en-pvc-opstand-16-00-met-lm-motor-en-windvang-1400-x-1400-mm | 8586029531469 | 46872345936205
Rauch- und Wärmeabzug (RWA) | RWA-System | Skylux | Skylux 160° CE mit Kuppel und PVC-Aufsatzkranz 16/00 mit LM-Motor und Windfang 1450 x 1700 mm |  | 50391 | 5412970503910 | 5677.35 | Ja | 30-45 | 86.79 | 1450 x 1700 mm | 1700 | 1450 |  | PCV 16/00 (16 cm hoch & Dachöffnung = Tageslichtmaß) | Rechteckig | 5.17 W/m²K - 1.28 W/m²K | 87% - 32% | 90% - 32% | 20dB - 23dB | 160° CE (für Industrie) | Lichtkuppel | mit Windfang | E | Einzelmotor | Maximal ist eine vierschalige Lichtkuppel für dieses Produkt möglich | Ut-Wert LT-Wert g-Wert Rw-waarde EN 1873 : 2014 EN ISO 13468 EN 16153 EN 410 EN 410 EN ISO 140-3 Material Schalen Schalen (W/m²K) (%) (%) (dB) Acryl Einschalig Klar (H) 5.17 90 87 - PMMA Einschalig Opal (O) 5.17 83 76 - Doppelschalig Klar (H/H) 2.90 81 75 20 Doppelschalig Opal (O/O) 2.90 69 58 20 Dreischalig Klar (H/H/H) 1.70 73 65 22 Dreischalig Opal (O/H/O) 1.70 62 51 22 Vierschalig Klar (H/H/H/H) 1.28 64 54 23 Vierschalig Opal (H/H/O/H) 1.28 59 48 23 Polycarbonaat Einschalig Klar (A) 5.17 88 83 - PC Einschalig Opal (D) 5.17 58 60 - Doppelschalig Klar (A/H) 2.90 79 72 20 Doppelschalig Klar (A/A) 2.90 77 69 20 Doppelschalig Opal (A/O) 2.90 73 63 20 Doppelschalig Opal (A/D) 2.90 51 50 20 Dreischalig Klar (A/H/H) 1.70 71 63 22 Dreischalig Opal (A/O/O) 1.70 61 48 22 Vierschalig Klar (A/H/H/H) 1.28 64 52 23 Vierschalig Opal (A/H/O/H) 1.28 59 46 23 Polycarbonat Einschalig Heatstop opal (T) 5.17 49 59 - Heatstop PC Doppelschalig Klar (T/H) 2.90 44 51 20 Doppelschalig Opal (T/O) 2.90 41 45 20 Dreischalig Klar (T/H/H) 1.70 40 <td data-sheets-numberformat='{"1":2,"2":"0","3":1}' data-sheets-value='{"1":3,"3":44}' style="overflow:hidden;padding:0px 3px 0px | https://skylux.eu/de/products/skylux-160-ce-met-koepel-en-pvc-opstand-16-00-met-lm-motor-en-windvang-1450-x-1700-mm | https://skylux.eu/cdn/shop/files/Skylux-160deg-CE-met-koepel-en-pvc-opstand-1600-met-LM-motor-en-windvang-1450-x-1700-mm-RWA-systeem.jpg?v=1702980314&width=1600 | https://skylux.eu/cdn/shop/files/e5a82811-1bb0-48e4-a776-cacb59c7c092_327d4c8d-9f2b-498a-af5f-8dee0a829b2a.jpg?v=1688551100&width=1600 | //skylux.eu/cdn/shop/files/D_MH_Montageanleitung_Skylux_160_CE_LM.pdf?v=1503750771917917123 | //skylux.eu/cdn/shop/files/D_TD_Technische_Daten_Skylux_Skylux_160_CE_Elektrisch.pdf?v=10489854405570094672 | <style type="text/css" id="isPasted"> <!--td { border: 1px solid #cccccc; } br { mso-data-placement: same-cell; } --> </style> <table border="1" cellpadding="0" cellspacing="0" dir="ltr" style="table-layout:fixed;font-size:10pt;font-family:Arial;border-collapse:collapse;border:none;"><tbody> <tr style="height:20px;"> <td style="overflow:hidden;padding:0px 3px 0px 3px;vertical-align:bottom;"></td> <td style="overflow:hidden;padding:0px 3px 0px 3px;vertical-align:bottom;"></td> <td style="overflow:hidden;padding:0px 3px 0px 3px;vertical-align:bottom;"></td> <td data-sheets-value='{"1":2,"2":"Ut-waarde"}' style="overflow:hidden;padding:0px 3px 0px 3px;vertical-align:bottom;font-weight:bold;text-align:center;">Ut-Wert</td> <td data-sheets-value='{"1":2,"2":"LT-waarde"}' style="overflow:hidden;padding:0px 3px 0px 3px;vertical-align:bottom;font-weight:bold;text-align:center;">LT-Wert</td> <td data-sheets-value='{"1":2,"2":"g-waarde"}' style="overflow:hidden;padding:0px 3px 0px 3px;vertical-align:bottom;font-weight:bold;text-align:center;">g-Wert</td> <td data-sheets-value='{"1":2,"2":"Rw-waarde "}' style="overflow:hidden;padding:0px 3px 0px 3px;vertical-align:bottom;font-weight:bold;text-align:center;">Rw-waarde </td> </tr> <tr style="height:20px;"> <td style="overflow:hidden;padding:0px 3px 0px 3px;vertical-align:bottom;"></td> <td style="overflow:hidden;padding:0px 3px 0px 3px;vertical-align:bottom;"></td> <td style="overflow:hidden;padding:0px 3px 0px 3px;vertical-align:bottom;"></td> <td data-sheets-numberformat='{"1":2,"2":"0.00","3":1}' data-sheets-value='{"1":2,"2":"EN 1873 : 2014"}' style="overflow:hidden;padding:0px 3px 0px 3px;vertical-align:bottom;text-align:center;">EN 1873 : 2014</td> <td data-sheets-numberformat='{"1":2,"2":"0","3":1}' data-sheets-value='{"1":2,"2":"EN ISO 13468 EN 16153 EN 410"}' style="overflow:hidden;padding:0px 3px 0px 3px;vertical-align:bottom;text-align:center;">EN ISO 13468 EN 16153 EN 410</td> <td data-sheets-numberformat='{"1":2,"2":"0","3":1}' data-sheets-value='{"1":2,"2":"EN 410"}' style="overflow:hidden;padding:0px 3px 0px 3px;vertical-align:bottom;text-align:center;">EN 410</td> <td data-sheets-value='{"1":2,"2":"EN ISO 140-3\t\t"}' style="overflow:hidden;padding:0px 3px 0px 3px;vertical-align:bottom;text-align:center;">EN ISO 140-3 </td> </tr> <tr style="height:20px;"> <td data-sheets-value='{"1":2,"2":"Materiaal"}' style="border-bottom:1px solid #000000;overflow:hidden;padding:0px 3px 0px 3px;vertical-align:bottom;background-color:#000000;font-weight:bold;color:#ffffff;">Material</td> <td data-sheets-value='{"1":2,"2":"Wanden"}' style="border-bottom:1px solid #000000;overflow:hidden;padding:0px 3px 0px 3px;vertical-align:bottom;background-color:#000000;font-weight:bold;color:#ffffff;">Schalen</td> <td data-sheets-value='{"1":2,"2":"Schalen"}' style="border-bottom:1px solid #000000;overflow:hidden;padding:0px 3px 0px 3px;vertical-align:bottom;background-color:#000000;font-weight:bold;color:#ffffff;">Schalen</td> <td data-sheets-numberformat='{"1":2,"2":"0.00","3":1}' data-sheets-value='{"1":2,"2":"(W/m²K)\t"}' style="border-bottom:1px solid #000000;overflow:hidden;padding:0px 3px 0px 3px;vertical-align:bottom;background-color:#000000;font-weight:bold;color:#ffffff;text-align:center;">(W/m²K) </td> <td data-sheets-numberformat='{"1":2,"2":"0","3":1}' data-sheets-value='{"1":2,"2":"(%)"}' style="border-bottom:1px solid #000000;overflow:hidden;padding:0px 3px 0px 3px;vertical-align:bottom;background-color:#000000;font-weight:bold;color:#ffffff;text-align:center;">(%)</td> <td data-sheets-numberformat='{"1":2,"2":"0","3":1}' data-sheets-value='{"1":2,"2":"(%)"}' style="border-bottom:1px solid #000000;overflow:hidden;padding:0px 3px 0px 3px;vertical-align:bottom;background-color:#000000;font-weight:bold;color:#ffffff;text-align:center;">(%)</td> <td data-sheets-value='{"1":2,"2":"(dB)"}' style="border-bottom:1px solid #000000;overflow:hidden;padding:0px 3px 0px 3px;vertical-align:bottom;background-color:#000000;font-weight:bold;color:#ffffff;text-align:center;">(dB)</td> </tr> <tr style="height:20px;"> <td data-sheets-value='{"1":2,"2":"Acrylaat"}' style="border-left:1px solid #000000;overflow:hidden;padding:0px 3px 0px 3px;vertical-align:bottom;font-weight:bold;">Acryl</td> <td data-sheets-value='{"1":2,"2":"Enkelwandig"}' style="overflow:hidden;padding:0px 3px 0px 3px;vertical-align:bottom;font-weight:bold;">Einschalig</td> <td data-sheets-value='{"1":2,"2":"Helder (H)"}' style="border-right:1px solid #000000;overflow:hidden;padding:0px 3px 0px 3px;vertical-align:bottom;font-weight:bold;">Klar (H)</td> <td data-sheets-numberformat='{"1":2,"2":"0.00","3":1}' data-sheets-value='{"1":3,"3":5.17}' style="overflow:hidden;padding:0px 3px 0px 3px;vertical-align:bottom;text-align:center;">5.17</td> <td data-sheets-numberformat='{"1":2,"2":"0","3":1}' data-sheets-value='{"1":3,"3":90}' style="overflow:hidden;padding:0px 3px 0px 3px;vertical-align:bottom;text-align:center;">90</td> <td data-sheets-numberformat='{"1":2,"2":"0","3":1}' data-sheets-value='{"1":3,"3":87}' style="overflow:hidden;padding:0px 3px 0px 3px;vertical-align:bottom;text-align:center;">87</td> <td data-sheets-numberformat='{"1":2,"2":"0","3":1}' data-sheets-value='{"1":2,"2":"-"}' style="border-right:1px solid #000000;overflow:hidden;padding:0px 3px 0px 3px;vertical-align:bottom;text-align:center;">-</td> </tr> <tr style="height:20px;"> <td data-sheets-value='{"1":2,"2":"PMMA"}' style="border-left:1px solid #000000;overflow:hidden;padding:0px 3px 0px 3px;vertical-align:bottom;font-weight:bold;">PMMA</td> <td data-sheets-value='{"1":2,"2":"Enkelwandig"}' style="overflow:hidden;padding:0px 3px 0px 3px;vertical-align:bottom;font-weight:bold;">Einschalig</td> <td data-sheets-value='{"1":2,"2":"Opaal (O)"}' style="border-right:1px solid #000000;overflow:hidden;padding:0px 3px 0px 3px;vertical-align:bottom;font-weight:bold;">Opal (O)</td> <td data-sheets-numberformat='{"1":2,"2":"0.00","3":1}' data-sheets-value='{"1":3,"3":5.17}' style="overflow:hidden;padding:0px 3px 0px 3px;vertical-align:bottom;text-align:center;">5.17</td> <td data-sheets-numberformat='{"1":2,"2":"0","3":1}' data-sheets-value='{"1":3,"3":83}' style="overflow:hidden;padding:0px 3px 0px 3px;vertical-align:bottom;text-align:center;">83</td> <td data-sheets-numberformat='{"1":2,"2":"0","3":1}' data-sheets-value='{"1":3,"3":76}' style="overflow:hidden;padding:0px 3px 0px 3px;vertical-align:bottom;text-align:center;">76</td> <td data-sheets-numberformat='{"1":2,"2":"0","3":1}' data-sheets-value='{"1":2,"2":"-"}' style="border-right:1px solid #000000;overflow:hidden;padding:0px 3px 0px 3px;vertical-align:bottom;text-align:center;">-</td> </tr> <tr style="height:20px;"> <td style="border-left:1px solid #000000;overflow:hidden;padding:0px 3px 0px 3px;vertical-align:bottom;font-weight:bold;"></td> <td data-sheets-value='{"1":2,"2":"Dubbelwandig"}' style="overflow:hidden;padding:0px 3px 0px 3px;vertical-align:bottom;font-weight:bold;">Doppelschalig</td> <td data-sheets-value='{"1":2,"2":"Helder (H/H)"}' style="border-right:1px solid #000000;overflow:hidden;padding:0px 3px 0px 3px;vertical-align:bottom;font-weight:bold;">Klar (H/H)</td> <td data-sheets-numberformat='{"1":2,"2":"0.00","3":1}' data-sheets-value='{"1":3,"3":2.9}' style="overflow:hidden;padding:0px 3px 0px 3px;vertical-align:bottom;text-align:center;">2.90</td> <td data-sheets-numberformat='{"1":2,"2":"0","3":1}' data-sheets-value='{"1":3,"3":81}' style="overflow:hidden;padding:0px 3px 0px 3px;vertical-align:bottom;text-align:center;">81</td> <td data-sheets-numberformat='{"1":2,"2":"0","3":1}' data-sheets-value='{"1":3,"3":75}' style="overflow:hidden;padding:0px 3px 0px 3px;vertical-align:bottom;text-align:center;">75</td> <td data-sheets-numberformat='{"1":2,"2":"0","3":1}' data-sheets-value='{"1":3,"3":20}' style="border-right:1px solid #000000;overflow:hidden;padding:0px 3px 0px 3px;vertical-align:bottom;text-align:center;">20</td> </tr> <tr style="height:20px;"> <td style="border-left:1px solid #000000;overflow:hidden;padding:0px 3px 0px 3px;vertical-align:bottom;font-weight:bold;"></td> <td data-sheets-value='{"1":2,"2":"Dubbelwandig"}' style="overflow:hidden;padding:0px 3px 0px 3px;vertical-align:bottom;font-weight:bold;">Doppelschalig</td> <td data-sheets-value='{"1":2,"2":"Opaal (O/O)"}' style="border-right:1px solid #000000;overflow:hidden;padding:0px 3px 0px 3px;vertical-align:bottom;font-weight:bold;">Opal (O/O)</td> <td data-sheets-numberformat='{"1":2,"2":"0.00","3":1}' data-sheets-value='{"1":3,"3":2.9}' style="overflow:hidden;padding:0px 3px 0px 3px;vertical-align:bottom;text-align:center;">2.90</td> <td data-sheets-numberformat='{"1":2,"2":"0","3":1}' data-sheets-value='{"1":3,"3":69}' style="overflow:hidden;padding:0px 3px 0px 3px;vertical-align:bottom;text-align:center;">69</td> <td data-sheets-numberformat='{"1":2,"2":"0","3":1}' data-sheets-value='{"1":3,"3":58}' style="overflow:hidden;padding:0px 3px 0px 3px;vertical-align:bottom;text-align:center;">58</td> <td data-sheets-numberformat='{"1":2,"2":"0","3":1}' data-sheets-value='{"1":3,"3":20}' style="border-right:1px solid #000000;overflow:hidden;padding:0px 3px 0px 3px;vertical-align:bottom;text-align:center;">20</td> </tr> <tr style="height:20px;"> <td style="border-left:1px solid #000000;overflow:hidden;padding:0px 3px 0px 3px;vertical-align:bottom;font-weight:bold;"></td> <td data-sheets-value='{"1":2,"2":"Driewandig"}' style="overflow:hidden;padding:0px 3px 0px 3px;vertical-align:bottom;font-weight:bold;">Dreischalig</td> <td data-sheets-value='{"1":2,"2":"Helder (H/H/H)"}' style="border-right:1px solid #000000;overflow:hidden;padding:0px 3px 0px 3px;vertical-align:bottom;font-weight:bold;">Klar (H/H/H)</td> <td data-sheets-numberformat='{"1":2,"2":"0.00","3":1}' data-sheets-value='{"1":3,"3":1.7}' style="overflow:hidden;padding:0px 3px 0px 3px;vertical-align:bottom;text-align:center;">1.70</td> <td data-sheets-numberformat='{"1":2,"2":"0","3":1}' data-sheets-value='{"1":3,"3":73}' style="overflow:hidden;padding:0px 3px 0px 3px;vertical-align:bottom;text-align:center;">73</td> <td data-sheets-numberformat='{"1":2,"2":"0","3":1}' data-sheets-value='{"1":3,"3":65}' style="overflow:hidden;padding:0px 3px 0px 3px;vertical-align:bottom;text-align:center;">65</td> <td data-sheets-numberformat='{"1":2,"2":"0","3":1}' data-sheets-value='{"1":3,"3":22}' style="border-right:1px solid #000000;overflow:hidden;padding:0px 3px 0px 3px;vertical-align:bottom;text-align:center;">22</td> </tr> <tr style="height:20px;"> <td style="border-left:1px solid #000000;overflow:hidden;padding:0px 3px 0px 3px;vertical-align:bottom;font-weight:bold;"></td> <td data-sheets-value='{"1":2,"2":"Driewandig"}' style="overflow:hidden;padding:0px 3px 0px 3px;vertical-align:bottom;font-weight:bold;">Dreischalig</td> <td data-sheets-value='{"1":2,"2":"Opaal (O/H/O)"}' style="border-right:1px solid #000000;overflow:hidden;padding:0px 3px 0px 3px;vertical-align:bottom;font-weight:bold;">Opal (O/H/O)</td> <td data-sheets-numberformat='{"1":2,"2":"0.00","3":1}' data-sheets-value='{"1":3,"3":1.7}' style="overflow:hidden;padding:0px 3px 0px 3px;vertical-align:bottom;text-align:center;">1.70</td> <td data-sheets-numberformat='{"1":2,"2":"0","3":1}' data-sheets-value='{"1":3,"3":62}' style="overflow:hidden;padding:0px 3px 0px 3px;vertical-align:bottom;text-align:center;">62</td> <td data-sheets-numberformat='{"1":2,"2":"0","3":1}' data-sheets-value='{"1":3,"3":51}' style="overflow:hidden;padding:0px 3px 0px 3px;vertical-align:bottom;text-align:center;">51</td> <td data-sheets-numberformat='{"1":2,"2":"0","3":1}' data-sheets-value='{"1":3,"3":22}' style="border-right:1px solid #000000;overflow:hidden;padding:0px 3px 0px 3px;vertical-align:bottom;text-align:center;">22</td> </tr> <tr style="height:20px;"> <td style="border-left:1px solid #000000;overflow:hidden;padding:0px 3px 0px 3px;vertical-align:bottom;font-weight:bold;"></td> <td data-sheets-value='{"1":2,"2":"Vierwandig"}' style="overflow:hidden;padding:0px 3px 0px 3px;vertical-align:bottom;font-weight:bold;">Vierschalig</td> <td data-sheets-value='{"1":2,"2":"Helder (H/H/H/H)"}' style="border-right:1px solid #000000;overflow:hidden;padding:0px 3px 0px 3px;vertical-align:bottom;font-weight:bold;">Klar (H/H/H/H)</td> <td data-sheets-numberformat='{"1":2,"2":"0.00","3":1}' data-sheets-value='{"1":3,"3":1.28}' style="overflow:hidden;padding:0px 3px 0px 3px;vertical-align:bottom;text-align:center;">1.28</td> <td data-sheets-numberformat='{"1":2,"2":"0","3":1}' data-sheets-value='{"1":3,"3":64}' style="overflow:hidden;padding:0px 3px 0px 3px;vertical-align:bottom;text-align:center;">64</td> <td data-sheets-numberformat='{"1":2,"2":"0","3":1}' data-sheets-value='{"1":3,"3":54}' style="overflow:hidden;padding:0px 3px 0px 3px;vertical-align:bottom;text-align:center;">54</td> <td data-sheets-numberformat='{"1":2,"2":"0","3":1}' data-sheets-value='{"1":3,"3":23}' style="border-right:1px solid #000000;overflow:hidden;padding:0px 3px 0px 3px;vertical-align:bottom;text-align:center;">23</td> </tr> <tr style="height:20px;"> <td style="border-bottom:1px solid #000000;border-left:1px solid #000000;overflow:hidden;padding:0px 3px 0px 3px;vertical-align:bottom;"></td> <td data-sheets-value='{"1":2,"2":"Vierwandig"}' style="border-bottom:1px solid #000000;overflow:hidden;padding:0px 3px 0px 3px;vertical-align:bottom;font-weight:bold;">Vierschalig</td> <td data-sheets-value='{"1":2,"2":"Opaal (H/H/O/H)"}' style="border-right:1px solid #000000;border-bottom:1px solid #000000;overflow:hidden;padding:0px 3px 0px 3px;vertical-align:bottom;font-weight:bold;">Opal (H/H/O/H)</td> <td data-sheets-numberformat='{"1":2,"2":"0.00","3":1}' data-sheets-value='{"1":3,"3":1.28}' style="border-bottom:1px solid #000000;overflow:hidden;padding:0px 3px 0px 3px;vertical-align:bottom;text-align:center;">1.28</td> <td data-sheets-numberformat='{"1":2,"2":"0","3":1}' data-sheets-value='{"1":3,"3":59}' style="border-bottom:1px solid #000000;overflow:hidden;padding:0px 3px 0px 3px;vertical-align:bottom;text-align:center;">59</td> <td data-sheets-numberformat='{"1":2,"2":"0","3":1}' data-sheets-value='{"1":3,"3":48}' style="border-bottom:1px solid #000000;overflow:hidden;padding:0px 3px 0px 3px;vertical-align:bottom;text-align:center;">48</td> <td data-sheets-numberformat='{"1":2,"2":"0","3":1}' data-sheets-value='{"1":3,"3":23}' style="border-right:1px solid #000000;border-bottom:1px solid #000000;overflow:hidden;padding:0px 3px 0px 3px;vertical-align:bottom;text-align:center;">23</td> </tr> <tr style="height:20px;"> <td data-sheets-value='{"1":2,"2":"Polycarbonaat "}' style="border-left:1px solid #000000;overflow:hidden;padding:0px 3px 0px 3px;vertical-align:bottom;font-weight:bold;">Polycarbonaat </td> <td data-sheets-value='{"1":2,"2":"Enkelwandig"}' style="overflow:hidden;padding:0px 3px 0px 3px;vertical-align:bottom;font-weight:bold;">Einschalig</td> <td data-sheets-value='{"1":2,"2":"Helder (A)"}' style="border-right:1px solid #000000;overflow:hidden;padding:0px 3px 0px 3px;vertical-align:bottom;font-weight:bold;">Klar (A)</td> <td data-sheets-numberformat='{"1":2,"2":"0.00","3":1}' data-sheets-value='{"1":3,"3":5.17}' style="overflow:hidden;padding:0px 3px 0px 3px;vertical-align:bottom;text-align:center;">5.17</td> <td data-sheets-numberformat='{"1":2,"2":"0","3":1}' data-sheets-value='{"1":3,"3":88}' style="overflow:hidden;padding:0px 3px 0px 3px;vertical-align:bottom;text-align:center;">88</td> <td data-sheets-numberformat='{"1":2,"2":"0","3":1}' data-sheets-value='{"1":3,"3":83}' style="overflow:hidden;padding:0px 3px 0px 3px;vertical-align:bottom;text-align:center;">83</td> <td data-sheets-numberformat='{"1":2,"2":"0","3":1}' data-sheets-value='{"1":2,"2":"-"}' style="border-right:1px solid #000000;overflow:hidden;padding:0px 3px 0px 3px;vertical-align:bottom;text-align:center;">-</td> </tr> <tr style="height:20px;"> <td data-sheets-value='{"1":2,"2":"PC"}' style="border-left:1px solid #000000;overflow:hidden;padding:0px 3px 0px 3px;vertical-align:bottom;font-weight:bold;">PC</td> <td data-sheets-value='{"1":2,"2":"Enkelwandig"}' style="overflow:hidden;padding:0px 3px 0px 3px;vertical-align:bottom;font-weight:bold;">Einschalig</td> <td data-sheets-value='{"1":2,"2":"Opaal (D)"}' style="border-right:1px solid #000000;overflow:hidden;padding:0px 3px 0px 3px;vertical-align:bottom;font-weight:bold;">Opal (D)</td> <td data-sheets-numberformat='{"1":2,"2":"0.00","3":1}' data-sheets-value='{"1":3,"3":5.17}' style="overflow:hidden;padding:0px 3px 0px 3px;vertical-align:bottom;text-align:center;">5.17</td> <td data-sheets-numberformat='{"1":2,"2":"0","3":1}' data-sheets-value='{"1":3,"3":58}' style="overflow:hidden;padding:0px 3px 0px 3px;vertical-align:bottom;text-align:center;">58</td> <td data-sheets-numberformat='{"1":2,"2":"0","3":1}' data-sheets-value='{"1":3,"3":60}' style="overflow:hidden;padding:0px 3px 0px 3px;vertical-align:bottom;text-align:center;">60</td> <td data-sheets-numberformat='{"1":2,"2":"0","3":1}' data-sheets-value='{"1":2,"2":"-"}' style="border-right:1px solid #000000;overflow:hidden;padding:0px 3px 0px 3px;vertical-align:bottom;text-align:center;">-</td> </tr> <tr style="height:20px;"> <td style="border-left:1px solid #000000;overflow:hidden;padding:0px 3px 0px 3px;vertical-align:bottom;font-weight:bold;"></td> <td data-sheets-value='{"1":2,"2":"Dubbelwandig"}' style="overflow:hidden;padding:0px 3px 0px 3px;vertical-align:bottom;font-weight:bold;">Doppelschalig</td> <td data-sheets-value='{"1":2,"2":"Helder (A/H)"}' style="border-right:1px solid #000000;overflow:hidden;padding:0px 3px 0px 3px;vertical-align:bottom;font-weight:bold;">Klar (A/H)</td> <td data-sheets-numberformat='{"1":2,"2":"0.00","3":1}' data-sheets-value='{"1":3,"3":2.9}' style="overflow:hidden;padding:0px 3px 0px 3px;vertical-align:bottom;text-align:center;">2.90</td> <td data-sheets-numberformat='{"1":2,"2":"0","3":1}' data-sheets-value='{"1":3,"3":79}' style="overflow:hidden;padding:0px 3px 0px 3px;vertical-align:bottom;text-align:center;">79</td> <td data-sheets-numberformat='{"1":2,"2":"0","3":1}' data-sheets-value='{"1":3,"3":72}' style="overflow:hidden;padding:0px 3px 0px 3px;vertical-align:bottom;text-align:center;">72</td> <td data-sheets-numberformat='{"1":2,"2":"0","3":1}' data-sheets-value='{"1":3,"3":20}' style="border-right:1px solid #000000;overflow:hidden;padding:0px 3px 0px 3px;vertical-align:bottom;text-align:center;">20</td> </tr> <tr style="height:20px;"> <td style="border-left:1px solid #000000;overflow:hidden;padding:0px 3px 0px 3px;vertical-align:bottom;font-weight:bold;"></td> <td data-sheets-value='{"1":2,"2":"Dubbelwandig"}' style="overflow:hidden;padding:0px 3px 0px 3px;vertical-align:bottom;font-weight:bold;">Doppelschalig</td> <td data-sheets-value='{"1":2,"2":"Helder (A/A)"}' style="border-right:1px solid #000000;overflow:hidden;padding:0px 3px 0px 3px;vertical-align:bottom;font-weight:bold;">Klar (A/A)</td> <td data-sheets-numberformat='{"1":2,"2":"0.00","3":1}' data-sheets-value='{"1":3,"3":2.9}' style="overflow:hidden;padding:0px 3px 0px 3px;vertical-align:bottom;text-align:center;">2.90</td> <td data-sheets-numberformat='{"1":2,"2":"0","3":1}' data-sheets-value='{"1":3,"3":77}' style="overflow:hidden;padding:0px 3px 0px 3px;vertical-align:bottom;text-align:center;">77</td> <td data-sheets-numberformat='{"1":2,"2":"0","3":1}' data-sheets-value='{"1":3,"3":69}' style="overflow:hidden;padding:0px 3px 0px 3px;vertical-align:bottom;text-align:center;">69</td> <td data-sheets-numberformat='{"1":2,"2":"0","3":1}' data-sheets-value='{"1":3,"3":20}' style="border-right:1px solid #000000;overflow:hidden;padding:0px 3px 0px 3px;vertical-align:bottom;text-align:center;">20</td> </tr> <tr style="height:20px;"> <td style="border-left:1px solid #000000;overflow:hidden;padding:0px 3px 0px 3px;vertical-align:bottom;font-weight:bold;"></td> <td data-sheets-value='{"1":2,"2":"Dubbelwandig"}' style="overflow:hidden;padding:0px 3px 0px 3px;vertical-align:bottom;font-weight:bold;">Doppelschalig</td> <td data-sheets-value='{"1":2,"2":"Opaal (A/O)"}' style="border-right:1px solid #000000;overflow:hidden;padding:0px 3px 0px 3px;vertical-align:bottom;font-weight:bold;">Opal (A/O)</td> <td data-sheets-numberformat='{"1":2,"2":"0.00","3":1}' data-sheets-value='{"1":3,"3":2.9}' style="overflow:hidden;padding:0px 3px 0px 3px;vertical-align:bottom;text-align:center;">2.90</td> <td data-sheets-numberformat='{"1":2,"2":"0","3":1}' data-sheets-value='{"1":3,"3":73}' style="overflow:hidden;padding:0px 3px 0px 3px;vertical-align:bottom;text-align:center;">73</td> <td data-sheets-numberformat='{"1":2,"2":"0","3":1}' data-sheets-value='{"1":3,"3":63}' style="overflow:hidden;padding:0px 3px 0px 3px;vertical-align:bottom;text-align:center;">63</td> <td data-sheets-numberformat='{"1":2,"2":"0","3":1}' data-sheets-value='{"1":3,"3":20}' style="border-right:1px solid #000000;overflow:hidden;padding:0px 3px 0px 3px;vertical-align:bottom;text-align:center;">20</td> </tr> <tr style="height:20px;"> <td style="border-left:1px solid #000000;overflow:hidden;padding:0px 3px 0px 3px;vertical-align:bottom;font-weight:bold;"></td> <td data-sheets-value='{"1":2,"2":"Dubbelwandig"}' style="overflow:hidden;padding:0px 3px 0px 3px;vertical-align:bottom;font-weight:bold;">Doppelschalig</td> <td data-sheets-value='{"1":2,"2":"Opaal (A/D)"}' style="border-right:1px solid #000000;overflow:hidden;padding:0px 3px 0px 3px;vertical-align:bottom;font-weight:bold;">Opal (A/D)</td> <td data-sheets-numberformat='{"1":2,"2":"0.00","3":1}' data-sheets-value='{"1":3,"3":2.9}' style="overflow:hidden;padding:0px 3px 0px 3px;vertical-align:bottom;text-align:center;">2.90</td> <td data-sheets-numberformat='{"1":2,"2":"0","3":1}' data-sheets-value='{"1":3,"3":51}' style="overflow:hidden;padding:0px 3px 0px 3px;vertical-align:bottom;text-align:center;">51</td> <td data-sheets-numberformat='{"1":2,"2":"0","3":1}' data-sheets-value='{"1":3,"3":50}' style="overflow:hidden;padding:0px 3px 0px 3px;vertical-align:bottom;text-align:center;">50</td> <td data-sheets-numberformat='{"1":2,"2":"0","3":1}' data-sheets-value='{"1":3,"3":20}' style="border-right:1px solid #000000;overflow:hidden;padding:0px 3px 0px 3px;vertical-align:bottom;text-align:center;">20</td> </tr> <tr style="height:20px;"> <td style="border-left:1px solid #000000;overflow:hidden;padding:0px 3px 0px 3px;vertical-align:bottom;font-weight:bold;"></td> <td data-sheets-value='{"1":2,"2":"Driewandig"}' style="overflow:hidden;padding:0px 3px 0px 3px;vertical-align:bottom;font-weight:bold;">Dreischalig</td> <td data-sheets-value='{"1":2,"2":"Helder (A/H/H)"}' style="border-right:1px solid #000000;overflow:hidden;padding:0px 3px 0px 3px;vertical-align:bottom;font-weight:bold;">Klar (A/H/H)</td> <td data-sheets-numberformat='{"1":2,"2":"0.00","3":1}' data-sheets-value='{"1":3,"3":1.7}' style="overflow:hidden;padding:0px 3px 0px 3px;vertical-align:bottom;text-align:center;">1.70</td> <td data-sheets-numberformat='{"1":2,"2":"0","3":1}' data-sheets-value='{"1":3,"3":71}' style="overflow:hidden;padding:0px 3px 0px 3px;vertical-align:bottom;text-align:center;">71</td> <td data-sheets-numberformat='{"1":2,"2":"0","3":1}' data-sheets-value='{"1":3,"3":63}' style="overflow:hidden;padding:0px 3px 0px 3px;vertical-align:bottom;text-align:center;">63</td> <td data-sheets-numberformat='{"1":2,"2":"0","3":1}' data-sheets-value='{"1":3,"3":22}' style="border-right:1px solid #000000;overflow:hidden;padding:0px 3px 0px 3px;vertical-align:bottom;text-align:center;">22</td> </tr> <tr style="height:20px;"> <td style="border-left:1px solid #000000;overflow:hidden;padding:0px 3px 0px 3px;vertical-align:bottom;font-weight:bold;"></td> <td data-sheets-value='{"1":2,"2":"Driewandig"}' style="overflow:hidden;padding:0px 3px 0px 3px;vertical-align:bottom;font-weight:bold;">Dreischalig</td> <td data-sheets-value='{"1":2,"2":"Opaal (A/O/O)"}' style="border-right:1px solid #000000;overflow:hidden;padding:0px 3px 0px 3px;vertical-align:bottom;font-weight:bold;">Opal (A/O/O)</td> <td data-sheets-numberformat='{"1":2,"2":"0.00","3":1}' data-sheets-value='{"1":3,"3":1.7}' style="overflow:hidden;padding:0px 3px 0px 3px;vertical-align:bottom;text-align:center;">1.70</td> <td data-sheets-numberformat='{"1":2,"2":"0","3":1}' data-sheets-value='{"1":3,"3":61}' style="overflow:hidden;padding:0px 3px 0px 3px;vertical-align:bottom;text-align:center;">61</td> <td data-sheets-numberformat='{"1":2,"2":"0","3":1}' data-sheets-value='{"1":3,"3":48}' style="overflow:hidden;padding:0px 3px 0px 3px;vertical-align:bottom;text-align:center;">48</td> <td data-sheets-numberformat='{"1":2,"2":"0","3":1}' data-sheets-value='{"1":3,"3":22}' style="border-right:1px solid #000000;overflow:hidden;padding:0px 3px 0px 3px;vertical-align:bottom;text-align:center;">22</td> </tr> <tr style="height:20px;"> <td style="border-left:1px solid #000000;overflow:hidden;padding:0px 3px 0px 3px;vertical-align:bottom;font-weight:bold;"></td> <td data-sheets-value='{"1":2,"2":"Vierwandig"}' style="overflow:hidden;padding:0px 3px 0px 3px;vertical-align:bottom;font-weight:bold;">Vierschalig</td> <td data-sheets-value='{"1":2,"2":"Helder (A/H/H/H)"}' style="border-right:1px solid #000000;overflow:hidden;padding:0px 3px 0px 3px;vertical-align:bottom;font-weight:bold;">Klar (A/H/H/H)</td> <td data-sheets-numberformat='{"1":2,"2":"0.00","3":1}' data-sheets-value='{"1":3,"3":1.28}' style="overflow:hidden;padding:0px 3px 0px 3px;vertical-align:bottom;text-align:center;">1.28</td> <td data-sheets-numberformat='{"1":2,"2":"0","3":1}' data-sheets-value='{"1":3,"3":64}' style="overflow:hidden;padding:0px 3px 0px 3px;vertical-align:bottom;text-align:center;">64</td> <td data-sheets-numberformat='{"1":2,"2":"0","3":1}' data-sheets-value='{"1":3,"3":52}' style="overflow:hidden;padding:0px 3px 0px 3px;vertical-align:bottom;text-align:center;">52</td> <td data-sheets-numberformat='{"1":2,"2":"0","3":1}' data-sheets-value='{"1":3,"3":23}' style="border-right:1px solid #000000;overflow:hidden;padding:0px 3px 0px 3px;vertical-align:bottom;text-align:center;">23</td> </tr> <tr style="height:20px;"> <td style="border-bottom:1px solid #000000;border-left:1px solid #000000;overflow:hidden;padding:0px 3px 0px 3px;vertical-align:bottom;"></td> <td data-sheets-value='{"1":2,"2":"Vierwandig"}' style="border-bottom:1px solid #000000;overflow:hidden;padding:0px 3px 0px 3px;vertical-align:bottom;font-weight:bold;">Vierschalig</td> <td data-sheets-value='{"1":2,"2":"Opaal (A/H/O/H)"}' style="border-right:1px solid #000000;border-bottom:1px solid #000000;overflow:hidden;padding:0px 3px 0px 3px;vertical-align:bottom;font-weight:bold;">Opal (A/H/O/H)</td> <td data-sheets-numberformat='{"1":2,"2":"0.00","3":1}' data-sheets-value='{"1":3,"3":1.28}' style="border-bottom:1px solid #000000;overflow:hidden;padding:0px 3px 0px 3px;vertical-align:bottom;text-align:center;">1.28</td> <td data-sheets-numberformat='{"1":2,"2":"0","3":1}' data-sheets-value='{"1":3,"3":59}' style="border-bottom:1px solid #000000;overflow:hidden;padding:0px 3px 0px 3px;vertical-align:bottom;text-align:center;">59</td> <td data-sheets-numberformat='{"1":2,"2":"0","3":1}' data-sheets-value='{"1":3,"3":46}' style="border-bottom:1px solid #000000;overflow:hidden;padding:0px 3px 0px 3px;vertical-align:bottom;text-align:center;">46</td> <td data-sheets-numberformat='{"1":2,"2":"0","3":1}' data-sheets-value='{"1":3,"3":23}' style="border-right:1px solid #000000;border-bottom:1px solid #000000;overflow:hidden;padding:0px 3px 0px 3px;vertical-align:bottom;text-align:center;">23</td> </tr> <tr style="height:20px;"> <td data-sheets-value='{"1":2,"2":"Polycarbonaat"}' style="border-left:1px solid #000000;overflow:hidden;padding:0px 3px 0px 3px;vertical-align:bottom;font-weight:bold;">Polycarbonat</td> <td data-sheets-value='{"1":2,"2":"Enkelwandig"}' style="overflow:hidden;padding:0px 3px 0px 3px;vertical-align:bottom;font-weight:bold;">Einschalig</td> <td data-sheets-value='{"1":2,"2":"Heatstop Opaal (T)"}' style="border-right:1px solid #000000;overflow:hidden;padding:0px 3px 0px 3px;vertical-align:bottom;font-weight:bold;">Heatstop opal (T)</td> <td data-sheets-numberformat='{"1":2,"2":"0.00","3":1}' data-sheets-value='{"1":3,"3":5.17}' style="overflow:hidden;padding:0px 3px 0px 3px;vertical-align:bottom;text-align:center;">5.17</td> <td data-sheets-numberformat='{"1":2,"2":"0","3":1}' data-sheets-value='{"1":3,"3":49}' style="overflow:hidden;padding:0px 3px 0px 3px;vertical-align:bottom;text-align:center;">49</td> <td data-sheets-numberformat='{"1":2,"2":"0","3":1}' data-sheets-value='{"1":3,"3":59}' style="overflow:hidden;padding:0px 3px 0px 3px;vertical-align:bottom;text-align:center;">59</td> <td data-sheets-numberformat='{"1":2,"2":"0","3":1}' data-sheets-value='{"1":2,"2":"-"}' style="border-right:1px solid #000000;overflow:hidden;padding:0px 3px 0px 3px;vertical-align:bottom;text-align:center;">-</td> </tr> <tr style="height:20px;"> <td data-sheets-value='{"1":2,"2":"Heatstop PC"}' style="border-left:1px solid #000000;overflow:hidden;padding:0px 3px 0px 3px;vertical-align:bottom;font-weight:bold;">Heatstop PC</td> <td data-sheets-value='{"1":2,"2":"Dubbelwandig"}' style="overflow:hidden;padding:0px 3px 0px 3px;vertical-align:bottom;font-weight:bold;">Doppelschalig</td> <td data-sheets-value='{"1":2,"2":"Helder (T/H)"}' style="border-right:1px solid #000000;overflow:hidden;padding:0px 3px 0px 3px;vertical-align:bottom;font-weight:bold;">Klar (T/H)</td> <td data-sheets-numberformat='{"1":2,"2":"0.00","3":1}' data-sheets-value='{"1":3,"3":2.9}' style="overflow:hidden;padding:0px 3px 0px 3px;vertical-align:bottom;text-align:center;">2.90</td> <td data-sheets-numberformat='{"1":2,"2":"0","3":1}' data-sheets-value='{"1":3,"3":44}' style="overflow:hidden;padding:0px 3px 0px 3px;vertical-align:bottom;text-align:center;">44</td> <td data-sheets-numberformat='{"1":2,"2":"0","3":1}' data-sheets-value='{"1":3,"3":51}' style="overflow:hidden;padding:0px 3px 0px 3px;vertical-align:bottom;text-align:center;">51</td> <td data-sheets-numberformat='{"1":2,"2":"0","3":1}' data-sheets-value='{"1":3,"3":20}' style="border-right:1px solid #000000;overflow:hidden;padding:0px 3px 0px 3px;vertical-align:bottom;text-align:center;">20</td> </tr> <tr style="height:20px;"> <td style="border-left:1px solid #000000;overflow:hidden;padding:0px 3px 0px 3px;vertical-align:bottom;font-weight:bold;"></td> <td data-sheets-value='{"1":2,"2":"Dubbelwandig"}' style="overflow:hidden;padding:0px 3px 0px 3px;vertical-align:bottom;font-weight:bold;">Doppelschalig</td> <td data-sheets-value='{"1":2,"2":"Opaal (T/O)"}' style="border-right:1px solid #000000;overflow:hidden;padding:0px 3px 0px 3px;vertical-align:bottom;font-weight:bold;">Opal (T/O)</td> <td data-sheets-numberformat='{"1":2,"2":"0.00","3":1}' data-sheets-value='{"1":3,"3":2.9}' style="overflow:hidden;padding:0px 3px 0px 3px;vertical-align:bottom;text-align:center;">2.90</td> <td data-sheets-numberformat='{"1":2,"2":"0","3":1}' data-sheets-value='{"1":3,"3":41}' style="overflow:hidden;padding:0px 3px 0px 3px;vertical-align:bottom;text-align:center;">41</td> <td data-sheets-numberformat='{"1":2,"2":"0","3":1}' data-sheets-value='{"1":3,"3":45}' style="overflow:hidden;padding:0px 3px 0px 3px;vertical-align:bottom;text-align:center;">45</td> <td data-sheets-numberformat='{"1":2,"2":"0","3":1}' data-sheets-value='{"1":3,"3":20}' style="border-right:1px solid #000000;overflow:hidden;padding:0px 3px 0px 3px;vertical-align:bottom;text-align:center;">20</td> </tr> <tr style="height:20px;"> <td style="border-left:1px solid #000000;overflow:hidden;padding:0px 3px 0px 3px;vertical-align:bottom;font-weight:bold;"></td> <td data-sheets-value='{"1":2,"2":"Driewandig"}' style="overflow:hidden;padding:0px 3px 0px 3px;vertical-align:bott | skylux-160-ce-met-koepel-en-pvc-opstand-16-00-met-lm-motor-en-windvang-1450-x-1700-mm | 8586029597005 | 46872346788173
Rauch- und Wärmeabzug (RWA) | RWA-System | Skylux | Skylux 160° CE mit Kuppel und PVC-Aufsatzkranz 16/00 mit LM-Motor und Windfang 1500 x 1500 mm |  | 50392 | 5412970503927 | 5296.2 | Ja | 30-45 | 83.79 | 1500 x 1500 mm | 1500 | 1500 |  | PCV 16/00 (16 cm hoch & Dachöffnung = Tageslichtmaß) | Quadratisch | 5.17 W/m²K - 1.28 W/m²K | 87% - 32% | 90% - 32% | 20dB - 23dB | 160° CE (für Industrie) | Lichtkuppel | mit Windfang | E | Einzelmotor | Maximal ist eine vierschalige Lichtkuppel für dieses Produkt möglich | Ut-Wert LT-Wert g-Wert Rw-waarde EN 1873 : 2014 EN ISO 13468 EN 16153 EN 410 EN 410 EN ISO 140-3 Material Schalen Schalen (W/m²K) (%) (%) (dB) Acryl Einschalig Klar (H) 5.17 90 87 - PMMA Einschalig Opal (O) 5.17 83 76 - Doppelschalig Klar (H/H) 2.90 81 75 20 Doppelschalig Opal (O/O) 2.90 69 58 20 Dreischalig Klar (H/H/H) 1.70 73 65 22 Dreischalig Opal (O/H/O) 1.70 62 51 22 Vierschalig Klar (H/H/H/H) 1.28 64 54 23 Vierschalig Opal (H/H/O/H) 1.28 59 48 23 Polycarbonaat Einschalig Klar (A) 5.17 88 83 - PC Einschalig Opal (D) 5.17 58 60 - Doppelschalig Klar (A/H) 2.90 79 72 20 Doppelschalig Klar (A/A) 2.90 77 69 20 Doppelschalig Opal (A/O) 2.90 73 63 20 Doppelschalig Opal (A/D) 2.90 51 50 20 Dreischalig Klar (A/H/H) 1.70 71 63 22 Dreischalig Opal (A/O/O) 1.70 61 48 22 Vierschalig Klar (A/H/H/H) 1.28 64 52 23 Vierschalig Opal (A/H/O/H) 1.28 59 46 23 Polycarbonat Einschalig Heatstop opal (T) 5.17 49 59 - Heatstop PC Doppelschalig Klar (T/H) 2.90 44 51 20 Doppelschalig Opal (T/O) 2.90 41 45 20 Dreischalig Klar (T/H/H) 1.70 40 <td data-sheets-numberformat='{"1":2,"2":"0","3":1}' data-sheets-value='{"1":3,"3":44}' style="overflow:hidden;padding:0px 3px 0px | https://skylux.eu/de/products/skylux-160-ce-met-koepel-en-pvc-opstand-16-00-met-lm-motor-en-windvang-1500-x-1500-mm | https://skylux.eu/cdn/shop/files/Skylux-160deg-CE-met-koepel-en-pvc-opstand-1600-met-LM-motor-en-windvang-1500-x-1500-mm-RWA-systeem.jpg?v=1702980319&width=1600 | https://skylux.eu/cdn/shop/files/e5a82811-1bb0-48e4-a776-cacb59c7c092_2fbf6dbd-4310-44ec-aa6c-79c290ab8979.jpg?v=1688551101&width=1600 | //skylux.eu/cdn/shop/files/D_MH_Montageanleitung_Skylux_160_CE_LM.pdf?v=1503750771917917123 | //skylux.eu/cdn/shop/files/D_TD_Technische_Daten_Skylux_Skylux_160_CE_Elektrisch.pdf?v=10489854405570094672 | <style type="text/css" id="isPasted"> <!--td { border: 1px solid #cccccc; } br { mso-data-placement: same-cell; } --> </style> <table border="1" cellpadding="0" cellspacing="0" dir="ltr" style="table-layout:fixed;font-size:10pt;font-family:Arial;border-collapse:collapse;border:none;"><tbody> <tr style="height:20px;"> <td style="overflow:hidden;padding:0px 3px 0px 3px;vertical-align:bottom;"></td> <td style="overflow:hidden;padding:0px 3px 0px 3px;vertical-align:bottom;"></td> <td style="overflow:hidden;padding:0px 3px 0px 3px;vertical-align:bottom;"></td> <td data-sheets-value='{"1":2,"2":"Ut-waarde"}' style="overflow:hidden;padding:0px 3px 0px 3px;vertical-align:bottom;font-weight:bold;text-align:center;">Ut-Wert</td> <td data-sheets-value='{"1":2,"2":"LT-waarde"}' style="overflow:hidden;padding:0px 3px 0px 3px;vertical-align:bottom;font-weight:bold;text-align:center;">LT-Wert</td> <td data-sheets-value='{"1":2,"2":"g-waarde"}' style="overflow:hidden;padding:0px 3px 0px 3px;vertical-align:bottom;font-weight:bold;text-align:center;">g-Wert</td> <td data-sheets-value='{"1":2,"2":"Rw-waarde "}' style="overflow:hidden;padding:0px 3px 0px 3px;vertical-align:bottom;font-weight:bold;text-align:center;">Rw-waarde </td> </tr> <tr style="height:20px;"> <td style="overflow:hidden;padding:0px 3px 0px 3px;vertical-align:bottom;"></td> <td style="overflow:hidden;padding:0px 3px 0px 3px;vertical-align:bottom;"></td> <td style="overflow:hidden;padding:0px 3px 0px 3px;vertical-align:bottom;"></td> <td data-sheets-numberformat='{"1":2,"2":"0.00","3":1}' data-sheets-value='{"1":2,"2":"EN 1873 : 2014"}' style="overflow:hidden;padding:0px 3px 0px 3px;vertical-align:bottom;text-align:center;">EN 1873 : 2014</td> <td data-sheets-numberformat='{"1":2,"2":"0","3":1}' data-sheets-value='{"1":2,"2":"EN ISO 13468 EN 16153 EN 410"}' style="overflow:hidden;padding:0px 3px 0px 3px;vertical-align:bottom;text-align:center;">EN ISO 13468 EN 16153 EN 410</td> <td data-sheets-numberformat='{"1":2,"2":"0","3":1}' data-sheets-value='{"1":2,"2":"EN 410"}' style="overflow:hidden;padding:0px 3px 0px 3px;vertical-align:bottom;text-align:center;">EN 410</td> <td data-sheets-value='{"1":2,"2":"EN ISO 140-3\t\t"}' style="overflow:hidden;padding:0px 3px 0px 3px;vertical-align:bottom;text-align:center;">EN ISO 140-3 </td> </tr> <tr style="height:20px;"> <td data-sheets-value='{"1":2,"2":"Materiaal"}' style="border-bottom:1px solid #000000;overflow:hidden;padding:0px 3px 0px 3px;vertical-align:bottom;background-color:#000000;font-weight:bold;color:#ffffff;">Material</td> <td data-sheets-value='{"1":2,"2":"Wanden"}' style="border-bottom:1px solid #000000;overflow:hidden;padding:0px 3px 0px 3px;vertical-align:bottom;background-color:#000000;font-weight:bold;color:#ffffff;">Schalen</td> <td data-sheets-value='{"1":2,"2":"Schalen"}' style="border-bottom:1px solid #000000;overflow:hidden;padding:0px 3px 0px 3px;vertical-align:bottom;background-color:#000000;font-weight:bold;color:#ffffff;">Schalen</td> <td data-sheets-numberformat='{"1":2,"2":"0.00","3":1}' data-sheets-value='{"1":2,"2":"(W/m²K)\t"}' style="border-bottom:1px solid #000000;overflow:hidden;padding:0px 3px 0px 3px;vertical-align:bottom;background-color:#000000;font-weight:bold;color:#ffffff;text-align:center;">(W/m²K) </td> <td data-sheets-numberformat='{"1":2,"2":"0","3":1}' data-sheets-value='{"1":2,"2":"(%)"}' style="border-bottom:1px solid #000000;overflow:hidden;padding:0px 3px 0px 3px;vertical-align:bottom;background-color:#000000;font-weight:bold;color:#ffffff;text-align:center;">(%)</td> <td data-sheets-numberformat='{"1":2,"2":"0","3":1}' data-sheets-value='{"1":2,"2":"(%)"}' style="border-bottom:1px solid #000000;overflow:hidden;padding:0px 3px 0px 3px;vertical-align:bottom;background-color:#000000;font-weight:bold;color:#ffffff;text-align:center;">(%)</td> <td data-sheets-value='{"1":2,"2":"(dB)"}' style="border-bottom:1px solid #000000;overflow:hidden;padding:0px 3px 0px 3px;vertical-align:bottom;background-color:#000000;font-weight:bold;color:#ffffff;text-align:center;">(dB)</td> </tr> <tr style="height:20px;"> <td data-sheets-value='{"1":2,"2":"Acrylaat"}' style="border-left:1px solid #000000;overflow:hidden;padding:0px 3px 0px 3px;vertical-align:bottom;font-weight:bold;">Acryl</td> <td data-sheets-value='{"1":2,"2":"Enkelwandig"}' style="overflow:hidden;padding:0px 3px 0px 3px;vertical-align:bottom;font-weight:bold;">Einschalig</td> <td data-sheets-value='{"1":2,"2":"Helder (H)"}' style="border-right:1px solid #000000;overflow:hidden;padding:0px 3px 0px 3px;vertical-align:bottom;font-weight:bold;">Klar (H)</td> <td data-sheets-numberformat='{"1":2,"2":"0.00","3":1}' data-sheets-value='{"1":3,"3":5.17}' style="overflow:hidden;padding:0px 3px 0px 3px;vertical-align:bottom;text-align:center;">5.17</td> <td data-sheets-numberformat='{"1":2,"2":"0","3":1}' data-sheets-value='{"1":3,"3":90}' style="overflow:hidden;padding:0px 3px 0px 3px;vertical-align:bottom;text-align:center;">90</td> <td data-sheets-numberformat='{"1":2,"2":"0","3":1}' data-sheets-value='{"1":3,"3":87}' style="overflow:hidden;padding:0px 3px 0px 3px;vertical-align:bottom;text-align:center;">87</td> <td data-sheets-numberformat='{"1":2,"2":"0","3":1}' data-sheets-value='{"1":2,"2":"-"}' style="border-right:1px solid #000000;overflow:hidden;padding:0px 3px 0px 3px;vertical-align:bottom;text-align:center;">-</td> </tr> <tr style="height:20px;"> <td data-sheets-value='{"1":2,"2":"PMMA"}' style="border-left:1px solid #000000;overflow:hidden;padding:0px 3px 0px 3px;vertical-align:bottom;font-weight:bold;">PMMA</td> <td data-sheets-value='{"1":2,"2":"Enkelwandig"}' style="overflow:hidden;padding:0px 3px 0px 3px;vertical-align:bottom;font-weight:bold;">Einschalig</td> <td data-sheets-value='{"1":2,"2":"Opaal (O)"}' style="border-right:1px solid #000000;overflow:hidden;padding:0px 3px 0px 3px;vertical-align:bottom;font-weight:bold;">Opal (O)</td> <td data-sheets-numberformat='{"1":2,"2":"0.00","3":1}' data-sheets-value='{"1":3,"3":5.17}' style="overflow:hidden;padding:0px 3px 0px 3px;vertical-align:bottom;text-align:center;">5.17</td> <td data-sheets-numberformat='{"1":2,"2":"0","3":1}' data-sheets-value='{"1":3,"3":83}' style="overflow:hidden;padding:0px 3px 0px 3px;vertical-align:bottom;text-align:center;">83</td> <td data-sheets-numberformat='{"1":2,"2":"0","3":1}' data-sheets-value='{"1":3,"3":76}' style="overflow:hidden;padding:0px 3px 0px 3px;vertical-align:bottom;text-align:center;">76</td> <td data-sheets-numberformat='{"1":2,"2":"0","3":1}' data-sheets-value='{"1":2,"2":"-"}' style="border-right:1px solid #000000;overflow:hidden;padding:0px 3px 0px 3px;vertical-align:bottom;text-align:center;">-</td> </tr> <tr style="height:20px;"> <td style="border-left:1px solid #000000;overflow:hidden;padding:0px 3px 0px 3px;vertical-align:bottom;font-weight:bold;"></td> <td data-sheets-value='{"1":2,"2":"Dubbelwandig"}' style="overflow:hidden;padding:0px 3px 0px 3px;vertical-align:bottom;font-weight:bold;">Doppelschalig</td> <td data-sheets-value='{"1":2,"2":"Helder (H/H)"}' style="border-right:1px solid #000000;overflow:hidden;padding:0px 3px 0px 3px;vertical-align:bottom;font-weight:bold;">Klar (H/H)</td> <td data-sheets-numberformat='{"1":2,"2":"0.00","3":1}' data-sheets-value='{"1":3,"3":2.9}' style="overflow:hidden;padding:0px 3px 0px 3px;vertical-align:bottom;text-align:center;">2.90</td> <td data-sheets-numberformat='{"1":2,"2":"0","3":1}' data-sheets-value='{"1":3,"3":81}' style="overflow:hidden;padding:0px 3px 0px 3px;vertical-align:bottom;text-align:center;">81</td> <td data-sheets-numberformat='{"1":2,"2":"0","3":1}' data-sheets-value='{"1":3,"3":75}' style="overflow:hidden;padding:0px 3px 0px 3px;vertical-align:bottom;text-align:center;">75</td> <td data-sheets-numberformat='{"1":2,"2":"0","3":1}' data-sheets-value='{"1":3,"3":20}' style="border-right:1px solid #000000;overflow:hidden;padding:0px 3px 0px 3px;vertical-align:bottom;text-align:center;">20</td> </tr> <tr style="height:20px;"> <td style="border-left:1px solid #000000;overflow:hidden;padding:0px 3px 0px 3px;vertical-align:bottom;font-weight:bold;"></td> <td data-sheets-value='{"1":2,"2":"Dubbelwandig"}' style="overflow:hidden;padding:0px 3px 0px 3px;vertical-align:bottom;font-weight:bold;">Doppelschalig</td> <td data-sheets-value='{"1":2,"2":"Opaal (O/O)"}' style="border-right:1px solid #000000;overflow:hidden;padding:0px 3px 0px 3px;vertical-align:bottom;font-weight:bold;">Opal (O/O)</td> <td data-sheets-numberformat='{"1":2,"2":"0.00","3":1}' data-sheets-value='{"1":3,"3":2.9}' style="overflow:hidden;padding:0px 3px 0px 3px;vertical-align:bottom;text-align:center;">2.90</td> <td data-sheets-numberformat='{"1":2,"2":"0","3":1}' data-sheets-value='{"1":3,"3":69}' style="overflow:hidden;padding:0px 3px 0px 3px;vertical-align:bottom;text-align:center;">69</td> <td data-sheets-numberformat='{"1":2,"2":"0","3":1}' data-sheets-value='{"1":3,"3":58}' style="overflow:hidden;padding:0px 3px 0px 3px;vertical-align:bottom;text-align:center;">58</td> <td data-sheets-numberformat='{"1":2,"2":"0","3":1}' data-sheets-value='{"1":3,"3":20}' style="border-right:1px solid #000000;overflow:hidden;padding:0px 3px 0px 3px;vertical-align:bottom;text-align:center;">20</td> </tr> <tr style="height:20px;"> <td style="border-left:1px solid #000000;overflow:hidden;padding:0px 3px 0px 3px;vertical-align:bottom;font-weight:bold;"></td> <td data-sheets-value='{"1":2,"2":"Driewandig"}' style="overflow:hidden;padding:0px 3px 0px 3px;vertical-align:bottom;font-weight:bold;">Dreischalig</td> <td data-sheets-value='{"1":2,"2":"Helder (H/H/H)"}' style="border-right:1px solid #000000;overflow:hidden;padding:0px 3px 0px 3px;vertical-align:bottom;font-weight:bold;">Klar (H/H/H)</td> <td data-sheets-numberformat='{"1":2,"2":"0.00","3":1}' data-sheets-value='{"1":3,"3":1.7}' style="overflow:hidden;padding:0px 3px 0px 3px;vertical-align:bottom;text-align:center;">1.70</td> <td data-sheets-numberformat='{"1":2,"2":"0","3":1}' data-sheets-value='{"1":3,"3":73}' style="overflow:hidden;padding:0px 3px 0px 3px;vertical-align:bottom;text-align:center;">73</td> <td data-sheets-numberformat='{"1":2,"2":"0","3":1}' data-sheets-value='{"1":3,"3":65}' style="overflow:hidden;padding:0px 3px 0px 3px;vertical-align:bottom;text-align:center;">65</td> <td data-sheets-numberformat='{"1":2,"2":"0","3":1}' data-sheets-value='{"1":3,"3":22}' style="border-right:1px solid #000000;overflow:hidden;padding:0px 3px 0px 3px;vertical-align:bottom;text-align:center;">22</td> </tr> <tr style="height:20px;"> <td style="border-left:1px solid #000000;overflow:hidden;padding:0px 3px 0px 3px;vertical-align:bottom;font-weight:bold;"></td> <td data-sheets-value='{"1":2,"2":"Driewandig"}' style="overflow:hidden;padding:0px 3px 0px 3px;vertical-align:bottom;font-weight:bold;">Dreischalig</td> <td data-sheets-value='{"1":2,"2":"Opaal (O/H/O)"}' style="border-right:1px solid #000000;overflow:hidden;padding:0px 3px 0px 3px;vertical-align:bottom;font-weight:bold;">Opal (O/H/O)</td> <td data-sheets-numberformat='{"1":2,"2":"0.00","3":1}' data-sheets-value='{"1":3,"3":1.7}' style="overflow:hidden;padding:0px 3px 0px 3px;vertical-align:bottom;text-align:center;">1.70</td> <td data-sheets-numberformat='{"1":2,"2":"0","3":1}' data-sheets-value='{"1":3,"3":62}' style="overflow:hidden;padding:0px 3px 0px 3px;vertical-align:bottom;text-align:center;">62</td> <td data-sheets-numberformat='{"1":2,"2":"0","3":1}' data-sheets-value='{"1":3,"3":51}' style="overflow:hidden;padding:0px 3px 0px 3px;vertical-align:bottom;text-align:center;">51</td> <td data-sheets-numberformat='{"1":2,"2":"0","3":1}' data-sheets-value='{"1":3,"3":22}' style="border-right:1px solid #000000;overflow:hidden;padding:0px 3px 0px 3px;vertical-align:bottom;text-align:center;">22</td> </tr> <tr style="height:20px;"> <td style="border-left:1px solid #000000;overflow:hidden;padding:0px 3px 0px 3px;vertical-align:bottom;font-weight:bold;"></td> <td data-sheets-value='{"1":2,"2":"Vierwandig"}' style="overflow:hidden;padding:0px 3px 0px 3px;vertical-align:bottom;font-weight:bold;">Vierschalig</td> <td data-sheets-value='{"1":2,"2":"Helder (H/H/H/H)"}' style="border-right:1px solid #000000;overflow:hidden;padding:0px 3px 0px 3px;vertical-align:bottom;font-weight:bold;">Klar (H/H/H/H)</td> <td data-sheets-numberformat='{"1":2,"2":"0.00","3":1}' data-sheets-value='{"1":3,"3":1.28}' style="overflow:hidden;padding:0px 3px 0px 3px;vertical-align:bottom;text-align:center;">1.28</td> <td data-sheets-numberformat='{"1":2,"2":"0","3":1}' data-sheets-value='{"1":3,"3":64}' style="overflow:hidden;padding:0px 3px 0px 3px;vertical-align:bottom;text-align:center;">64</td> <td data-sheets-numberformat='{"1":2,"2":"0","3":1}' data-sheets-value='{"1":3,"3":54}' style="overflow:hidden;padding:0px 3px 0px 3px;vertical-align:bottom;text-align:center;">54</td> <td data-sheets-numberformat='{"1":2,"2":"0","3":1}' data-sheets-value='{"1":3,"3":23}' style="border-right:1px solid #000000;overflow:hidden;padding:0px 3px 0px 3px;vertical-align:bottom;text-align:center;">23</td> </tr> <tr style="height:20px;"> <td style="border-bottom:1px solid #000000;border-left:1px solid #000000;overflow:hidden;padding:0px 3px 0px 3px;vertical-align:bottom;"></td> <td data-sheets-value='{"1":2,"2":"Vierwandig"}' style="border-bottom:1px solid #000000;overflow:hidden;padding:0px 3px 0px 3px;vertical-align:bottom;font-weight:bold;">Vierschalig</td> <td data-sheets-value='{"1":2,"2":"Opaal (H/H/O/H)"}' style="border-right:1px solid #000000;border-bottom:1px solid #000000;overflow:hidden;padding:0px 3px 0px 3px;vertical-align:bottom;font-weight:bold;">Opal (H/H/O/H)</td> <td data-sheets-numberformat='{"1":2,"2":"0.00","3":1}' data-sheets-value='{"1":3,"3":1.28}' style="border-bottom:1px solid #000000;overflow:hidden;padding:0px 3px 0px 3px;vertical-align:bottom;text-align:center;">1.28</td> <td data-sheets-numberformat='{"1":2,"2":"0","3":1}' data-sheets-value='{"1":3,"3":59}' style="border-bottom:1px solid #000000;overflow:hidden;padding:0px 3px 0px 3px;vertical-align:bottom;text-align:center;">59</td> <td data-sheets-numberformat='{"1":2,"2":"0","3":1}' data-sheets-value='{"1":3,"3":48}' style="border-bottom:1px solid #000000;overflow:hidden;padding:0px 3px 0px 3px;vertical-align:bottom;text-align:center;">48</td> <td data-sheets-numberformat='{"1":2,"2":"0","3":1}' data-sheets-value='{"1":3,"3":23}' style="border-right:1px solid #000000;border-bottom:1px solid #000000;overflow:hidden;padding:0px 3px 0px 3px;vertical-align:bottom;text-align:center;">23</td> </tr> <tr style="height:20px;"> <td data-sheets-value='{"1":2,"2":"Polycarbonaat "}' style="border-left:1px solid #000000;overflow:hidden;padding:0px 3px 0px 3px;vertical-align:bottom;font-weight:bold;">Polycarbonaat </td> <td data-sheets-value='{"1":2,"2":"Enkelwandig"}' style="overflow:hidden;padding:0px 3px 0px 3px;vertical-align:bottom;font-weight:bold;">Einschalig</td> <td data-sheets-value='{"1":2,"2":"Helder (A)"}' style="border-right:1px solid #000000;overflow:hidden;padding:0px 3px 0px 3px;vertical-align:bottom;font-weight:bold;">Klar (A)</td> <td data-sheets-numberformat='{"1":2,"2":"0.00","3":1}' data-sheets-value='{"1":3,"3":5.17}' style="overflow:hidden;padding:0px 3px 0px 3px;vertical-align:bottom;text-align:center;">5.17</td> <td data-sheets-numberformat='{"1":2,"2":"0","3":1}' data-sheets-value='{"1":3,"3":88}' style="overflow:hidden;padding:0px 3px 0px 3px;vertical-align:bottom;text-align:center;">88</td> <td data-sheets-numberformat='{"1":2,"2":"0","3":1}' data-sheets-value='{"1":3,"3":83}' style="overflow:hidden;padding:0px 3px 0px 3px;vertical-align:bottom;text-align:center;">83</td> <td data-sheets-numberformat='{"1":2,"2":"0","3":1}' data-sheets-value='{"1":2,"2":"-"}' style="border-right:1px solid #000000;overflow:hidden;padding:0px 3px 0px 3px;vertical-align:bottom;text-align:center;">-</td> </tr> <tr style="height:20px;"> <td data-sheets-value='{"1":2,"2":"PC"}' style="border-left:1px solid #000000;overflow:hidden;padding:0px 3px 0px 3px;vertical-align:bottom;font-weight:bold;">PC</td> <td data-sheets-value='{"1":2,"2":"Enkelwandig"}' style="overflow:hidden;padding:0px 3px 0px 3px;vertical-align:bottom;font-weight:bold;">Einschalig</td> <td data-sheets-value='{"1":2,"2":"Opaal (D)"}' style="border-right:1px solid #000000;overflow:hidden;padding:0px 3px 0px 3px;vertical-align:bottom;font-weight:bold;">Opal (D)</td> <td data-sheets-numberformat='{"1":2,"2":"0.00","3":1}' data-sheets-value='{"1":3,"3":5.17}' style="overflow:hidden;padding:0px 3px 0px 3px;vertical-align:bottom;text-align:center;">5.17</td> <td data-sheets-numberformat='{"1":2,"2":"0","3":1}' data-sheets-value='{"1":3,"3":58}' style="overflow:hidden;padding:0px 3px 0px 3px;vertical-align:bottom;text-align:center;">58</td> <td data-sheets-numberformat='{"1":2,"2":"0","3":1}' data-sheets-value='{"1":3,"3":60}' style="overflow:hidden;padding:0px 3px 0px 3px;vertical-align:bottom;text-align:center;">60</td> <td data-sheets-numberformat='{"1":2,"2":"0","3":1}' data-sheets-value='{"1":2,"2":"-"}' style="border-right:1px solid #000000;overflow:hidden;padding:0px 3px 0px 3px;vertical-align:bottom;text-align:center;">-</td> </tr> <tr style="height:20px;"> <td style="border-left:1px solid #000000;overflow:hidden;padding:0px 3px 0px 3px;vertical-align:bottom;font-weight:bold;"></td> <td data-sheets-value='{"1":2,"2":"Dubbelwandig"}' style="overflow:hidden;padding:0px 3px 0px 3px;vertical-align:bottom;font-weight:bold;">Doppelschalig</td> <td data-sheets-value='{"1":2,"2":"Helder (A/H)"}' style="border-right:1px solid #000000;overflow:hidden;padding:0px 3px 0px 3px;vertical-align:bottom;font-weight:bold;">Klar (A/H)</td> <td data-sheets-numberformat='{"1":2,"2":"0.00","3":1}' data-sheets-value='{"1":3,"3":2.9}' style="overflow:hidden;padding:0px 3px 0px 3px;vertical-align:bottom;text-align:center;">2.90</td> <td data-sheets-numberformat='{"1":2,"2":"0","3":1}' data-sheets-value='{"1":3,"3":79}' style="overflow:hidden;padding:0px 3px 0px 3px;vertical-align:bottom;text-align:center;">79</td> <td data-sheets-numberformat='{"1":2,"2":"0","3":1}' data-sheets-value='{"1":3,"3":72}' style="overflow:hidden;padding:0px 3px 0px 3px;vertical-align:bottom;text-align:center;">72</td> <td data-sheets-numberformat='{"1":2,"2":"0","3":1}' data-sheets-value='{"1":3,"3":20}' style="border-right:1px solid #000000;overflow:hidden;padding:0px 3px 0px 3px;vertical-align:bottom;text-align:center;">20</td> </tr> <tr style="height:20px;"> <td style="border-left:1px solid #000000;overflow:hidden;padding:0px 3px 0px 3px;vertical-align:bottom;font-weight:bold;"></td> <td data-sheets-value='{"1":2,"2":"Dubbelwandig"}' style="overflow:hidden;padding:0px 3px 0px 3px;vertical-align:bottom;font-weight:bold;">Doppelschalig</td> <td data-sheets-value='{"1":2,"2":"Helder (A/A)"}' style="border-right:1px solid #000000;overflow:hidden;padding:0px 3px 0px 3px;vertical-align:bottom;font-weight:bold;">Klar (A/A)</td> <td data-sheets-numberformat='{"1":2,"2":"0.00","3":1}' data-sheets-value='{"1":3,"3":2.9}' style="overflow:hidden;padding:0px 3px 0px 3px;vertical-align:bottom;text-align:center;">2.90</td> <td data-sheets-numberformat='{"1":2,"2":"0","3":1}' data-sheets-value='{"1":3,"3":77}' style="overflow:hidden;padding:0px 3px 0px 3px;vertical-align:bottom;text-align:center;">77</td> <td data-sheets-numberformat='{"1":2,"2":"0","3":1}' data-sheets-value='{"1":3,"3":69}' style="overflow:hidden;padding:0px 3px 0px 3px;vertical-align:bottom;text-align:center;">69</td> <td data-sheets-numberformat='{"1":2,"2":"0","3":1}' data-sheets-value='{"1":3,"3":20}' style="border-right:1px solid #000000;overflow:hidden;padding:0px 3px 0px 3px;vertical-align:bottom;text-align:center;">20</td> </tr> <tr style="height:20px;"> <td style="border-left:1px solid #000000;overflow:hidden;padding:0px 3px 0px 3px;vertical-align:bottom;font-weight:bold;"></td> <td data-sheets-value='{"1":2,"2":"Dubbelwandig"}' style="overflow:hidden;padding:0px 3px 0px 3px;vertical-align:bottom;font-weight:bold;">Doppelschalig</td> <td data-sheets-value='{"1":2,"2":"Opaal (A/O)"}' style="border-right:1px solid #000000;overflow:hidden;padding:0px 3px 0px 3px;vertical-align:bottom;font-weight:bold;">Opal (A/O)</td> <td data-sheets-numberformat='{"1":2,"2":"0.00","3":1}' data-sheets-value='{"1":3,"3":2.9}' style="overflow:hidden;padding:0px 3px 0px 3px;vertical-align:bottom;text-align:center;">2.90</td> <td data-sheets-numberformat='{"1":2,"2":"0","3":1}' data-sheets-value='{"1":3,"3":73}' style="overflow:hidden;padding:0px 3px 0px 3px;vertical-align:bottom;text-align:center;">73</td> <td data-sheets-numberformat='{"1":2,"2":"0","3":1}' data-sheets-value='{"1":3,"3":63}' style="overflow:hidden;padding:0px 3px 0px 3px;vertical-align:bottom;text-align:center;">63</td> <td data-sheets-numberformat='{"1":2,"2":"0","3":1}' data-sheets-value='{"1":3,"3":20}' style="border-right:1px solid #000000;overflow:hidden;padding:0px 3px 0px 3px;vertical-align:bottom;text-align:center;">20</td> </tr> <tr style="height:20px;"> <td style="border-left:1px solid #000000;overflow:hidden;padding:0px 3px 0px 3px;vertical-align:bottom;font-weight:bold;"></td> <td data-sheets-value='{"1":2,"2":"Dubbelwandig"}' style="overflow:hidden;padding:0px 3px 0px 3px;vertical-align:bottom;font-weight:bold;">Doppelschalig</td> <td data-sheets-value='{"1":2,"2":"Opaal (A/D)"}' style="border-right:1px solid #000000;overflow:hidden;padding:0px 3px 0px 3px;vertical-align:bottom;font-weight:bold;">Opal (A/D)</td> <td data-sheets-numberformat='{"1":2,"2":"0.00","3":1}' data-sheets-value='{"1":3,"3":2.9}' style="overflow:hidden;padding:0px 3px 0px 3px;vertical-align:bottom;text-align:center;">2.90</td> <td data-sheets-numberformat='{"1":2,"2":"0","3":1}' data-sheets-value='{"1":3,"3":51}' style="overflow:hidden;padding:0px 3px 0px 3px;vertical-align:bottom;text-align:center;">51</td> <td data-sheets-numberformat='{"1":2,"2":"0","3":1}' data-sheets-value='{"1":3,"3":50}' style="overflow:hidden;padding:0px 3px 0px 3px;vertical-align:bottom;text-align:center;">50</td> <td data-sheets-numberformat='{"1":2,"2":"0","3":1}' data-sheets-value='{"1":3,"3":20}' style="border-right:1px solid #000000;overflow:hidden;padding:0px 3px 0px 3px;vertical-align:bottom;text-align:center;">20</td> </tr> <tr style="height:20px;"> <td style="border-left:1px solid #000000;overflow:hidden;padding:0px 3px 0px 3px;vertical-align:bottom;font-weight:bold;"></td> <td data-sheets-value='{"1":2,"2":"Driewandig"}' style="overflow:hidden;padding:0px 3px 0px 3px;vertical-align:bottom;font-weight:bold;">Dreischalig</td> <td data-sheets-value='{"1":2,"2":"Helder (A/H/H)"}' style="border-right:1px solid #000000;overflow:hidden;padding:0px 3px 0px 3px;vertical-align:bottom;font-weight:bold;">Klar (A/H/H)</td> <td data-sheets-numberformat='{"1":2,"2":"0.00","3":1}' data-sheets-value='{"1":3,"3":1.7}' style="overflow:hidden;padding:0px 3px 0px 3px;vertical-align:bottom;text-align:center;">1.70</td> <td data-sheets-numberformat='{"1":2,"2":"0","3":1}' data-sheets-value='{"1":3,"3":71}' style="overflow:hidden;padding:0px 3px 0px 3px;vertical-align:bottom;text-align:center;">71</td> <td data-sheets-numberformat='{"1":2,"2":"0","3":1}' data-sheets-value='{"1":3,"3":63}' style="overflow:hidden;padding:0px 3px 0px 3px;vertical-align:bottom;text-align:center;">63</td> <td data-sheets-numberformat='{"1":2,"2":"0","3":1}' data-sheets-value='{"1":3,"3":22}' style="border-right:1px solid #000000;overflow:hidden;padding:0px 3px 0px 3px;vertical-align:bottom;text-align:center;">22</td> </tr> <tr style="height:20px;"> <td style="border-left:1px solid #000000;overflow:hidden;padding:0px 3px 0px 3px;vertical-align:bottom;font-weight:bold;"></td> <td data-sheets-value='{"1":2,"2":"Driewandig"}' style="overflow:hidden;padding:0px 3px 0px 3px;vertical-align:bottom;font-weight:bold;">Dreischalig</td> <td data-sheets-value='{"1":2,"2":"Opaal (A/O/O)"}' style="border-right:1px solid #000000;overflow:hidden;padding:0px 3px 0px 3px;vertical-align:bottom;font-weight:bold;">Opal (A/O/O)</td> <td data-sheets-numberformat='{"1":2,"2":"0.00","3":1}' data-sheets-value='{"1":3,"3":1.7}' style="overflow:hidden;padding:0px 3px 0px 3px;vertical-align:bottom;text-align:center;">1.70</td> <td data-sheets-numberformat='{"1":2,"2":"0","3":1}' data-sheets-value='{"1":3,"3":61}' style="overflow:hidden;padding:0px 3px 0px 3px;vertical-align:bottom;text-align:center;">61</td> <td data-sheets-numberformat='{"1":2,"2":"0","3":1}' data-sheets-value='{"1":3,"3":48}' style="overflow:hidden;padding:0px 3px 0px 3px;vertical-align:bottom;text-align:center;">48</td> <td data-sheets-numberformat='{"1":2,"2":"0","3":1}' data-sheets-value='{"1":3,"3":22}' style="border-right:1px solid #000000;overflow:hidden;padding:0px 3px 0px 3px;vertical-align:bottom;text-align:center;">22</td> </tr> <tr style="height:20px;"> <td style="border-left:1px solid #000000;overflow:hidden;padding:0px 3px 0px 3px;vertical-align:bottom;font-weight:bold;"></td> <td data-sheets-value='{"1":2,"2":"Vierwandig"}' style="overflow:hidden;padding:0px 3px 0px 3px;vertical-align:bottom;font-weight:bold;">Vierschalig</td> <td data-sheets-value='{"1":2,"2":"Helder (A/H/H/H)"}' style="border-right:1px solid #000000;overflow:hidden;padding:0px 3px 0px 3px;vertical-align:bottom;font-weight:bold;">Klar (A/H/H/H)</td> <td data-sheets-numberformat='{"1":2,"2":"0.00","3":1}' data-sheets-value='{"1":3,"3":1.28}' style="overflow:hidden;padding:0px 3px 0px 3px;vertical-align:bottom;text-align:center;">1.28</td> <td data-sheets-numberformat='{"1":2,"2":"0","3":1}' data-sheets-value='{"1":3,"3":64}' style="overflow:hidden;padding:0px 3px 0px 3px;vertical-align:bottom;text-align:center;">64</td> <td data-sheets-numberformat='{"1":2,"2":"0","3":1}' data-sheets-value='{"1":3,"3":52}' style="overflow:hidden;padding:0px 3px 0px 3px;vertical-align:bottom;text-align:center;">52</td> <td data-sheets-numberformat='{"1":2,"2":"0","3":1}' data-sheets-value='{"1":3,"3":23}' style="border-right:1px solid #000000;overflow:hidden;padding:0px 3px 0px 3px;vertical-align:bottom;text-align:center;">23</td> </tr> <tr style="height:20px;"> <td style="border-bottom:1px solid #000000;border-left:1px solid #000000;overflow:hidden;padding:0px 3px 0px 3px;vertical-align:bottom;"></td> <td data-sheets-value='{"1":2,"2":"Vierwandig"}' style="border-bottom:1px solid #000000;overflow:hidden;padding:0px 3px 0px 3px;vertical-align:bottom;font-weight:bold;">Vierschalig</td> <td data-sheets-value='{"1":2,"2":"Opaal (A/H/O/H)"}' style="border-right:1px solid #000000;border-bottom:1px solid #000000;overflow:hidden;padding:0px 3px 0px 3px;vertical-align:bottom;font-weight:bold;">Opal (A/H/O/H)</td> <td data-sheets-numberformat='{"1":2,"2":"0.00","3":1}' data-sheets-value='{"1":3,"3":1.28}' style="border-bottom:1px solid #000000;overflow:hidden;padding:0px 3px 0px 3px;vertical-align:bottom;text-align:center;">1.28</td> <td data-sheets-numberformat='{"1":2,"2":"0","3":1}' data-sheets-value='{"1":3,"3":59}' style="border-bottom:1px solid #000000;overflow:hidden;padding:0px 3px 0px 3px;vertical-align:bottom;text-align:center;">59</td> <td data-sheets-numberformat='{"1":2,"2":"0","3":1}' data-sheets-value='{"1":3,"3":46}' style="border-bottom:1px solid #000000;overflow:hidden;padding:0px 3px 0px 3px;vertical-align:bottom;text-align:center;">46</td> <td data-sheets-numberformat='{"1":2,"2":"0","3":1}' data-sheets-value='{"1":3,"3":23}' style="border-right:1px solid #000000;border-bottom:1px solid #000000;overflow:hidden;padding:0px 3px 0px 3px;vertical-align:bottom;text-align:center;">23</td> </tr> <tr style="height:20px;"> <td data-sheets-value='{"1":2,"2":"Polycarbonaat"}' style="border-left:1px solid #000000;overflow:hidden;padding:0px 3px 0px 3px;vertical-align:bottom;font-weight:bold;">Polycarbonat</td> <td data-sheets-value='{"1":2,"2":"Enkelwandig"}' style="overflow:hidden;padding:0px 3px 0px 3px;vertical-align:bottom;font-weight:bold;">Einschalig</td> <td data-sheets-value='{"1":2,"2":"Heatstop Opaal (T)"}' style="border-right:1px solid #000000;overflow:hidden;padding:0px 3px 0px 3px;vertical-align:bottom;font-weight:bold;">Heatstop opal (T)</td> <td data-sheets-numberformat='{"1":2,"2":"0.00","3":1}' data-sheets-value='{"1":3,"3":5.17}' style="overflow:hidden;padding:0px 3px 0px 3px;vertical-align:bottom;text-align:center;">5.17</td> <td data-sheets-numberformat='{"1":2,"2":"0","3":1}' data-sheets-value='{"1":3,"3":49}' style="overflow:hidden;padding:0px 3px 0px 3px;vertical-align:bottom;text-align:center;">49</td> <td data-sheets-numberformat='{"1":2,"2":"0","3":1}' data-sheets-value='{"1":3,"3":59}' style="overflow:hidden;padding:0px 3px 0px 3px;vertical-align:bottom;text-align:center;">59</td> <td data-sheets-numberformat='{"1":2,"2":"0","3":1}' data-sheets-value='{"1":2,"2":"-"}' style="border-right:1px solid #000000;overflow:hidden;padding:0px 3px 0px 3px;vertical-align:bottom;text-align:center;">-</td> </tr> <tr style="height:20px;"> <td data-sheets-value='{"1":2,"2":"Heatstop PC"}' style="border-left:1px solid #000000;overflow:hidden;padding:0px 3px 0px 3px;vertical-align:bottom;font-weight:bold;">Heatstop PC</td> <td data-sheets-value='{"1":2,"2":"Dubbelwandig"}' style="overflow:hidden;padding:0px 3px 0px 3px;vertical-align:bottom;font-weight:bold;">Doppelschalig</td> <td data-sheets-value='{"1":2,"2":"Helder (T/H)"}' style="border-right:1px solid #000000;overflow:hidden;padding:0px 3px 0px 3px;vertical-align:bottom;font-weight:bold;">Klar (T/H)</td> <td data-sheets-numberformat='{"1":2,"2":"0.00","3":1}' data-sheets-value='{"1":3,"3":2.9}' style="overflow:hidden;padding:0px 3px 0px 3px;vertical-align:bottom;text-align:center;">2.90</td> <td data-sheets-numberformat='{"1":2,"2":"0","3":1}' data-sheets-value='{"1":3,"3":44}' style="overflow:hidden;padding:0px 3px 0px 3px;vertical-align:bottom;text-align:center;">44</td> <td data-sheets-numberformat='{"1":2,"2":"0","3":1}' data-sheets-value='{"1":3,"3":51}' style="overflow:hidden;padding:0px 3px 0px 3px;vertical-align:bottom;text-align:center;">51</td> <td data-sheets-numberformat='{"1":2,"2":"0","3":1}' data-sheets-value='{"1":3,"3":20}' style="border-right:1px solid #000000;overflow:hidden;padding:0px 3px 0px 3px;vertical-align:bottom;text-align:center;">20</td> </tr> <tr style="height:20px;"> <td style="border-left:1px solid #000000;overflow:hidden;padding:0px 3px 0px 3px;vertical-align:bottom;font-weight:bold;"></td> <td data-sheets-value='{"1":2,"2":"Dubbelwandig"}' style="overflow:hidden;padding:0px 3px 0px 3px;vertical-align:bottom;font-weight:bold;">Doppelschalig</td> <td data-sheets-value='{"1":2,"2":"Opaal (T/O)"}' style="border-right:1px solid #000000;overflow:hidden;padding:0px 3px 0px 3px;vertical-align:bottom;font-weight:bold;">Opal (T/O)</td> <td data-sheets-numberformat='{"1":2,"2":"0.00","3":1}' data-sheets-value='{"1":3,"3":2.9}' style="overflow:hidden;padding:0px 3px 0px 3px;vertical-align:bottom;text-align:center;">2.90</td> <td data-sheets-numberformat='{"1":2,"2":"0","3":1}' data-sheets-value='{"1":3,"3":41}' style="overflow:hidden;padding:0px 3px 0px 3px;vertical-align:bottom;text-align:center;">41</td> <td data-sheets-numberformat='{"1":2,"2":"0","3":1}' data-sheets-value='{"1":3,"3":45}' style="overflow:hidden;padding:0px 3px 0px 3px;vertical-align:bottom;text-align:center;">45</td> <td data-sheets-numberformat='{"1":2,"2":"0","3":1}' data-sheets-value='{"1":3,"3":20}' style="border-right:1px solid #000000;overflow:hidden;padding:0px 3px 0px 3px;vertical-align:bottom;text-align:center;">20</td> </tr> <tr style="height:20px;"> <td style="border-left:1px solid #000000;overflow:hidden;padding:0px 3px 0px 3px;vertical-align:bottom;font-weight:bold;"></td> <td data-sheets-value='{"1":2,"2":"Driewandig"}' style="overflow:hidden;padding:0px 3px 0px 3px;vertical-align:bott | skylux-160-ce-met-koepel-en-pvc-opstand-16-00-met-lm-motor-en-windvang-1500-x-1500-mm | 8586029629773 | 46872346853709
Rauch- und Wärmeabzug (RWA) | RWA-System | Skylux | Skylux 160° CE mit Kuppel und PVC-Aufsatzkranz 16/00 mit LM-Motor und Windfang 1550 x 1550 mm |  | 50393 | 5412970503934 | 5526.1 | Ja | 30-45 | 89.95 | 1550 x 1550 mm | 1550 | 1550 |  | PCV 16/00 (16 cm hoch & Dachöffnung = Tageslichtmaß) | Quadratisch | 5.17 W/m²K - 1.28 W/m²K | 87% - 32% | 90% - 32% | 20dB - 23dB | 160° CE (für Industrie) | Lichtkuppel | mit Windfang | E | Einzelmotor | Maximal ist eine vierschalige Lichtkuppel für dieses Produkt möglich | Ut-Wert LT-Wert g-Wert Rw-waarde EN 1873 : 2014 EN ISO 13468 EN 16153 EN 410 EN 410 EN ISO 140-3 Material Schalen Schalen (W/m²K) (%) (%) (dB) Acryl Einschalig Klar (H) 5.17 90 87 - PMMA Einschalig Opal (O) 5.17 83 76 - Doppelschalig Klar (H/H) 2.90 81 75 20 Doppelschalig Opal (O/O) 2.90 69 58 20 Dreischalig Klar (H/H/H) 1.70 73 65 22 Dreischalig Opal (O/H/O) 1.70 62 51 22 Vierschalig Klar (H/H/H/H) 1.28 64 54 23 Vierschalig Opal (H/H/O/H) 1.28 59 48 23 Polycarbonaat Einschalig Klar (A) 5.17 88 83 - PC Einschalig Opal (D) 5.17 58 60 - Doppelschalig Klar (A/H) 2.90 79 72 20 Doppelschalig Klar (A/A) 2.90 77 69 20 Doppelschalig Opal (A/O) 2.90 73 63 20 Doppelschalig Opal (A/D) 2.90 51 50 20 Dreischalig Klar (A/H/H) 1.70 71 63 22 Dreischalig Opal (A/O/O) 1.70 61 48 22 Vierschalig Klar (A/H/H/H) 1.28 64 52 23 Vierschalig Opal (A/H/O/H) 1.28 59 46 23 Polycarbonat Einschalig Heatstop opal (T) 5.17 49 59 - Heatstop PC Doppelschalig Klar (T/H) 2.90 44 51 20 Doppelschalig Opal (T/O) 2.90 41 45 20 Dreischalig Klar (T/H/H) 1.70 40 <td data-sheets-numberformat='{"1":2,"2":"0","3":1}' data-sheets-value='{"1":3,"3":44}' style="overflow:hidden;padding:0px 3px 0px | https://skylux.eu/de/products/skylux-160-ce-met-koepel-en-pvc-opstand-16-00-met-lm-motor-en-windvang-1550-x-1550-mm | https://skylux.eu/cdn/shop/files/Skylux-160deg-CE-met-koepel-en-pvc-opstand-1600-met-LM-motor-en-windvang-1550-x-1550-mm-RWA-systeem.jpg?v=1702980325&width=1600 | https://skylux.eu/cdn/shop/files/e5a82811-1bb0-48e4-a776-cacb59c7c092_7e5d8b28-6be6-4275-8e33-694ea318832a.jpg?v=1688551102&width=1600 | //skylux.eu/cdn/shop/files/D_MH_Montageanleitung_Skylux_160_CE_LM.pdf?v=1503750771917917123 | //skylux.eu/cdn/shop/files/D_TD_Technische_Daten_Skylux_Skylux_160_CE_Elektrisch.pdf?v=10489854405570094672 | <style type="text/css" id="isPasted"> <!--td { border: 1px solid #cccccc; } br { mso-data-placement: same-cell; } --> </style> <table border="1" cellpadding="0" cellspacing="0" dir="ltr" style="table-layout:fixed;font-size:10pt;font-family:Arial;border-collapse:collapse;border:none;"><tbody> <tr style="height:20px;"> <td style="overflow:hidden;padding:0px 3px 0px 3px;vertical-align:bottom;"></td> <td style="overflow:hidden;padding:0px 3px 0px 3px;vertical-align:bottom;"></td> <td style="overflow:hidden;padding:0px 3px 0px 3px;vertical-align:bottom;"></td> <td data-sheets-value='{"1":2,"2":"Ut-waarde"}' style="overflow:hidden;padding:0px 3px 0px 3px;vertical-align:bottom;font-weight:bold;text-align:center;">Ut-Wert</td> <td data-sheets-value='{"1":2,"2":"LT-waarde"}' style="overflow:hidden;padding:0px 3px 0px 3px;vertical-align:bottom;font-weight:bold;text-align:center;">LT-Wert</td> <td data-sheets-value='{"1":2,"2":"g-waarde"}' style="overflow:hidden;padding:0px 3px 0px 3px;vertical-align:bottom;font-weight:bold;text-align:center;">g-Wert</td> <td data-sheets-value='{"1":2,"2":"Rw-waarde "}' style="overflow:hidden;padding:0px 3px 0px 3px;vertical-align:bottom;font-weight:bold;text-align:center;">Rw-waarde </td> </tr> <tr style="height:20px;"> <td style="overflow:hidden;padding:0px 3px 0px 3px;vertical-align:bottom;"></td> <td style="overflow:hidden;padding:0px 3px 0px 3px;vertical-align:bottom;"></td> <td style="overflow:hidden;padding:0px 3px 0px 3px;vertical-align:bottom;"></td> <td data-sheets-numberformat='{"1":2,"2":"0.00","3":1}' data-sheets-value='{"1":2,"2":"EN 1873 : 2014"}' style="overflow:hidden;padding:0px 3px 0px 3px;vertical-align:bottom;text-align:center;">EN 1873 : 2014</td> <td data-sheets-numberformat='{"1":2,"2":"0","3":1}' data-sheets-value='{"1":2,"2":"EN ISO 13468 EN 16153 EN 410"}' style="overflow:hidden;padding:0px 3px 0px 3px;vertical-align:bottom;text-align:center;">EN ISO 13468 EN 16153 EN 410</td> <td data-sheets-numberformat='{"1":2,"2":"0","3":1}' data-sheets-value='{"1":2,"2":"EN 410"}' style="overflow:hidden;padding:0px 3px 0px 3px;vertical-align:bottom;text-align:center;">EN 410</td> <td data-sheets-value='{"1":2,"2":"EN ISO 140-3\t\t"}' style="overflow:hidden;padding:0px 3px 0px 3px;vertical-align:bottom;text-align:center;">EN ISO 140-3 </td> </tr> <tr style="height:20px;"> <td data-sheets-value='{"1":2,"2":"Materiaal"}' style="border-bottom:1px solid #000000;overflow:hidden;padding:0px 3px 0px 3px;vertical-align:bottom;background-color:#000000;font-weight:bold;color:#ffffff;">Material</td> <td data-sheets-value='{"1":2,"2":"Wanden"}' style="border-bottom:1px solid #000000;overflow:hidden;padding:0px 3px 0px 3px;vertical-align:bottom;background-color:#000000;font-weight:bold;color:#ffffff;">Schalen</td> <td data-sheets-value='{"1":2,"2":"Schalen"}' style="border-bottom:1px solid #000000;overflow:hidden;padding:0px 3px 0px 3px;vertical-align:bottom;background-color:#000000;font-weight:bold;color:#ffffff;">Schalen</td> <td data-sheets-numberformat='{"1":2,"2":"0.00","3":1}' data-sheets-value='{"1":2,"2":"(W/m²K)\t"}' style="border-bottom:1px solid #000000;overflow:hidden;padding:0px 3px 0px 3px;vertical-align:bottom;background-color:#000000;font-weight:bold;color:#ffffff;text-align:center;">(W/m²K) </td> <td data-sheets-numberformat='{"1":2,"2":"0","3":1}' data-sheets-value='{"1":2,"2":"(%)"}' style="border-bottom:1px solid #000000;overflow:hidden;padding:0px 3px 0px 3px;vertical-align:bottom;background-color:#000000;font-weight:bold;color:#ffffff;text-align:center;">(%)</td> <td data-sheets-numberformat='{"1":2,"2":"0","3":1}' data-sheets-value='{"1":2,"2":"(%)"}' style="border-bottom:1px solid #000000;overflow:hidden;padding:0px 3px 0px 3px;vertical-align:bottom;background-color:#000000;font-weight:bold;color:#ffffff;text-align:center;">(%)</td> <td data-sheets-value='{"1":2,"2":"(dB)"}' style="border-bottom:1px solid #000000;overflow:hidden;padding:0px 3px 0px 3px;vertical-align:bottom;background-color:#000000;font-weight:bold;color:#ffffff;text-align:center;">(dB)</td> </tr> <tr style="height:20px;"> <td data-sheets-value='{"1":2,"2":"Acrylaat"}' style="border-left:1px solid #000000;overflow:hidden;padding:0px 3px 0px 3px;vertical-align:bottom;font-weight:bold;">Acryl</td> <td data-sheets-value='{"1":2,"2":"Enkelwandig"}' style="overflow:hidden;padding:0px 3px 0px 3px;vertical-align:bottom;font-weight:bold;">Einschalig</td> <td data-sheets-value='{"1":2,"2":"Helder (H)"}' style="border-right:1px solid #000000;overflow:hidden;padding:0px 3px 0px 3px;vertical-align:bottom;font-weight:bold;">Klar (H)</td> <td data-sheets-numberformat='{"1":2,"2":"0.00","3":1}' data-sheets-value='{"1":3,"3":5.17}' style="overflow:hidden;padding:0px 3px 0px 3px;vertical-align:bottom;text-align:center;">5.17</td> <td data-sheets-numberformat='{"1":2,"2":"0","3":1}' data-sheets-value='{"1":3,"3":90}' style="overflow:hidden;padding:0px 3px 0px 3px;vertical-align:bottom;text-align:center;">90</td> <td data-sheets-numberformat='{"1":2,"2":"0","3":1}' data-sheets-value='{"1":3,"3":87}' style="overflow:hidden;padding:0px 3px 0px 3px;vertical-align:bottom;text-align:center;">87</td> <td data-sheets-numberformat='{"1":2,"2":"0","3":1}' data-sheets-value='{"1":2,"2":"-"}' style="border-right:1px solid #000000;overflow:hidden;padding:0px 3px 0px 3px;vertical-align:bottom;text-align:center;">-</td> </tr> <tr style="height:20px;"> <td data-sheets-value='{"1":2,"2":"PMMA"}' style="border-left:1px solid #000000;overflow:hidden;padding:0px 3px 0px 3px;vertical-align:bottom;font-weight:bold;">PMMA</td> <td data-sheets-value='{"1":2,"2":"Enkelwandig"}' style="overflow:hidden;padding:0px 3px 0px 3px;vertical-align:bottom;font-weight:bold;">Einschalig</td> <td data-sheets-value='{"1":2,"2":"Opaal (O)"}' style="border-right:1px solid #000000;overflow:hidden;padding:0px 3px 0px 3px;vertical-align:bottom;font-weight:bold;">Opal (O)</td> <td data-sheets-numberformat='{"1":2,"2":"0.00","3":1}' data-sheets-value='{"1":3,"3":5.17}' style="overflow:hidden;padding:0px 3px 0px 3px;vertical-align:bottom;text-align:center;">5.17</td> <td data-sheets-numberformat='{"1":2,"2":"0","3":1}' data-sheets-value='{"1":3,"3":83}' style="overflow:hidden;padding:0px 3px 0px 3px;vertical-align:bottom;text-align:center;">83</td> <td data-sheets-numberformat='{"1":2,"2":"0","3":1}' data-sheets-value='{"1":3,"3":76}' style="overflow:hidden;padding:0px 3px 0px 3px;vertical-align:bottom;text-align:center;">76</td> <td data-sheets-numberformat='{"1":2,"2":"0","3":1}' data-sheets-value='{"1":2,"2":"-"}' style="border-right:1px solid #000000;overflow:hidden;padding:0px 3px 0px 3px;vertical-align:bottom;text-align:center;">-</td> </tr> <tr style="height:20px;"> <td style="border-left:1px solid #000000;overflow:hidden;padding:0px 3px 0px 3px;vertical-align:bottom;font-weight:bold;"></td> <td data-sheets-value='{"1":2,"2":"Dubbelwandig"}' style="overflow:hidden;padding:0px 3px 0px 3px;vertical-align:bottom;font-weight:bold;">Doppelschalig</td> <td data-sheets-value='{"1":2,"2":"Helder (H/H)"}' style="border-right:1px solid #000000;overflow:hidden;padding:0px 3px 0px 3px;vertical-align:bottom;font-weight:bold;">Klar (H/H)</td> <td data-sheets-numberformat='{"1":2,"2":"0.00","3":1}' data-sheets-value='{"1":3,"3":2.9}' style="overflow:hidden;padding:0px 3px 0px 3px;vertical-align:bottom;text-align:center;">2.90</td> <td data-sheets-numberformat='{"1":2,"2":"0","3":1}' data-sheets-value='{"1":3,"3":81}' style="overflow:hidden;padding:0px 3px 0px 3px;vertical-align:bottom;text-align:center;">81</td> <td data-sheets-numberformat='{"1":2,"2":"0","3":1}' data-sheets-value='{"1":3,"3":75}' style="overflow:hidden;padding:0px 3px 0px 3px;vertical-align:bottom;text-align:center;">75</td> <td data-sheets-numberformat='{"1":2,"2":"0","3":1}' data-sheets-value='{"1":3,"3":20}' style="border-right:1px solid #000000;overflow:hidden;padding:0px 3px 0px 3px;vertical-align:bottom;text-align:center;">20</td> </tr> <tr style="height:20px;"> <td style="border-left:1px solid #000000;overflow:hidden;padding:0px 3px 0px 3px;vertical-align:bottom;font-weight:bold;"></td> <td data-sheets-value='{"1":2,"2":"Dubbelwandig"}' style="overflow:hidden;padding:0px 3px 0px 3px;vertical-align:bottom;font-weight:bold;">Doppelschalig</td> <td data-sheets-value='{"1":2,"2":"Opaal (O/O)"}' style="border-right:1px solid #000000;overflow:hidden;padding:0px 3px 0px 3px;vertical-align:bottom;font-weight:bold;">Opal (O/O)</td> <td data-sheets-numberformat='{"1":2,"2":"0.00","3":1}' data-sheets-value='{"1":3,"3":2.9}' style="overflow:hidden;padding:0px 3px 0px 3px;vertical-align:bottom;text-align:center;">2.90</td> <td data-sheets-numberformat='{"1":2,"2":"0","3":1}' data-sheets-value='{"1":3,"3":69}' style="overflow:hidden;padding:0px 3px 0px 3px;vertical-align:bottom;text-align:center;">69</td> <td data-sheets-numberformat='{"1":2,"2":"0","3":1}' data-sheets-value='{"1":3,"3":58}' style="overflow:hidden;padding:0px 3px 0px 3px;vertical-align:bottom;text-align:center;">58</td> <td data-sheets-numberformat='{"1":2,"2":"0","3":1}' data-sheets-value='{"1":3,"3":20}' style="border-right:1px solid #000000;overflow:hidden;padding:0px 3px 0px 3px;vertical-align:bottom;text-align:center;">20</td> </tr> <tr style="height:20px;"> <td style="border-left:1px solid #000000;overflow:hidden;padding:0px 3px 0px 3px;vertical-align:bottom;font-weight:bold;"></td> <td data-sheets-value='{"1":2,"2":"Driewandig"}' style="overflow:hidden;padding:0px 3px 0px 3px;vertical-align:bottom;font-weight:bold;">Dreischalig</td> <td data-sheets-value='{"1":2,"2":"Helder (H/H/H)"}' style="border-right:1px solid #000000;overflow:hidden;padding:0px 3px 0px 3px;vertical-align:bottom;font-weight:bold;">Klar (H/H/H)</td> <td data-sheets-numberformat='{"1":2,"2":"0.00","3":1}' data-sheets-value='{"1":3,"3":1.7}' style="overflow:hidden;padding:0px 3px 0px 3px;vertical-align:bottom;text-align:center;">1.70</td> <td data-sheets-numberformat='{"1":2,"2":"0","3":1}' data-sheets-value='{"1":3,"3":73}' style="overflow:hidden;padding:0px 3px 0px 3px;vertical-align:bottom;text-align:center;">73</td> <td data-sheets-numberformat='{"1":2,"2":"0","3":1}' data-sheets-value='{"1":3,"3":65}' style="overflow:hidden;padding:0px 3px 0px 3px;vertical-align:bottom;text-align:center;">65</td> <td data-sheets-numberformat='{"1":2,"2":"0","3":1}' data-sheets-value='{"1":3,"3":22}' style="border-right:1px solid #000000;overflow:hidden;padding:0px 3px 0px 3px;vertical-align:bottom;text-align:center;">22</td> </tr> <tr style="height:20px;"> <td style="border-left:1px solid #000000;overflow:hidden;padding:0px 3px 0px 3px;vertical-align:bottom;font-weight:bold;"></td> <td data-sheets-value='{"1":2,"2":"Driewandig"}' style="overflow:hidden;padding:0px 3px 0px 3px;vertical-align:bottom;font-weight:bold;">Dreischalig</td> <td data-sheets-value='{"1":2,"2":"Opaal (O/H/O)"}' style="border-right:1px solid #000000;overflow:hidden;padding:0px 3px 0px 3px;vertical-align:bottom;font-weight:bold;">Opal (O/H/O)</td> <td data-sheets-numberformat='{"1":2,"2":"0.00","3":1}' data-sheets-value='{"1":3,"3":1.7}' style="overflow:hidden;padding:0px 3px 0px 3px;vertical-align:bottom;text-align:center;">1.70</td> <td data-sheets-numberformat='{"1":2,"2":"0","3":1}' data-sheets-value='{"1":3,"3":62}' style="overflow:hidden;padding:0px 3px 0px 3px;vertical-align:bottom;text-align:center;">62</td> <td data-sheets-numberformat='{"1":2,"2":"0","3":1}' data-sheets-value='{"1":3,"3":51}' style="overflow:hidden;padding:0px 3px 0px 3px;vertical-align:bottom;text-align:center;">51</td> <td data-sheets-numberformat='{"1":2,"2":"0","3":1}' data-sheets-value='{"1":3,"3":22}' style="border-right:1px solid #000000;overflow:hidden;padding:0px 3px 0px 3px;vertical-align:bottom;text-align:center;">22</td> </tr> <tr style="height:20px;"> <td style="border-left:1px solid #000000;overflow:hidden;padding:0px 3px 0px 3px;vertical-align:bottom;font-weight:bold;"></td> <td data-sheets-value='{"1":2,"2":"Vierwandig"}' style="overflow:hidden;padding:0px 3px 0px 3px;vertical-align:bottom;font-weight:bold;">Vierschalig</td> <td data-sheets-value='{"1":2,"2":"Helder (H/H/H/H)"}' style="border-right:1px solid #000000;overflow:hidden;padding:0px 3px 0px 3px;vertical-align:bottom;font-weight:bold;">Klar (H/H/H/H)</td> <td data-sheets-numberformat='{"1":2,"2":"0.00","3":1}' data-sheets-value='{"1":3,"3":1.28}' style="overflow:hidden;padding:0px 3px 0px 3px;vertical-align:bottom;text-align:center;">1.28</td> <td data-sheets-numberformat='{"1":2,"2":"0","3":1}' data-sheets-value='{"1":3,"3":64}' style="overflow:hidden;padding:0px 3px 0px 3px;vertical-align:bottom;text-align:center;">64</td> <td data-sheets-numberformat='{"1":2,"2":"0","3":1}' data-sheets-value='{"1":3,"3":54}' style="overflow:hidden;padding:0px 3px 0px 3px;vertical-align:bottom;text-align:center;">54</td> <td data-sheets-numberformat='{"1":2,"2":"0","3":1}' data-sheets-value='{"1":3,"3":23}' style="border-right:1px solid #000000;overflow:hidden;padding:0px 3px 0px 3px;vertical-align:bottom;text-align:center;">23</td> </tr> <tr style="height:20px;"> <td style="border-bottom:1px solid #000000;border-left:1px solid #000000;overflow:hidden;padding:0px 3px 0px 3px;vertical-align:bottom;"></td> <td data-sheets-value='{"1":2,"2":"Vierwandig"}' style="border-bottom:1px solid #000000;overflow:hidden;padding:0px 3px 0px 3px;vertical-align:bottom;font-weight:bold;">Vierschalig</td> <td data-sheets-value='{"1":2,"2":"Opaal (H/H/O/H)"}' style="border-right:1px solid #000000;border-bottom:1px solid #000000;overflow:hidden;padding:0px 3px 0px 3px;vertical-align:bottom;font-weight:bold;">Opal (H/H/O/H)</td> <td data-sheets-numberformat='{"1":2,"2":"0.00","3":1}' data-sheets-value='{"1":3,"3":1.28}' style="border-bottom:1px solid #000000;overflow:hidden;padding:0px 3px 0px 3px;vertical-align:bottom;text-align:center;">1.28</td> <td data-sheets-numberformat='{"1":2,"2":"0","3":1}' data-sheets-value='{"1":3,"3":59}' style="border-bottom:1px solid #000000;overflow:hidden;padding:0px 3px 0px 3px;vertical-align:bottom;text-align:center;">59</td> <td data-sheets-numberformat='{"1":2,"2":"0","3":1}' data-sheets-value='{"1":3,"3":48}' style="border-bottom:1px solid #000000;overflow:hidden;padding:0px 3px 0px 3px;vertical-align:bottom;text-align:center;">48</td> <td data-sheets-numberformat='{"1":2,"2":"0","3":1}' data-sheets-value='{"1":3,"3":23}' style="border-right:1px solid #000000;border-bottom:1px solid #000000;overflow:hidden;padding:0px 3px 0px 3px;vertical-align:bottom;text-align:center;">23</td> </tr> <tr style="height:20px;"> <td data-sheets-value='{"1":2,"2":"Polycarbonaat "}' style="border-left:1px solid #000000;overflow:hidden;padding:0px 3px 0px 3px;vertical-align:bottom;font-weight:bold;">Polycarbonaat </td> <td data-sheets-value='{"1":2,"2":"Enkelwandig"}' style="overflow:hidden;padding:0px 3px 0px 3px;vertical-align:bottom;font-weight:bold;">Einschalig</td> <td data-sheets-value='{"1":2,"2":"Helder (A)"}' style="border-right:1px solid #000000;overflow:hidden;padding:0px 3px 0px 3px;vertical-align:bottom;font-weight:bold;">Klar (A)</td> <td data-sheets-numberformat='{"1":2,"2":"0.00","3":1}' data-sheets-value='{"1":3,"3":5.17}' style="overflow:hidden;padding:0px 3px 0px 3px;vertical-align:bottom;text-align:center;">5.17</td> <td data-sheets-numberformat='{"1":2,"2":"0","3":1}' data-sheets-value='{"1":3,"3":88}' style="overflow:hidden;padding:0px 3px 0px 3px;vertical-align:bottom;text-align:center;">88</td> <td data-sheets-numberformat='{"1":2,"2":"0","3":1}' data-sheets-value='{"1":3,"3":83}' style="overflow:hidden;padding:0px 3px 0px 3px;vertical-align:bottom;text-align:center;">83</td> <td data-sheets-numberformat='{"1":2,"2":"0","3":1}' data-sheets-value='{"1":2,"2":"-"}' style="border-right:1px solid #000000;overflow:hidden;padding:0px 3px 0px 3px;vertical-align:bottom;text-align:center;">-</td> </tr> <tr style="height:20px;"> <td data-sheets-value='{"1":2,"2":"PC"}' style="border-left:1px solid #000000;overflow:hidden;padding:0px 3px 0px 3px;vertical-align:bottom;font-weight:bold;">PC</td> <td data-sheets-value='{"1":2,"2":"Enkelwandig"}' style="overflow:hidden;padding:0px 3px 0px 3px;vertical-align:bottom;font-weight:bold;">Einschalig</td> <td data-sheets-value='{"1":2,"2":"Opaal (D)"}' style="border-right:1px solid #000000;overflow:hidden;padding:0px 3px 0px 3px;vertical-align:bottom;font-weight:bold;">Opal (D)</td> <td data-sheets-numberformat='{"1":2,"2":"0.00","3":1}' data-sheets-value='{"1":3,"3":5.17}' style="overflow:hidden;padding:0px 3px 0px 3px;vertical-align:bottom;text-align:center;">5.17</td> <td data-sheets-numberformat='{"1":2,"2":"0","3":1}' data-sheets-value='{"1":3,"3":58}' style="overflow:hidden;padding:0px 3px 0px 3px;vertical-align:bottom;text-align:center;">58</td> <td data-sheets-numberformat='{"1":2,"2":"0","3":1}' data-sheets-value='{"1":3,"3":60}' style="overflow:hidden;padding:0px 3px 0px 3px;vertical-align:bottom;text-align:center;">60</td> <td data-sheets-numberformat='{"1":2,"2":"0","3":1}' data-sheets-value='{"1":2,"2":"-"}' style="border-right:1px solid #000000;overflow:hidden;padding:0px 3px 0px 3px;vertical-align:bottom;text-align:center;">-</td> </tr> <tr style="height:20px;"> <td style="border-left:1px solid #000000;overflow:hidden;padding:0px 3px 0px 3px;vertical-align:bottom;font-weight:bold;"></td> <td data-sheets-value='{"1":2,"2":"Dubbelwandig"}' style="overflow:hidden;padding:0px 3px 0px 3px;vertical-align:bottom;font-weight:bold;">Doppelschalig</td> <td data-sheets-value='{"1":2,"2":"Helder (A/H)"}' style="border-right:1px solid #000000;overflow:hidden;padding:0px 3px 0px 3px;vertical-align:bottom;font-weight:bold;">Klar (A/H)</td> <td data-sheets-numberformat='{"1":2,"2":"0.00","3":1}' data-sheets-value='{"1":3,"3":2.9}' style="overflow:hidden;padding:0px 3px 0px 3px;vertical-align:bottom;text-align:center;">2.90</td> <td data-sheets-numberformat='{"1":2,"2":"0","3":1}' data-sheets-value='{"1":3,"3":79}' style="overflow:hidden;padding:0px 3px 0px 3px;vertical-align:bottom;text-align:center;">79</td> <td data-sheets-numberformat='{"1":2,"2":"0","3":1}' data-sheets-value='{"1":3,"3":72}' style="overflow:hidden;padding:0px 3px 0px 3px;vertical-align:bottom;text-align:center;">72</td> <td data-sheets-numberformat='{"1":2,"2":"0","3":1}' data-sheets-value='{"1":3,"3":20}' style="border-right:1px solid #000000;overflow:hidden;padding:0px 3px 0px 3px;vertical-align:bottom;text-align:center;">20</td> </tr> <tr style="height:20px;"> <td style="border-left:1px solid #000000;overflow:hidden;padding:0px 3px 0px 3px;vertical-align:bottom;font-weight:bold;"></td> <td data-sheets-value='{"1":2,"2":"Dubbelwandig"}' style="overflow:hidden;padding:0px 3px 0px 3px;vertical-align:bottom;font-weight:bold;">Doppelschalig</td> <td data-sheets-value='{"1":2,"2":"Helder (A/A)"}' style="border-right:1px solid #000000;overflow:hidden;padding:0px 3px 0px 3px;vertical-align:bottom;font-weight:bold;">Klar (A/A)</td> <td data-sheets-numberformat='{"1":2,"2":"0.00","3":1}' data-sheets-value='{"1":3,"3":2.9}' style="overflow:hidden;padding:0px 3px 0px 3px;vertical-align:bottom;text-align:center;">2.90</td> <td data-sheets-numberformat='{"1":2,"2":"0","3":1}' data-sheets-value='{"1":3,"3":77}' style="overflow:hidden;padding:0px 3px 0px 3px;vertical-align:bottom;text-align:center;">77</td> <td data-sheets-numberformat='{"1":2,"2":"0","3":1}' data-sheets-value='{"1":3,"3":69}' style="overflow:hidden;padding:0px 3px 0px 3px;vertical-align:bottom;text-align:center;">69</td> <td data-sheets-numberformat='{"1":2,"2":"0","3":1}' data-sheets-value='{"1":3,"3":20}' style="border-right:1px solid #000000;overflow:hidden;padding:0px 3px 0px 3px;vertical-align:bottom;text-align:center;">20</td> </tr> <tr style="height:20px;"> <td style="border-left:1px solid #000000;overflow:hidden;padding:0px 3px 0px 3px;vertical-align:bottom;font-weight:bold;"></td> <td data-sheets-value='{"1":2,"2":"Dubbelwandig"}' style="overflow:hidden;padding:0px 3px 0px 3px;vertical-align:bottom;font-weight:bold;">Doppelschalig</td> <td data-sheets-value='{"1":2,"2":"Opaal (A/O)"}' style="border-right:1px solid #000000;overflow:hidden;padding:0px 3px 0px 3px;vertical-align:bottom;font-weight:bold;">Opal (A/O)</td> <td data-sheets-numberformat='{"1":2,"2":"0.00","3":1}' data-sheets-value='{"1":3,"3":2.9}' style="overflow:hidden;padding:0px 3px 0px 3px;vertical-align:bottom;text-align:center;">2.90</td> <td data-sheets-numberformat='{"1":2,"2":"0","3":1}' data-sheets-value='{"1":3,"3":73}' style="overflow:hidden;padding:0px 3px 0px 3px;vertical-align:bottom;text-align:center;">73</td> <td data-sheets-numberformat='{"1":2,"2":"0","3":1}' data-sheets-value='{"1":3,"3":63}' style="overflow:hidden;padding:0px 3px 0px 3px;vertical-align:bottom;text-align:center;">63</td> <td data-sheets-numberformat='{"1":2,"2":"0","3":1}' data-sheets-value='{"1":3,"3":20}' style="border-right:1px solid #000000;overflow:hidden;padding:0px 3px 0px 3px;vertical-align:bottom;text-align:center;">20</td> </tr> <tr style="height:20px;"> <td style="border-left:1px solid #000000;overflow:hidden;padding:0px 3px 0px 3px;vertical-align:bottom;font-weight:bold;"></td> <td data-sheets-value='{"1":2,"2":"Dubbelwandig"}' style="overflow:hidden;padding:0px 3px 0px 3px;vertical-align:bottom;font-weight:bold;">Doppelschalig</td> <td data-sheets-value='{"1":2,"2":"Opaal (A/D)"}' style="border-right:1px solid #000000;overflow:hidden;padding:0px 3px 0px 3px;vertical-align:bottom;font-weight:bold;">Opal (A/D)</td> <td data-sheets-numberformat='{"1":2,"2":"0.00","3":1}' data-sheets-value='{"1":3,"3":2.9}' style="overflow:hidden;padding:0px 3px 0px 3px;vertical-align:bottom;text-align:center;">2.90</td> <td data-sheets-numberformat='{"1":2,"2":"0","3":1}' data-sheets-value='{"1":3,"3":51}' style="overflow:hidden;padding:0px 3px 0px 3px;vertical-align:bottom;text-align:center;">51</td> <td data-sheets-numberformat='{"1":2,"2":"0","3":1}' data-sheets-value='{"1":3,"3":50}' style="overflow:hidden;padding:0px 3px 0px 3px;vertical-align:bottom;text-align:center;">50</td> <td data-sheets-numberformat='{"1":2,"2":"0","3":1}' data-sheets-value='{"1":3,"3":20}' style="border-right:1px solid #000000;overflow:hidden;padding:0px 3px 0px 3px;vertical-align:bottom;text-align:center;">20</td> </tr> <tr style="height:20px;"> <td style="border-left:1px solid #000000;overflow:hidden;padding:0px 3px 0px 3px;vertical-align:bottom;font-weight:bold;"></td> <td data-sheets-value='{"1":2,"2":"Driewandig"}' style="overflow:hidden;padding:0px 3px 0px 3px;vertical-align:bottom;font-weight:bold;">Dreischalig</td> <td data-sheets-value='{"1":2,"2":"Helder (A/H/H)"}' style="border-right:1px solid #000000;overflow:hidden;padding:0px 3px 0px 3px;vertical-align:bottom;font-weight:bold;">Klar (A/H/H)</td> <td data-sheets-numberformat='{"1":2,"2":"0.00","3":1}' data-sheets-value='{"1":3,"3":1.7}' style="overflow:hidden;padding:0px 3px 0px 3px;vertical-align:bottom;text-align:center;">1.70</td> <td data-sheets-numberformat='{"1":2,"2":"0","3":1}' data-sheets-value='{"1":3,"3":71}' style="overflow:hidden;padding:0px 3px 0px 3px;vertical-align:bottom;text-align:center;">71</td> <td data-sheets-numberformat='{"1":2,"2":"0","3":1}' data-sheets-value='{"1":3,"3":63}' style="overflow:hidden;padding:0px 3px 0px 3px;vertical-align:bottom;text-align:center;">63</td> <td data-sheets-numberformat='{"1":2,"2":"0","3":1}' data-sheets-value='{"1":3,"3":22}' style="border-right:1px solid #000000;overflow:hidden;padding:0px 3px 0px 3px;vertical-align:bottom;text-align:center;">22</td> </tr> <tr style="height:20px;"> <td style="border-left:1px solid #000000;overflow:hidden;padding:0px 3px 0px 3px;vertical-align:bottom;font-weight:bold;"></td> <td data-sheets-value='{"1":2,"2":"Driewandig"}' style="overflow:hidden;padding:0px 3px 0px 3px;vertical-align:bottom;font-weight:bold;">Dreischalig</td> <td data-sheets-value='{"1":2,"2":"Opaal (A/O/O)"}' style="border-right:1px solid #000000;overflow:hidden;padding:0px 3px 0px 3px;vertical-align:bottom;font-weight:bold;">Opal (A/O/O)</td> <td data-sheets-numberformat='{"1":2,"2":"0.00","3":1}' data-sheets-value='{"1":3,"3":1.7}' style="overflow:hidden;padding:0px 3px 0px 3px;vertical-align:bottom;text-align:center;">1.70</td> <td data-sheets-numberformat='{"1":2,"2":"0","3":1}' data-sheets-value='{"1":3,"3":61}' style="overflow:hidden;padding:0px 3px 0px 3px;vertical-align:bottom;text-align:center;">61</td> <td data-sheets-numberformat='{"1":2,"2":"0","3":1}' data-sheets-value='{"1":3,"3":48}' style="overflow:hidden;padding:0px 3px 0px 3px;vertical-align:bottom;text-align:center;">48</td> <td data-sheets-numberformat='{"1":2,"2":"0","3":1}' data-sheets-value='{"1":3,"3":22}' style="border-right:1px solid #000000;overflow:hidden;padding:0px 3px 0px 3px;vertical-align:bottom;text-align:center;">22</td> </tr> <tr style="height:20px;"> <td style="border-left:1px solid #000000;overflow:hidden;padding:0px 3px 0px 3px;vertical-align:bottom;font-weight:bold;"></td> <td data-sheets-value='{"1":2,"2":"Vierwandig"}' style="overflow:hidden;padding:0px 3px 0px 3px;vertical-align:bottom;font-weight:bold;">Vierschalig</td> <td data-sheets-value='{"1":2,"2":"Helder (A/H/H/H)"}' style="border-right:1px solid #000000;overflow:hidden;padding:0px 3px 0px 3px;vertical-align:bottom;font-weight:bold;">Klar (A/H/H/H)</td> <td data-sheets-numberformat='{"1":2,"2":"0.00","3":1}' data-sheets-value='{"1":3,"3":1.28}' style="overflow:hidden;padding:0px 3px 0px 3px;vertical-align:bottom;text-align:center;">1.28</td> <td data-sheets-numberformat='{"1":2,"2":"0","3":1}' data-sheets-value='{"1":3,"3":64}' style="overflow:hidden;padding:0px 3px 0px 3px;vertical-align:bottom;text-align:center;">64</td> <td data-sheets-numberformat='{"1":2,"2":"0","3":1}' data-sheets-value='{"1":3,"3":52}' style="overflow:hidden;padding:0px 3px 0px 3px;vertical-align:bottom;text-align:center;">52</td> <td data-sheets-numberformat='{"1":2,"2":"0","3":1}' data-sheets-value='{"1":3,"3":23}' style="border-right:1px solid #000000;overflow:hidden;padding:0px 3px 0px 3px;vertical-align:bottom;text-align:center;">23</td> </tr> <tr style="height:20px;"> <td style="border-bottom:1px solid #000000;border-left:1px solid #000000;overflow:hidden;padding:0px 3px 0px 3px;vertical-align:bottom;"></td> <td data-sheets-value='{"1":2,"2":"Vierwandig"}' style="border-bottom:1px solid #000000;overflow:hidden;padding:0px 3px 0px 3px;vertical-align:bottom;font-weight:bold;">Vierschalig</td> <td data-sheets-value='{"1":2,"2":"Opaal (A/H/O/H)"}' style="border-right:1px solid #000000;border-bottom:1px solid #000000;overflow:hidden;padding:0px 3px 0px 3px;vertical-align:bottom;font-weight:bold;">Opal (A/H/O/H)</td> <td data-sheets-numberformat='{"1":2,"2":"0.00","3":1}' data-sheets-value='{"1":3,"3":1.28}' style="border-bottom:1px solid #000000;overflow:hidden;padding:0px 3px 0px 3px;vertical-align:bottom;text-align:center;">1.28</td> <td data-sheets-numberformat='{"1":2,"2":"0","3":1}' data-sheets-value='{"1":3,"3":59}' style="border-bottom:1px solid #000000;overflow:hidden;padding:0px 3px 0px 3px;vertical-align:bottom;text-align:center;">59</td> <td data-sheets-numberformat='{"1":2,"2":"0","3":1}' data-sheets-value='{"1":3,"3":46}' style="border-bottom:1px solid #000000;overflow:hidden;padding:0px 3px 0px 3px;vertical-align:bottom;text-align:center;">46</td> <td data-sheets-numberformat='{"1":2,"2":"0","3":1}' data-sheets-value='{"1":3,"3":23}' style="border-right:1px solid #000000;border-bottom:1px solid #000000;overflow:hidden;padding:0px 3px 0px 3px;vertical-align:bottom;text-align:center;">23</td> </tr> <tr style="height:20px;"> <td data-sheets-value='{"1":2,"2":"Polycarbonaat"}' style="border-left:1px solid #000000;overflow:hidden;padding:0px 3px 0px 3px;vertical-align:bottom;font-weight:bold;">Polycarbonat</td> <td data-sheets-value='{"1":2,"2":"Enkelwandig"}' style="overflow:hidden;padding:0px 3px 0px 3px;vertical-align:bottom;font-weight:bold;">Einschalig</td> <td data-sheets-value='{"1":2,"2":"Heatstop Opaal (T)"}' style="border-right:1px solid #000000;overflow:hidden;padding:0px 3px 0px 3px;vertical-align:bottom;font-weight:bold;">Heatstop opal (T)</td> <td data-sheets-numberformat='{"1":2,"2":"0.00","3":1}' data-sheets-value='{"1":3,"3":5.17}' style="overflow:hidden;padding:0px 3px 0px 3px;vertical-align:bottom;text-align:center;">5.17</td> <td data-sheets-numberformat='{"1":2,"2":"0","3":1}' data-sheets-value='{"1":3,"3":49}' style="overflow:hidden;padding:0px 3px 0px 3px;vertical-align:bottom;text-align:center;">49</td> <td data-sheets-numberformat='{"1":2,"2":"0","3":1}' data-sheets-value='{"1":3,"3":59}' style="overflow:hidden;padding:0px 3px 0px 3px;vertical-align:bottom;text-align:center;">59</td> <td data-sheets-numberformat='{"1":2,"2":"0","3":1}' data-sheets-value='{"1":2,"2":"-"}' style="border-right:1px solid #000000;overflow:hidden;padding:0px 3px 0px 3px;vertical-align:bottom;text-align:center;">-</td> </tr> <tr style="height:20px;"> <td data-sheets-value='{"1":2,"2":"Heatstop PC"}' style="border-left:1px solid #000000;overflow:hidden;padding:0px 3px 0px 3px;vertical-align:bottom;font-weight:bold;">Heatstop PC</td> <td data-sheets-value='{"1":2,"2":"Dubbelwandig"}' style="overflow:hidden;padding:0px 3px 0px 3px;vertical-align:bottom;font-weight:bold;">Doppelschalig</td> <td data-sheets-value='{"1":2,"2":"Helder (T/H)"}' style="border-right:1px solid #000000;overflow:hidden;padding:0px 3px 0px 3px;vertical-align:bottom;font-weight:bold;">Klar (T/H)</td> <td data-sheets-numberformat='{"1":2,"2":"0.00","3":1}' data-sheets-value='{"1":3,"3":2.9}' style="overflow:hidden;padding:0px 3px 0px 3px;vertical-align:bottom;text-align:center;">2.90</td> <td data-sheets-numberformat='{"1":2,"2":"0","3":1}' data-sheets-value='{"1":3,"3":44}' style="overflow:hidden;padding:0px 3px 0px 3px;vertical-align:bottom;text-align:center;">44</td> <td data-sheets-numberformat='{"1":2,"2":"0","3":1}' data-sheets-value='{"1":3,"3":51}' style="overflow:hidden;padding:0px 3px 0px 3px;vertical-align:bottom;text-align:center;">51</td> <td data-sheets-numberformat='{"1":2,"2":"0","3":1}' data-sheets-value='{"1":3,"3":20}' style="border-right:1px solid #000000;overflow:hidden;padding:0px 3px 0px 3px;vertical-align:bottom;text-align:center;">20</td> </tr> <tr style="height:20px;"> <td style="border-left:1px solid #000000;overflow:hidden;padding:0px 3px 0px 3px;vertical-align:bottom;font-weight:bold;"></td> <td data-sheets-value='{"1":2,"2":"Dubbelwandig"}' style="overflow:hidden;padding:0px 3px 0px 3px;vertical-align:bottom;font-weight:bold;">Doppelschalig</td> <td data-sheets-value='{"1":2,"2":"Opaal (T/O)"}' style="border-right:1px solid #000000;overflow:hidden;padding:0px 3px 0px 3px;vertical-align:bottom;font-weight:bold;">Opal (T/O)</td> <td data-sheets-numberformat='{"1":2,"2":"0.00","3":1}' data-sheets-value='{"1":3,"3":2.9}' style="overflow:hidden;padding:0px 3px 0px 3px;vertical-align:bottom;text-align:center;">2.90</td> <td data-sheets-numberformat='{"1":2,"2":"0","3":1}' data-sheets-value='{"1":3,"3":41}' style="overflow:hidden;padding:0px 3px 0px 3px;vertical-align:bottom;text-align:center;">41</td> <td data-sheets-numberformat='{"1":2,"2":"0","3":1}' data-sheets-value='{"1":3,"3":45}' style="overflow:hidden;padding:0px 3px 0px 3px;vertical-align:bottom;text-align:center;">45</td> <td data-sheets-numberformat='{"1":2,"2":"0","3":1}' data-sheets-value='{"1":3,"3":20}' style="border-right:1px solid #000000;overflow:hidden;padding:0px 3px 0px 3px;vertical-align:bottom;text-align:center;">20</td> </tr> <tr style="height:20px;"> <td style="border-left:1px solid #000000;overflow:hidden;padding:0px 3px 0px 3px;vertical-align:bottom;font-weight:bold;"></td> <td data-sheets-value='{"1":2,"2":"Driewandig"}' style="overflow:hidden;padding:0px 3px 0px 3px;vertical-align:bott | skylux-160-ce-met-koepel-en-pvc-opstand-16-00-met-lm-motor-en-windvang-1550-x-1550-mm | 8586029662541 | 46872346886477
Rauch- und Wärmeabzug (RWA) | RWA-System | Skylux | Skylux 160° CE mit Kuppel und PVC-Aufsatzkranz 16/00 mit LM-Motor und Windfang 1600 x 1600 mm |  | 50394 | 5412970503941 | 5563.6 | Ja | 30-45 | 90.36 | 1600 x 1600 mm | 1600 | 1600 |  | PCV 16/00 (16 cm hoch & Dachöffnung = Tageslichtmaß) | Quadratisch | 5.17 W/m²K - 1.28 W/m²K | 87% - 32% | 90% - 32% | 20dB - 23dB | 160° CE (für Industrie) | Lichtkuppel | mit Windfang | E | Einzelmotor | Maximal ist eine vierschalige Lichtkuppel für dieses Produkt möglich | Ut-Wert LT-Wert g-Wert Rw-waarde EN 1873 : 2014 EN ISO 13468 EN 16153 EN 410 EN 410 EN ISO 140-3 Material Schalen Schalen (W/m²K) (%) (%) (dB) Acryl Einschalig Klar (H) 5.17 90 87 - PMMA Einschalig Opal (O) 5.17 83 76 - Doppelschalig Klar (H/H) 2.90 81 75 20 Doppelschalig Opal (O/O) 2.90 69 58 20 Dreischalig Klar (H/H/H) 1.70 73 65 22 Dreischalig Opal (O/H/O) 1.70 62 51 22 Vierschalig Klar (H/H/H/H) 1.28 64 54 23 Vierschalig Opal (H/H/O/H) 1.28 59 48 23 Polycarbonaat Einschalig Klar (A) 5.17 88 83 - PC Einschalig Opal (D) 5.17 58 60 - Doppelschalig Klar (A/H) 2.90 79 72 20 Doppelschalig Klar (A/A) 2.90 77 69 20 Doppelschalig Opal (A/O) 2.90 73 63 20 Doppelschalig Opal (A/D) 2.90 51 50 20 Dreischalig Klar (A/H/H) 1.70 71 63 22 Dreischalig Opal (A/O/O) 1.70 61 48 22 Vierschalig Klar (A/H/H/H) 1.28 64 52 23 Vierschalig Opal (A/H/O/H) 1.28 59 46 23 Polycarbonat Einschalig Heatstop opal (T) 5.17 49 59 - Heatstop PC Doppelschalig Klar (T/H) 2.90 44 51 20 Doppelschalig Opal (T/O) 2.90 41 45 20 Dreischalig Klar (T/H/H) 1.70 40 <td data-sheets-numberformat='{"1":2,"2":"0","3":1}' data-sheets-value='{"1":3,"3":44}' style="overflow:hidden;padding:0px 3px 0px | https://skylux.eu/de/products/skylux-160-ce-met-koepel-en-pvc-opstand-16-00-met-lm-motor-en-windvang-1600-x-1600-mm | https://skylux.eu/cdn/shop/files/Skylux-160deg-CE-met-koepel-en-pvc-opstand-1600-met-LM-motor-en-windvang-1600-x-1600-mm-RWA-systeem.jpg?v=1702980330&width=1600 | https://skylux.eu/cdn/shop/files/e5a82811-1bb0-48e4-a776-cacb59c7c092_2846df8c-702c-4022-89d0-19a9e671b39c.jpg?v=1688551103&width=1600 | //skylux.eu/cdn/shop/files/D_MH_Montageanleitung_Skylux_160_CE_LM.pdf?v=1503750771917917123 | //skylux.eu/cdn/shop/files/D_TD_Technische_Daten_Skylux_Skylux_160_CE_Elektrisch.pdf?v=10489854405570094672 | <style type="text/css" id="isPasted"> <!--td { border: 1px solid #cccccc; } br { mso-data-placement: same-cell; } --> </style> <table border="1" cellpadding="0" cellspacing="0" dir="ltr" style="table-layout:fixed;font-size:10pt;font-family:Arial;border-collapse:collapse;border:none;"><tbody> <tr style="height:20px;"> <td style="overflow:hidden;padding:0px 3px 0px 3px;vertical-align:bottom;"></td> <td style="overflow:hidden;padding:0px 3px 0px 3px;vertical-align:bottom;"></td> <td style="overflow:hidden;padding:0px 3px 0px 3px;vertical-align:bottom;"></td> <td data-sheets-value='{"1":2,"2":"Ut-waarde"}' style="overflow:hidden;padding:0px 3px 0px 3px;vertical-align:bottom;font-weight:bold;text-align:center;">Ut-Wert</td> <td data-sheets-value='{"1":2,"2":"LT-waarde"}' style="overflow:hidden;padding:0px 3px 0px 3px;vertical-align:bottom;font-weight:bold;text-align:center;">LT-Wert</td> <td data-sheets-value='{"1":2,"2":"g-waarde"}' style="overflow:hidden;padding:0px 3px 0px 3px;vertical-align:bottom;font-weight:bold;text-align:center;">g-Wert</td> <td data-sheets-value='{"1":2,"2":"Rw-waarde "}' style="overflow:hidden;padding:0px 3px 0px 3px;vertical-align:bottom;font-weight:bold;text-align:center;">Rw-waarde </td> </tr> <tr style="height:20px;"> <td style="overflow:hidden;padding:0px 3px 0px 3px;vertical-align:bottom;"></td> <td style="overflow:hidden;padding:0px 3px 0px 3px;vertical-align:bottom;"></td> <td style="overflow:hidden;padding:0px 3px 0px 3px;vertical-align:bottom;"></td> <td data-sheets-numberformat='{"1":2,"2":"0.00","3":1}' data-sheets-value='{"1":2,"2":"EN 1873 : 2014"}' style="overflow:hidden;padding:0px 3px 0px 3px;vertical-align:bottom;text-align:center;">EN 1873 : 2014</td> <td data-sheets-numberformat='{"1":2,"2":"0","3":1}' data-sheets-value='{"1":2,"2":"EN ISO 13468 EN 16153 EN 410"}' style="overflow:hidden;padding:0px 3px 0px 3px;vertical-align:bottom;text-align:center;">EN ISO 13468 EN 16153 EN 410</td> <td data-sheets-numberformat='{"1":2,"2":"0","3":1}' data-sheets-value='{"1":2,"2":"EN 410"}' style="overflow:hidden;padding:0px 3px 0px 3px;vertical-align:bottom;text-align:center;">EN 410</td> <td data-sheets-value='{"1":2,"2":"EN ISO 140-3\t\t"}' style="overflow:hidden;padding:0px 3px 0px 3px;vertical-align:bottom;text-align:center;">EN ISO 140-3 </td> </tr> <tr style="height:20px;"> <td data-sheets-value='{"1":2,"2":"Materiaal"}' style="border-bottom:1px solid #000000;overflow:hidden;padding:0px 3px 0px 3px;vertical-align:bottom;background-color:#000000;font-weight:bold;color:#ffffff;">Material</td> <td data-sheets-value='{"1":2,"2":"Wanden"}' style="border-bottom:1px solid #000000;overflow:hidden;padding:0px 3px 0px 3px;vertical-align:bottom;background-color:#000000;font-weight:bold;color:#ffffff;">Schalen</td> <td data-sheets-value='{"1":2,"2":"Schalen"}' style="border-bottom:1px solid #000000;overflow:hidden;padding:0px 3px 0px 3px;vertical-align:bottom;background-color:#000000;font-weight:bold;color:#ffffff;">Schalen</td> <td data-sheets-numberformat='{"1":2,"2":"0.00","3":1}' data-sheets-value='{"1":2,"2":"(W/m²K)\t"}' style="border-bottom:1px solid #000000;overflow:hidden;padding:0px 3px 0px 3px;vertical-align:bottom;background-color:#000000;font-weight:bold;color:#ffffff;text-align:center;">(W/m²K) </td> <td data-sheets-numberformat='{"1":2,"2":"0","3":1}' data-sheets-value='{"1":2,"2":"(%)"}' style="border-bottom:1px solid #000000;overflow:hidden;padding:0px 3px 0px 3px;vertical-align:bottom;background-color:#000000;font-weight:bold;color:#ffffff;text-align:center;">(%)</td> <td data-sheets-numberformat='{"1":2,"2":"0","3":1}' data-sheets-value='{"1":2,"2":"(%)"}' style="border-bottom:1px solid #000000;overflow:hidden;padding:0px 3px 0px 3px;vertical-align:bottom;background-color:#000000;font-weight:bold;color:#ffffff;text-align:center;">(%)</td> <td data-sheets-value='{"1":2,"2":"(dB)"}' style="border-bottom:1px solid #000000;overflow:hidden;padding:0px 3px 0px 3px;vertical-align:bottom;background-color:#000000;font-weight:bold;color:#ffffff;text-align:center;">(dB)</td> </tr> <tr style="height:20px;"> <td data-sheets-value='{"1":2,"2":"Acrylaat"}' style="border-left:1px solid #000000;overflow:hidden;padding:0px 3px 0px 3px;vertical-align:bottom;font-weight:bold;">Acryl</td> <td data-sheets-value='{"1":2,"2":"Enkelwandig"}' style="overflow:hidden;padding:0px 3px 0px 3px;vertical-align:bottom;font-weight:bold;">Einschalig</td> <td data-sheets-value='{"1":2,"2":"Helder (H)"}' style="border-right:1px solid #000000;overflow:hidden;padding:0px 3px 0px 3px;vertical-align:bottom;font-weight:bold;">Klar (H)</td> <td data-sheets-numberformat='{"1":2,"2":"0.00","3":1}' data-sheets-value='{"1":3,"3":5.17}' style="overflow:hidden;padding:0px 3px 0px 3px;vertical-align:bottom;text-align:center;">5.17</td> <td data-sheets-numberformat='{"1":2,"2":"0","3":1}' data-sheets-value='{"1":3,"3":90}' style="overflow:hidden;padding:0px 3px 0px 3px;vertical-align:bottom;text-align:center;">90</td> <td data-sheets-numberformat='{"1":2,"2":"0","3":1}' data-sheets-value='{"1":3,"3":87}' style="overflow:hidden;padding:0px 3px 0px 3px;vertical-align:bottom;text-align:center;">87</td> <td data-sheets-numberformat='{"1":2,"2":"0","3":1}' data-sheets-value='{"1":2,"2":"-"}' style="border-right:1px solid #000000;overflow:hidden;padding:0px 3px 0px 3px;vertical-align:bottom;text-align:center;">-</td> </tr> <tr style="height:20px;"> <td data-sheets-value='{"1":2,"2":"PMMA"}' style="border-left:1px solid #000000;overflow:hidden;padding:0px 3px 0px 3px;vertical-align:bottom;font-weight:bold;">PMMA</td> <td data-sheets-value='{"1":2,"2":"Enkelwandig"}' style="overflow:hidden;padding:0px 3px 0px 3px;vertical-align:bottom;font-weight:bold;">Einschalig</td> <td data-sheets-value='{"1":2,"2":"Opaal (O)"}' style="border-right:1px solid #000000;overflow:hidden;padding:0px 3px 0px 3px;vertical-align:bottom;font-weight:bold;">Opal (O)</td> <td data-sheets-numberformat='{"1":2,"2":"0.00","3":1}' data-sheets-value='{"1":3,"3":5.17}' style="overflow:hidden;padding:0px 3px 0px 3px;vertical-align:bottom;text-align:center;">5.17</td> <td data-sheets-numberformat='{"1":2,"2":"0","3":1}' data-sheets-value='{"1":3,"3":83}' style="overflow:hidden;padding:0px 3px 0px 3px;vertical-align:bottom;text-align:center;">83</td> <td data-sheets-numberformat='{"1":2,"2":"0","3":1}' data-sheets-value='{"1":3,"3":76}' style="overflow:hidden;padding:0px 3px 0px 3px;vertical-align:bottom;text-align:center;">76</td> <td data-sheets-numberformat='{"1":2,"2":"0","3":1}' data-sheets-value='{"1":2,"2":"-"}' style="border-right:1px solid #000000;overflow:hidden;padding:0px 3px 0px 3px;vertical-align:bottom;text-align:center;">-</td> </tr> <tr style="height:20px;"> <td style="border-left:1px solid #000000;overflow:hidden;padding:0px 3px 0px 3px;vertical-align:bottom;font-weight:bold;"></td> <td data-sheets-value='{"1":2,"2":"Dubbelwandig"}' style="overflow:hidden;padding:0px 3px 0px 3px;vertical-align:bottom;font-weight:bold;">Doppelschalig</td> <td data-sheets-value='{"1":2,"2":"Helder (H/H)"}' style="border-right:1px solid #000000;overflow:hidden;padding:0px 3px 0px 3px;vertical-align:bottom;font-weight:bold;">Klar (H/H)</td> <td data-sheets-numberformat='{"1":2,"2":"0.00","3":1}' data-sheets-value='{"1":3,"3":2.9}' style="overflow:hidden;padding:0px 3px 0px 3px;vertical-align:bottom;text-align:center;">2.90</td> <td data-sheets-numberformat='{"1":2,"2":"0","3":1}' data-sheets-value='{"1":3,"3":81}' style="overflow:hidden;padding:0px 3px 0px 3px;vertical-align:bottom;text-align:center;">81</td> <td data-sheets-numberformat='{"1":2,"2":"0","3":1}' data-sheets-value='{"1":3,"3":75}' style="overflow:hidden;padding:0px 3px 0px 3px;vertical-align:bottom;text-align:center;">75</td> <td data-sheets-numberformat='{"1":2,"2":"0","3":1}' data-sheets-value='{"1":3,"3":20}' style="border-right:1px solid #000000;overflow:hidden;padding:0px 3px 0px 3px;vertical-align:bottom;text-align:center;">20</td> </tr> <tr style="height:20px;"> <td style="border-left:1px solid #000000;overflow:hidden;padding:0px 3px 0px 3px;vertical-align:bottom;font-weight:bold;"></td> <td data-sheets-value='{"1":2,"2":"Dubbelwandig"}' style="overflow:hidden;padding:0px 3px 0px 3px;vertical-align:bottom;font-weight:bold;">Doppelschalig</td> <td data-sheets-value='{"1":2,"2":"Opaal (O/O)"}' style="border-right:1px solid #000000;overflow:hidden;padding:0px 3px 0px 3px;vertical-align:bottom;font-weight:bold;">Opal (O/O)</td> <td data-sheets-numberformat='{"1":2,"2":"0.00","3":1}' data-sheets-value='{"1":3,"3":2.9}' style="overflow:hidden;padding:0px 3px 0px 3px;vertical-align:bottom;text-align:center;">2.90</td> <td data-sheets-numberformat='{"1":2,"2":"0","3":1}' data-sheets-value='{"1":3,"3":69}' style="overflow:hidden;padding:0px 3px 0px 3px;vertical-align:bottom;text-align:center;">69</td> <td data-sheets-numberformat='{"1":2,"2":"0","3":1}' data-sheets-value='{"1":3,"3":58}' style="overflow:hidden;padding:0px 3px 0px 3px;vertical-align:bottom;text-align:center;">58</td> <td data-sheets-numberformat='{"1":2,"2":"0","3":1}' data-sheets-value='{"1":3,"3":20}' style="border-right:1px solid #000000;overflow:hidden;padding:0px 3px 0px 3px;vertical-align:bottom;text-align:center;">20</td> </tr> <tr style="height:20px;"> <td style="border-left:1px solid #000000;overflow:hidden;padding:0px 3px 0px 3px;vertical-align:bottom;font-weight:bold;"></td> <td data-sheets-value='{"1":2,"2":"Driewandig"}' style="overflow:hidden;padding:0px 3px 0px 3px;vertical-align:bottom;font-weight:bold;">Dreischalig</td> <td data-sheets-value='{"1":2,"2":"Helder (H/H/H)"}' style="border-right:1px solid #000000;overflow:hidden;padding:0px 3px 0px 3px;vertical-align:bottom;font-weight:bold;">Klar (H/H/H)</td> <td data-sheets-numberformat='{"1":2,"2":"0.00","3":1}' data-sheets-value='{"1":3,"3":1.7}' style="overflow:hidden;padding:0px 3px 0px 3px;vertical-align:bottom;text-align:center;">1.70</td> <td data-sheets-numberformat='{"1":2,"2":"0","3":1}' data-sheets-value='{"1":3,"3":73}' style="overflow:hidden;padding:0px 3px 0px 3px;vertical-align:bottom;text-align:center;">73</td> <td data-sheets-numberformat='{"1":2,"2":"0","3":1}' data-sheets-value='{"1":3,"3":65}' style="overflow:hidden;padding:0px 3px 0px 3px;vertical-align:bottom;text-align:center;">65</td> <td data-sheets-numberformat='{"1":2,"2":"0","3":1}' data-sheets-value='{"1":3,"3":22}' style="border-right:1px solid #000000;overflow:hidden;padding:0px 3px 0px 3px;vertical-align:bottom;text-align:center;">22</td> </tr> <tr style="height:20px;"> <td style="border-left:1px solid #000000;overflow:hidden;padding:0px 3px 0px 3px;vertical-align:bottom;font-weight:bold;"></td> <td data-sheets-value='{"1":2,"2":"Driewandig"}' style="overflow:hidden;padding:0px 3px 0px 3px;vertical-align:bottom;font-weight:bold;">Dreischalig</td> <td data-sheets-value='{"1":2,"2":"Opaal (O/H/O)"}' style="border-right:1px solid #000000;overflow:hidden;padding:0px 3px 0px 3px;vertical-align:bottom;font-weight:bold;">Opal (O/H/O)</td> <td data-sheets-numberformat='{"1":2,"2":"0.00","3":1}' data-sheets-value='{"1":3,"3":1.7}' style="overflow:hidden;padding:0px 3px 0px 3px;vertical-align:bottom;text-align:center;">1.70</td> <td data-sheets-numberformat='{"1":2,"2":"0","3":1}' data-sheets-value='{"1":3,"3":62}' style="overflow:hidden;padding:0px 3px 0px 3px;vertical-align:bottom;text-align:center;">62</td> <td data-sheets-numberformat='{"1":2,"2":"0","3":1}' data-sheets-value='{"1":3,"3":51}' style="overflow:hidden;padding:0px 3px 0px 3px;vertical-align:bottom;text-align:center;">51</td> <td data-sheets-numberformat='{"1":2,"2":"0","3":1}' data-sheets-value='{"1":3,"3":22}' style="border-right:1px solid #000000;overflow:hidden;padding:0px 3px 0px 3px;vertical-align:bottom;text-align:center;">22</td> </tr> <tr style="height:20px;"> <td style="border-left:1px solid #000000;overflow:hidden;padding:0px 3px 0px 3px;vertical-align:bottom;font-weight:bold;"></td> <td data-sheets-value='{"1":2,"2":"Vierwandig"}' style="overflow:hidden;padding:0px 3px 0px 3px;vertical-align:bottom;font-weight:bold;">Vierschalig</td> <td data-sheets-value='{"1":2,"2":"Helder (H/H/H/H)"}' style="border-right:1px solid #000000;overflow:hidden;padding:0px 3px 0px 3px;vertical-align:bottom;font-weight:bold;">Klar (H/H/H/H)</td> <td data-sheets-numberformat='{"1":2,"2":"0.00","3":1}' data-sheets-value='{"1":3,"3":1.28}' style="overflow:hidden;padding:0px 3px 0px 3px;vertical-align:bottom;text-align:center;">1.28</td> <td data-sheets-numberformat='{"1":2,"2":"0","3":1}' data-sheets-value='{"1":3,"3":64}' style="overflow:hidden;padding:0px 3px 0px 3px;vertical-align:bottom;text-align:center;">64</td> <td data-sheets-numberformat='{"1":2,"2":"0","3":1}' data-sheets-value='{"1":3,"3":54}' style="overflow:hidden;padding:0px 3px 0px 3px;vertical-align:bottom;text-align:center;">54</td> <td data-sheets-numberformat='{"1":2,"2":"0","3":1}' data-sheets-value='{"1":3,"3":23}' style="border-right:1px solid #000000;overflow:hidden;padding:0px 3px 0px 3px;vertical-align:bottom;text-align:center;">23</td> </tr> <tr style="height:20px;"> <td style="border-bottom:1px solid #000000;border-left:1px solid #000000;overflow:hidden;padding:0px 3px 0px 3px;vertical-align:bottom;"></td> <td data-sheets-value='{"1":2,"2":"Vierwandig"}' style="border-bottom:1px solid #000000;overflow:hidden;padding:0px 3px 0px 3px;vertical-align:bottom;font-weight:bold;">Vierschalig</td> <td data-sheets-value='{"1":2,"2":"Opaal (H/H/O/H)"}' style="border-right:1px solid #000000;border-bottom:1px solid #000000;overflow:hidden;padding:0px 3px 0px 3px;vertical-align:bottom;font-weight:bold;">Opal (H/H/O/H)</td> <td data-sheets-numberformat='{"1":2,"2":"0.00","3":1}' data-sheets-value='{"1":3,"3":1.28}' style="border-bottom:1px solid #000000;overflow:hidden;padding:0px 3px 0px 3px;vertical-align:bottom;text-align:center;">1.28</td> <td data-sheets-numberformat='{"1":2,"2":"0","3":1}' data-sheets-value='{"1":3,"3":59}' style="border-bottom:1px solid #000000;overflow:hidden;padding:0px 3px 0px 3px;vertical-align:bottom;text-align:center;">59</td> <td data-sheets-numberformat='{"1":2,"2":"0","3":1}' data-sheets-value='{"1":3,"3":48}' style="border-bottom:1px solid #000000;overflow:hidden;padding:0px 3px 0px 3px;vertical-align:bottom;text-align:center;">48</td> <td data-sheets-numberformat='{"1":2,"2":"0","3":1}' data-sheets-value='{"1":3,"3":23}' style="border-right:1px solid #000000;border-bottom:1px solid #000000;overflow:hidden;padding:0px 3px 0px 3px;vertical-align:bottom;text-align:center;">23</td> </tr> <tr style="height:20px;"> <td data-sheets-value='{"1":2,"2":"Polycarbonaat "}' style="border-left:1px solid #000000;overflow:hidden;padding:0px 3px 0px 3px;vertical-align:bottom;font-weight:bold;">Polycarbonaat </td> <td data-sheets-value='{"1":2,"2":"Enkelwandig"}' style="overflow:hidden;padding:0px 3px 0px 3px;vertical-align:bottom;font-weight:bold;">Einschalig</td> <td data-sheets-value='{"1":2,"2":"Helder (A)"}' style="border-right:1px solid #000000;overflow:hidden;padding:0px 3px 0px 3px;vertical-align:bottom;font-weight:bold;">Klar (A)</td> <td data-sheets-numberformat='{"1":2,"2":"0.00","3":1}' data-sheets-value='{"1":3,"3":5.17}' style="overflow:hidden;padding:0px 3px 0px 3px;vertical-align:bottom;text-align:center;">5.17</td> <td data-sheets-numberformat='{"1":2,"2":"0","3":1}' data-sheets-value='{"1":3,"3":88}' style="overflow:hidden;padding:0px 3px 0px 3px;vertical-align:bottom;text-align:center;">88</td> <td data-sheets-numberformat='{"1":2,"2":"0","3":1}' data-sheets-value='{"1":3,"3":83}' style="overflow:hidden;padding:0px 3px 0px 3px;vertical-align:bottom;text-align:center;">83</td> <td data-sheets-numberformat='{"1":2,"2":"0","3":1}' data-sheets-value='{"1":2,"2":"-"}' style="border-right:1px solid #000000;overflow:hidden;padding:0px 3px 0px 3px;vertical-align:bottom;text-align:center;">-</td> </tr> <tr style="height:20px;"> <td data-sheets-value='{"1":2,"2":"PC"}' style="border-left:1px solid #000000;overflow:hidden;padding:0px 3px 0px 3px;vertical-align:bottom;font-weight:bold;">PC</td> <td data-sheets-value='{"1":2,"2":"Enkelwandig"}' style="overflow:hidden;padding:0px 3px 0px 3px;vertical-align:bottom;font-weight:bold;">Einschalig</td> <td data-sheets-value='{"1":2,"2":"Opaal (D)"}' style="border-right:1px solid #000000;overflow:hidden;padding:0px 3px 0px 3px;vertical-align:bottom;font-weight:bold;">Opal (D)</td> <td data-sheets-numberformat='{"1":2,"2":"0.00","3":1}' data-sheets-value='{"1":3,"3":5.17}' style="overflow:hidden;padding:0px 3px 0px 3px;vertical-align:bottom;text-align:center;">5.17</td> <td data-sheets-numberformat='{"1":2,"2":"0","3":1}' data-sheets-value='{"1":3,"3":58}' style="overflow:hidden;padding:0px 3px 0px 3px;vertical-align:bottom;text-align:center;">58</td> <td data-sheets-numberformat='{"1":2,"2":"0","3":1}' data-sheets-value='{"1":3,"3":60}' style="overflow:hidden;padding:0px 3px 0px 3px;vertical-align:bottom;text-align:center;">60</td> <td data-sheets-numberformat='{"1":2,"2":"0","3":1}' data-sheets-value='{"1":2,"2":"-"}' style="border-right:1px solid #000000;overflow:hidden;padding:0px 3px 0px 3px;vertical-align:bottom;text-align:center;">-</td> </tr> <tr style="height:20px;"> <td style="border-left:1px solid #000000;overflow:hidden;padding:0px 3px 0px 3px;vertical-align:bottom;font-weight:bold;"></td> <td data-sheets-value='{"1":2,"2":"Dubbelwandig"}' style="overflow:hidden;padding:0px 3px 0px 3px;vertical-align:bottom;font-weight:bold;">Doppelschalig</td> <td data-sheets-value='{"1":2,"2":"Helder (A/H)"}' style="border-right:1px solid #000000;overflow:hidden;padding:0px 3px 0px 3px;vertical-align:bottom;font-weight:bold;">Klar (A/H)</td> <td data-sheets-numberformat='{"1":2,"2":"0.00","3":1}' data-sheets-value='{"1":3,"3":2.9}' style="overflow:hidden;padding:0px 3px 0px 3px;vertical-align:bottom;text-align:center;">2.90</td> <td data-sheets-numberformat='{"1":2,"2":"0","3":1}' data-sheets-value='{"1":3,"3":79}' style="overflow:hidden;padding:0px 3px 0px 3px;vertical-align:bottom;text-align:center;">79</td> <td data-sheets-numberformat='{"1":2,"2":"0","3":1}' data-sheets-value='{"1":3,"3":72}' style="overflow:hidden;padding:0px 3px 0px 3px;vertical-align:bottom;text-align:center;">72</td> <td data-sheets-numberformat='{"1":2,"2":"0","3":1}' data-sheets-value='{"1":3,"3":20}' style="border-right:1px solid #000000;overflow:hidden;padding:0px 3px 0px 3px;vertical-align:bottom;text-align:center;">20</td> </tr> <tr style="height:20px;"> <td style="border-left:1px solid #000000;overflow:hidden;padding:0px 3px 0px 3px;vertical-align:bottom;font-weight:bold;"></td> <td data-sheets-value='{"1":2,"2":"Dubbelwandig"}' style="overflow:hidden;padding:0px 3px 0px 3px;vertical-align:bottom;font-weight:bold;">Doppelschalig</td> <td data-sheets-value='{"1":2,"2":"Helder (A/A)"}' style="border-right:1px solid #000000;overflow:hidden;padding:0px 3px 0px 3px;vertical-align:bottom;font-weight:bold;">Klar (A/A)</td> <td data-sheets-numberformat='{"1":2,"2":"0.00","3":1}' data-sheets-value='{"1":3,"3":2.9}' style="overflow:hidden;padding:0px 3px 0px 3px;vertical-align:bottom;text-align:center;">2.90</td> <td data-sheets-numberformat='{"1":2,"2":"0","3":1}' data-sheets-value='{"1":3,"3":77}' style="overflow:hidden;padding:0px 3px 0px 3px;vertical-align:bottom;text-align:center;">77</td> <td data-sheets-numberformat='{"1":2,"2":"0","3":1}' data-sheets-value='{"1":3,"3":69}' style="overflow:hidden;padding:0px 3px 0px 3px;vertical-align:bottom;text-align:center;">69</td> <td data-sheets-numberformat='{"1":2,"2":"0","3":1}' data-sheets-value='{"1":3,"3":20}' style="border-right:1px solid #000000;overflow:hidden;padding:0px 3px 0px 3px;vertical-align:bottom;text-align:center;">20</td> </tr> <tr style="height:20px;"> <td style="border-left:1px solid #000000;overflow:hidden;padding:0px 3px 0px 3px;vertical-align:bottom;font-weight:bold;"></td> <td data-sheets-value='{"1":2,"2":"Dubbelwandig"}' style="overflow:hidden;padding:0px 3px 0px 3px;vertical-align:bottom;font-weight:bold;">Doppelschalig</td> <td data-sheets-value='{"1":2,"2":"Opaal (A/O)"}' style="border-right:1px solid #000000;overflow:hidden;padding:0px 3px 0px 3px;vertical-align:bottom;font-weight:bold;">Opal (A/O)</td> <td data-sheets-numberformat='{"1":2,"2":"0.00","3":1}' data-sheets-value='{"1":3,"3":2.9}' style="overflow:hidden;padding:0px 3px 0px 3px;vertical-align:bottom;text-align:center;">2.90</td> <td data-sheets-numberformat='{"1":2,"2":"0","3":1}' data-sheets-value='{"1":3,"3":73}' style="overflow:hidden;padding:0px 3px 0px 3px;vertical-align:bottom;text-align:center;">73</td> <td data-sheets-numberformat='{"1":2,"2":"0","3":1}' data-sheets-value='{"1":3,"3":63}' style="overflow:hidden;padding:0px 3px 0px 3px;vertical-align:bottom;text-align:center;">63</td> <td data-sheets-numberformat='{"1":2,"2":"0","3":1}' data-sheets-value='{"1":3,"3":20}' style="border-right:1px solid #000000;overflow:hidden;padding:0px 3px 0px 3px;vertical-align:bottom;text-align:center;">20</td> </tr> <tr style="height:20px;"> <td style="border-left:1px solid #000000;overflow:hidden;padding:0px 3px 0px 3px;vertical-align:bottom;font-weight:bold;"></td> <td data-sheets-value='{"1":2,"2":"Dubbelwandig"}' style="overflow:hidden;padding:0px 3px 0px 3px;vertical-align:bottom;font-weight:bold;">Doppelschalig</td> <td data-sheets-value='{"1":2,"2":"Opaal (A/D)"}' style="border-right:1px solid #000000;overflow:hidden;padding:0px 3px 0px 3px;vertical-align:bottom;font-weight:bold;">Opal (A/D)</td> <td data-sheets-numberformat='{"1":2,"2":"0.00","3":1}' data-sheets-value='{"1":3,"3":2.9}' style="overflow:hidden;padding:0px 3px 0px 3px;vertical-align:bottom;text-align:center;">2.90</td> <td data-sheets-numberformat='{"1":2,"2":"0","3":1}' data-sheets-value='{"1":3,"3":51}' style="overflow:hidden;padding:0px 3px 0px 3px;vertical-align:bottom;text-align:center;">51</td> <td data-sheets-numberformat='{"1":2,"2":"0","3":1}' data-sheets-value='{"1":3,"3":50}' style="overflow:hidden;padding:0px 3px 0px 3px;vertical-align:bottom;text-align:center;">50</td> <td data-sheets-numberformat='{"1":2,"2":"0","3":1}' data-sheets-value='{"1":3,"3":20}' style="border-right:1px solid #000000;overflow:hidden;padding:0px 3px 0px 3px;vertical-align:bottom;text-align:center;">20</td> </tr> <tr style="height:20px;"> <td style="border-left:1px solid #000000;overflow:hidden;padding:0px 3px 0px 3px;vertical-align:bottom;font-weight:bold;"></td> <td data-sheets-value='{"1":2,"2":"Driewandig"}' style="overflow:hidden;padding:0px 3px 0px 3px;vertical-align:bottom;font-weight:bold;">Dreischalig</td> <td data-sheets-value='{"1":2,"2":"Helder (A/H/H)"}' style="border-right:1px solid #000000;overflow:hidden;padding:0px 3px 0px 3px;vertical-align:bottom;font-weight:bold;">Klar (A/H/H)</td> <td data-sheets-numberformat='{"1":2,"2":"0.00","3":1}' data-sheets-value='{"1":3,"3":1.7}' style="overflow:hidden;padding:0px 3px 0px 3px;vertical-align:bottom;text-align:center;">1.70</td> <td data-sheets-numberformat='{"1":2,"2":"0","3":1}' data-sheets-value='{"1":3,"3":71}' style="overflow:hidden;padding:0px 3px 0px 3px;vertical-align:bottom;text-align:center;">71</td> <td data-sheets-numberformat='{"1":2,"2":"0","3":1}' data-sheets-value='{"1":3,"3":63}' style="overflow:hidden;padding:0px 3px 0px 3px;vertical-align:bottom;text-align:center;">63</td> <td data-sheets-numberformat='{"1":2,"2":"0","3":1}' data-sheets-value='{"1":3,"3":22}' style="border-right:1px solid #000000;overflow:hidden;padding:0px 3px 0px 3px;vertical-align:bottom;text-align:center;">22</td> </tr> <tr style="height:20px;"> <td style="border-left:1px solid #000000;overflow:hidden;padding:0px 3px 0px 3px;vertical-align:bottom;font-weight:bold;"></td> <td data-sheets-value='{"1":2,"2":"Driewandig"}' style="overflow:hidden;padding:0px 3px 0px 3px;vertical-align:bottom;font-weight:bold;">Dreischalig</td> <td data-sheets-value='{"1":2,"2":"Opaal (A/O/O)"}' style="border-right:1px solid #000000;overflow:hidden;padding:0px 3px 0px 3px;vertical-align:bottom;font-weight:bold;">Opal (A/O/O)</td> <td data-sheets-numberformat='{"1":2,"2":"0.00","3":1}' data-sheets-value='{"1":3,"3":1.7}' style="overflow:hidden;padding:0px 3px 0px 3px;vertical-align:bottom;text-align:center;">1.70</td> <td data-sheets-numberformat='{"1":2,"2":"0","3":1}' data-sheets-value='{"1":3,"3":61}' style="overflow:hidden;padding:0px 3px 0px 3px;vertical-align:bottom;text-align:center;">61</td> <td data-sheets-numberformat='{"1":2,"2":"0","3":1}' data-sheets-value='{"1":3,"3":48}' style="overflow:hidden;padding:0px 3px 0px 3px;vertical-align:bottom;text-align:center;">48</td> <td data-sheets-numberformat='{"1":2,"2":"0","3":1}' data-sheets-value='{"1":3,"3":22}' style="border-right:1px solid #000000;overflow:hidden;padding:0px 3px 0px 3px;vertical-align:bottom;text-align:center;">22</td> </tr> <tr style="height:20px;"> <td style="border-left:1px solid #000000;overflow:hidden;padding:0px 3px 0px 3px;vertical-align:bottom;font-weight:bold;"></td> <td data-sheets-value='{"1":2,"2":"Vierwandig"}' style="overflow:hidden;padding:0px 3px 0px 3px;vertical-align:bottom;font-weight:bold;">Vierschalig</td> <td data-sheets-value='{"1":2,"2":"Helder (A/H/H/H)"}' style="border-right:1px solid #000000;overflow:hidden;padding:0px 3px 0px 3px;vertical-align:bottom;font-weight:bold;">Klar (A/H/H/H)</td> <td data-sheets-numberformat='{"1":2,"2":"0.00","3":1}' data-sheets-value='{"1":3,"3":1.28}' style="overflow:hidden;padding:0px 3px 0px 3px;vertical-align:bottom;text-align:center;">1.28</td> <td data-sheets-numberformat='{"1":2,"2":"0","3":1}' data-sheets-value='{"1":3,"3":64}' style="overflow:hidden;padding:0px 3px 0px 3px;vertical-align:bottom;text-align:center;">64</td> <td data-sheets-numberformat='{"1":2,"2":"0","3":1}' data-sheets-value='{"1":3,"3":52}' style="overflow:hidden;padding:0px 3px 0px 3px;vertical-align:bottom;text-align:center;">52</td> <td data-sheets-numberformat='{"1":2,"2":"0","3":1}' data-sheets-value='{"1":3,"3":23}' style="border-right:1px solid #000000;overflow:hidden;padding:0px 3px 0px 3px;vertical-align:bottom;text-align:center;">23</td> </tr> <tr style="height:20px;"> <td style="border-bottom:1px solid #000000;border-left:1px solid #000000;overflow:hidden;padding:0px 3px 0px 3px;vertical-align:bottom;"></td> <td data-sheets-value='{"1":2,"2":"Vierwandig"}' style="border-bottom:1px solid #000000;overflow:hidden;padding:0px 3px 0px 3px;vertical-align:bottom;font-weight:bold;">Vierschalig</td> <td data-sheets-value='{"1":2,"2":"Opaal (A/H/O/H)"}' style="border-right:1px solid #000000;border-bottom:1px solid #000000;overflow:hidden;padding:0px 3px 0px 3px;vertical-align:bottom;font-weight:bold;">Opal (A/H/O/H)</td> <td data-sheets-numberformat='{"1":2,"2":"0.00","3":1}' data-sheets-value='{"1":3,"3":1.28}' style="border-bottom:1px solid #000000;overflow:hidden;padding:0px 3px 0px 3px;vertical-align:bottom;text-align:center;">1.28</td> <td data-sheets-numberformat='{"1":2,"2":"0","3":1}' data-sheets-value='{"1":3,"3":59}' style="border-bottom:1px solid #000000;overflow:hidden;padding:0px 3px 0px 3px;vertical-align:bottom;text-align:center;">59</td> <td data-sheets-numberformat='{"1":2,"2":"0","3":1}' data-sheets-value='{"1":3,"3":46}' style="border-bottom:1px solid #000000;overflow:hidden;padding:0px 3px 0px 3px;vertical-align:bottom;text-align:center;">46</td> <td data-sheets-numberformat='{"1":2,"2":"0","3":1}' data-sheets-value='{"1":3,"3":23}' style="border-right:1px solid #000000;border-bottom:1px solid #000000;overflow:hidden;padding:0px 3px 0px 3px;vertical-align:bottom;text-align:center;">23</td> </tr> <tr style="height:20px;"> <td data-sheets-value='{"1":2,"2":"Polycarbonaat"}' style="border-left:1px solid #000000;overflow:hidden;padding:0px 3px 0px 3px;vertical-align:bottom;font-weight:bold;">Polycarbonat</td> <td data-sheets-value='{"1":2,"2":"Enkelwandig"}' style="overflow:hidden;padding:0px 3px 0px 3px;vertical-align:bottom;font-weight:bold;">Einschalig</td> <td data-sheets-value='{"1":2,"2":"Heatstop Opaal (T)"}' style="border-right:1px solid #000000;overflow:hidden;padding:0px 3px 0px 3px;vertical-align:bottom;font-weight:bold;">Heatstop opal (T)</td> <td data-sheets-numberformat='{"1":2,"2":"0.00","3":1}' data-sheets-value='{"1":3,"3":5.17}' style="overflow:hidden;padding:0px 3px 0px 3px;vertical-align:bottom;text-align:center;">5.17</td> <td data-sheets-numberformat='{"1":2,"2":"0","3":1}' data-sheets-value='{"1":3,"3":49}' style="overflow:hidden;padding:0px 3px 0px 3px;vertical-align:bottom;text-align:center;">49</td> <td data-sheets-numberformat='{"1":2,"2":"0","3":1}' data-sheets-value='{"1":3,"3":59}' style="overflow:hidden;padding:0px 3px 0px 3px;vertical-align:bottom;text-align:center;">59</td> <td data-sheets-numberformat='{"1":2,"2":"0","3":1}' data-sheets-value='{"1":2,"2":"-"}' style="border-right:1px solid #000000;overflow:hidden;padding:0px 3px 0px 3px;vertical-align:bottom;text-align:center;">-</td> </tr> <tr style="height:20px;"> <td data-sheets-value='{"1":2,"2":"Heatstop PC"}' style="border-left:1px solid #000000;overflow:hidden;padding:0px 3px 0px 3px;vertical-align:bottom;font-weight:bold;">Heatstop PC</td> <td data-sheets-value='{"1":2,"2":"Dubbelwandig"}' style="overflow:hidden;padding:0px 3px 0px 3px;vertical-align:bottom;font-weight:bold;">Doppelschalig</td> <td data-sheets-value='{"1":2,"2":"Helder (T/H)"}' style="border-right:1px solid #000000;overflow:hidden;padding:0px 3px 0px 3px;vertical-align:bottom;font-weight:bold;">Klar (T/H)</td> <td data-sheets-numberformat='{"1":2,"2":"0.00","3":1}' data-sheets-value='{"1":3,"3":2.9}' style="overflow:hidden;padding:0px 3px 0px 3px;vertical-align:bottom;text-align:center;">2.90</td> <td data-sheets-numberformat='{"1":2,"2":"0","3":1}' data-sheets-value='{"1":3,"3":44}' style="overflow:hidden;padding:0px 3px 0px 3px;vertical-align:bottom;text-align:center;">44</td> <td data-sheets-numberformat='{"1":2,"2":"0","3":1}' data-sheets-value='{"1":3,"3":51}' style="overflow:hidden;padding:0px 3px 0px 3px;vertical-align:bottom;text-align:center;">51</td> <td data-sheets-numberformat='{"1":2,"2":"0","3":1}' data-sheets-value='{"1":3,"3":20}' style="border-right:1px solid #000000;overflow:hidden;padding:0px 3px 0px 3px;vertical-align:bottom;text-align:center;">20</td> </tr> <tr style="height:20px;"> <td style="border-left:1px solid #000000;overflow:hidden;padding:0px 3px 0px 3px;vertical-align:bottom;font-weight:bold;"></td> <td data-sheets-value='{"1":2,"2":"Dubbelwandig"}' style="overflow:hidden;padding:0px 3px 0px 3px;vertical-align:bottom;font-weight:bold;">Doppelschalig</td> <td data-sheets-value='{"1":2,"2":"Opaal (T/O)"}' style="border-right:1px solid #000000;overflow:hidden;padding:0px 3px 0px 3px;vertical-align:bottom;font-weight:bold;">Opal (T/O)</td> <td data-sheets-numberformat='{"1":2,"2":"0.00","3":1}' data-sheets-value='{"1":3,"3":2.9}' style="overflow:hidden;padding:0px 3px 0px 3px;vertical-align:bottom;text-align:center;">2.90</td> <td data-sheets-numberformat='{"1":2,"2":"0","3":1}' data-sheets-value='{"1":3,"3":41}' style="overflow:hidden;padding:0px 3px 0px 3px;vertical-align:bottom;text-align:center;">41</td> <td data-sheets-numberformat='{"1":2,"2":"0","3":1}' data-sheets-value='{"1":3,"3":45}' style="overflow:hidden;padding:0px 3px 0px 3px;vertical-align:bottom;text-align:center;">45</td> <td data-sheets-numberformat='{"1":2,"2":"0","3":1}' data-sheets-value='{"1":3,"3":20}' style="border-right:1px solid #000000;overflow:hidden;padding:0px 3px 0px 3px;vertical-align:bottom;text-align:center;">20</td> </tr> <tr style="height:20px;"> <td style="border-left:1px solid #000000;overflow:hidden;padding:0px 3px 0px 3px;vertical-align:bottom;font-weight:bold;"></td> <td data-sheets-value='{"1":2,"2":"Driewandig"}' style="overflow:hidden;padding:0px 3px 0px 3px;vertical-align:bott | skylux-160-ce-met-koepel-en-pvc-opstand-16-00-met-lm-motor-en-windvang-1600-x-1600-mm | 8586029695309 | 46872346919245
Rauch- und Wärmeabzug (RWA) | RWA-System | Skylux | Skylux 160° CE mit Kuppel und PVC-Aufsatzkranz 16/00 mit LM-Motor, PVC-Rahmen Typ EP25 und Windfang 0700 x 1000 mm |  | 50313 | 5412970503132 | 3999.05 | Ja | 30-45 | 58.44 | 700 x 1000 mm | 1000 | 700 |  | PCV 16/00 (16 cm hoch & Dachöffnung = Tageslichtmaß) | Rechteckig | 1.19 W/m²K - 0.98 W/m²K | 57% - 30% | 37% - 17% | 24dB - 26dB | 160° CE (für Industrie) | PVC-Rahmen EP25 | mit Windfang | E | Einzelmotor | Maximal ist eine doppelschalige Lichtkuppel für dieses Produkt möglich | Ut-Wert LT-Wert g-Wert Rw-waarde EN 1873 : 2014 EN ISO 13468 EN 16153 EN 410 EN 410 EN ISO 140-3 Material Schalen Schalen (W/m²K) (%) (%) (dB) Acryl EW Klar (H) 1.19 37 57 24 PMMA Opal (O) 1.19 34 50 24 DW Klar (H/H) 0.98 33 50 26 Opal (O/O) 0.98 28 38 26 Polycarbonaat EW Klar (A) 1.19 36 55 24 PC Opal (D) 1.19 24 40 24 DW Klar (A/H) 0.98 32 48 26 Klar (A/A) 0.98 32 46 26 Opal (A/O) 0.98 30 42 26 Opal (A/D) 0.98 21 33 26 Polycarbonat EW Heatstop opal (T) 1.19 20 39 24 Heatstop PC DW Klar (T/H) 0.98 18 34 26 Opal (T/O) 0.98 17 30 26 | https://skylux.eu/de/products/skylux-160-ce-met-koepel-en-pvc-opstand-16-00-met-lm-motor-pvc-raam-type-ep25-en-windvang-0700-x-1000-mm | https://skylux.eu/cdn/shop/files/Skylux-160deg-CE-met-koepel-en-pvc-opstand-1600-met-LM-motor-pvc-raam-type-EP25-en-windvang-0700-x-1000-mm-RWA-systeem.jpg?v=1702979817&width=1600 | https://skylux.eu/cdn/shop/files/e5a82811-1bb0-48e4-a776-cacb59c7c092_458827b3-71cb-4b57-a7c0-30f1ba7a2127.jpg?v=1688550988&width=1600 | //skylux.eu/cdn/shop/files/D_MH_Montageanleitung_Skylux_160_CE_LM.pdf?v=1503750771917917123 | //skylux.eu/cdn/shop/files/D_TD_Technische_Daten_Skylux_Skylux_160_CE_Elektrisch.pdf?v=10489854405570094672 | <style type="text/css" id="isPasted"><!--td {border: 1px solid #cccccc;}br {mso-data-placement:same-cell;}--></style><table border="1" cellpadding="0" cellspacing="0" dir="ltr" style="table-layout:fixed;font-size:10pt;font-family:Arial;border-collapse:collapse;border:none;"><tbody> <tr style="height:20px;"> <td style="overflow:hidden;padding:0px 3px 0px 3px;vertical-align:bottom;"></td> <td style="overflow:hidden;padding:0px 3px 0px 3px;vertical-align:bottom;"></td> <td style="overflow:hidden;padding:0px 3px 0px 3px;vertical-align:bottom;"></td> <td data-sheets-value='{"1":2,"2":"Ut-waarde"}' style="overflow:hidden;padding:0px 3px 0px 3px;vertical-align:bottom;font-weight:bold;text-align:center;">Ut-Wert</td> <td data-sheets-value='{"1":2,"2":"LT-waarde"}' style="overflow:hidden;padding:0px 3px 0px 3px;vertical-align:bottom;font-weight:bold;text-align:center;">LT-Wert</td> <td data-sheets-value='{"1":2,"2":"g-waarde"}' style="overflow:hidden;padding:0px 3px 0px 3px;vertical-align:bottom;font-weight:bold;text-align:center;">g-Wert</td> <td data-sheets-value='{"1":2,"2":"Rw-waarde "}' style="overflow:hidden;padding:0px 3px 0px 3px;vertical-align:bottom;font-weight:bold;text-align:center;">Rw-waarde </td> </tr> <tr style="height:20px;"> <td style="overflow:hidden;padding:0px 3px 0px 3px;vertical-align:bottom;"></td> <td style="overflow:hidden;padding:0px 3px 0px 3px;vertical-align:bottom;"></td> <td style="overflow:hidden;padding:0px 3px 0px 3px;vertical-align:bottom;"></td> <td data-sheets-numberformat='{"1":2,"2":"0.00","3":1}' data-sheets-value='{"1":2,"2":"EN 1873 : 2014"}' style="overflow:hidden;padding:0px 3px 0px 3px;vertical-align:bottom;text-align:center;">EN 1873 : 2014</td> <td data-sheets-numberformat='{"1":2,"2":"0","3":1}' data-sheets-value='{"1":2,"2":"EN ISO 13468 EN 16153 EN 410"}' style="overflow:hidden;padding:0px 3px 0px 3px;vertical-align:bottom;text-align:center;">EN ISO 13468 EN 16153 EN 410</td> <td data-sheets-numberformat='{"1":2,"2":"0","3":1}' data-sheets-value='{"1":2,"2":"EN 410"}' style="overflow:hidden;padding:0px 3px 0px 3px;vertical-align:bottom;text-align:center;">EN 410</td> <td data-sheets-value='{"1":2,"2":"EN ISO 140-3\t\t"}' style="overflow:hidden;padding:0px 3px 0px 3px;vertical-align:bottom;text-align:center;">EN ISO 140-3 </td> </tr> <tr style="height:20px;"> <td data-sheets-value='{"1":2,"2":"Materiaal"}' style="border-bottom:1px solid #000000;overflow:hidden;padding:0px 3px 0px 3px;vertical-align:bottom;background-color:#000000;font-weight:bold;color:#ffffff;">Material</td> <td data-sheets-value='{"1":2,"2":"Wanden"}' style="border-bottom:1px solid #000000;overflow:hidden;padding:0px 3px 0px 3px;vertical-align:bottom;background-color:#000000;font-weight:bold;color:#ffffff;">Schalen</td> <td data-sheets-value='{"1":2,"2":"Schalen"}' style="border-bottom:1px solid #000000;overflow:hidden;padding:0px 3px 0px 3px;vertical-align:bottom;background-color:#000000;font-weight:bold;color:#ffffff;">Schalen</td> <td data-sheets-numberformat='{"1":2,"2":"0.00","3":1}' data-sheets-value='{"1":2,"2":"(W/m²K)\t"}' style="border-bottom:1px solid #000000;overflow:hidden;padding:0px 3px 0px 3px;vertical-align:bottom;background-color:#000000;font-weight:bold;color:#ffffff;text-align:center;">(W/m²K) </td> <td data-sheets-numberformat='{"1":2,"2":"0","3":1}' data-sheets-value='{"1":2,"2":"(%)"}' style="border-bottom:1px solid #000000;overflow:hidden;padding:0px 3px 0px 3px;vertical-align:bottom;background-color:#000000;font-weight:bold;color:#ffffff;text-align:center;">(%)</td> <td data-sheets-numberformat='{"1":2,"2":"0","3":1}' data-sheets-value='{"1":2,"2":"(%)"}' style="border-bottom:1px solid #000000;overflow:hidden;padding:0px 3px 0px 3px;vertical-align:bottom;background-color:#000000;font-weight:bold;color:#ffffff;text-align:center;">(%)</td> <td data-sheets-value='{"1":2,"2":"(dB)"}' style="border-bottom:1px solid #000000;overflow:hidden;padding:0px 3px 0px 3px;vertical-align:bottom;background-color:#000000;font-weight:bold;color:#ffffff;text-align:center;">(dB)</td> </tr> <tr style="height:20px;"> <td data-sheets-value='{"1":2,"2":"Acrylaat"}' style="border-left:1px solid #000000;overflow:hidden;padding:0px 3px 0px 3px;vertical-align:bottom;">Acryl</td> <td data-sheets-value='{"1":2,"2":"EW"}' style="overflow:hidden;padding:0px 3px 0px 3px;vertical-align:bottom;">EW</td> <td data-sheets-value='{"1":2,"2":"Helder (H)"}' style="overflow:hidden;padding:0px 3px 0px 3px;vertical-align:bottom;">Klar (H)</td> <td data-sheets-numberformat='{"1":2,"2":"0.00","3":1}' data-sheets-value='{"1":3,"3":1.19}' style="overflow:hidden;padding:0px 3px 0px 3px;vertical-align:bottom;text-align:center;">1.19</td> <td data-sheets-numberformat='{"1":2,"2":"0","3":1}' data-sheets-value='{"1":3,"3":36.9}' style="overflow:hidden;padding:0px 3px 0px 3px;vertical-align:bottom;text-align:center;">37</td> <td data-sheets-numberformat='{"1":2,"2":"0","3":1}' data-sheets-value='{"1":3,"3":57.42}' style="overflow:hidden;padding:0px 3px 0px 3px;vertical-align:bottom;text-align:center;">57</td> <td data-sheets-value='{"1":3,"3":24}' style="border-right:1px solid #000000;overflow:hidden;padding:0px 3px 0px 3px;vertical-align:bottom;text-align:center;">24</td> </tr> <tr style="height:20px;"> <td data-sheets-value='{"1":2,"2":"PMMA"}' style="border-left:1px solid #000000;overflow:hidden;padding:0px 3px 0px 3px;vertical-align:bottom;">PMMA</td> <td style="overflow:hidden;padding:0px 3px 0px 3px;vertical-align:bottom;"></td> <td data-sheets-value='{"1":2,"2":"Opaal (O)"}' style="overflow:hidden;padding:0px 3px 0px 3px;vertical-align:bottom;">Opal (O)</td> <td data-sheets-numberformat='{"1":2,"2":"0.00","3":1}' data-sheets-value='{"1":3,"3":1.19}' style="overflow:hidden;padding:0px 3px 0px 3px;vertical-align:bottom;text-align:center;">1.19</td> <td data-sheets-numberformat='{"1":2,"2":"0","3":1}' data-sheets-value='{"1":3,"3":34.03}' style="overflow:hidden;padding:0px 3px 0px 3px;vertical-align:bottom;text-align:center;">34</td> <td data-sheets-numberformat='{"1":2,"2":"0","3":1}' data-sheets-value='{"1":3,"3":50.160000000000004}' style="overflow:hidden;padding:0px 3px 0px 3px;vertical-align:bottom;text-align:center;">50</td> <td data-sheets-value='{"1":3,"3":24}' style="border-right:1px solid #000000;overflow:hidden;padding:0px 3px 0px 3px;vertical-align:bottom;text-align:center;">24</td> </tr> <tr style="height:20px;"> <td style="border-left:1px solid #000000;overflow:hidden;padding:0px 3px 0px 3px;vertical-align:bottom;"></td> <td data-sheets-value='{"1":2,"2":"DW"}' style="overflow:hidden;padding:0px 3px 0px 3px;vertical-align:bottom;">DW</td> <td data-sheets-value='{"1":2,"2":"Helder (H/H)"}' style="overflow:hidden;padding:0px 3px 0px 3px;vertical-align:bottom;">Klar (H/H)</td> <td data-sheets-numberformat='{"1":2,"2":"0.00","3":1}' data-sheets-value='{"1":3,"3":0.98}' style="overflow:hidden;padding:0px 3px 0px 3px;vertical-align:bottom;text-align:center;">0.98</td> <td data-sheets-numberformat='{"1":2,"2":"0","3":1}' data-sheets-value='{"1":3,"3":33.21}' style="overflow:hidden;padding:0px 3px 0px 3px;vertical-align:bottom;text-align:center;">33</td> <td data-sheets-numberformat='{"1":2,"2":"0","3":1}' data-sheets-value='{"1":3,"3":49.5}' style="overflow:hidden;padding:0px 3px 0px 3px;vertical-align:bottom;text-align:center;">50</td> <td data-sheets-value='{"1":3,"3":26}' style="border-right:1px solid #000000;overflow:hidden;padding:0px 3px 0px 3px;vertical-align:bottom;text-align:center;">26</td> </tr> <tr style="height:20px;"> <td style="border-bottom:1px solid #000000;border-left:1px solid #000000;overflow:hidden;padding:0px 3px 0px 3px;vertical-align:bottom;"></td> <td style="border-bottom:1px solid #000000;overflow:hidden;padding:0px 3px 0px 3px;vertical-align:bottom;"></td> <td data-sheets-value='{"1":2,"2":"Opaal (O/O)"}' style="border-bottom:1px solid #000000;overflow:hidden;padding:0px 3px 0px 3px;vertical-align:bottom;">Opal (O/O)</td> <td data-sheets-numberformat='{"1":2,"2":"0.00","3":1}' data-sheets-value='{"1":3,"3":0.98}' style="border-bottom:1px solid #000000;overflow:hidden;padding:0px 3px 0px 3px;vertical-align:bottom;text-align:center;">0.98</td> <td data-sheets-numberformat='{"1":2,"2":"0","3":1}' data-sheets-value='{"1":3,"3":28.29}' style="border-bottom:1px solid #000000;overflow:hidden;padding:0px 3px 0px 3px;vertical-align:bottom;text-align:center;">28</td> <td data-sheets-numberformat='{"1":2,"2":"0","3":1}' data-sheets-value='{"1":3,"3":38.28}' style="border-bottom:1px solid #000000;overflow:hidden;padding:0px 3px 0px 3px;vertical-align:bottom;text-align:center;">38</td> <td data-sheets-value='{"1":3,"3":26}' style="border-right:1px solid #000000;border-bottom:1px solid #000000;overflow:hidden;padding:0px 3px 0px 3px;vertical-align:bottom;text-align:center;">26</td> </tr> <tr style="height:20px;"> <td data-sheets-value='{"1":2,"2":"Polycarbonaat "}' style="border-left:1px solid #000000;overflow:hidden;padding:0px 3px 0px 3px;vertical-align:bottom;">Polycarbonaat </td> <td data-sheets-value='{"1":2,"2":"EW"}' style="overflow:hidden;padding:0px 3px 0px 3px;vertical-align:bottom;">EW</td> <td data-sheets-value='{"1":2,"2":"Helder (A)"}' style="overflow:hidden;padding:0px 3px 0px 3px;vertical-align:bottom;">Klar (A)</td> <td data-sheets-numberformat='{"1":2,"2":"0.00","3":1}' data-sheets-value='{"1":3,"3":1.19}' style="overflow:hidden;padding:0px 3px 0px 3px;vertical-align:bottom;text-align:center;">1.19</td> <td data-sheets-numberformat='{"1":2,"2":"0","3":1}' data-sheets-value='{"1":3,"3":36.08}' style="overflow:hidden;padding:0px 3px 0px 3px;vertical-align:bottom;text-align:center;">36</td> <td data-sheets-numberformat='{"1":2,"2":"0","3":1}' data-sheets-value='{"1":3,"3":54.78}' style="overflow:hidden;padding:0px 3px 0px 3px;vertical-align:bottom;text-align:center;">55</td> <td data-sheets-value='{"1":3,"3":24}' style="border-right:1px solid #000000;overflow:hidden;padding:0px 3px 0px 3px;vertical-align:bottom;text-align:center;">24</td> </tr> <tr style="height:20px;"> <td data-sheets-value='{"1":2,"2":"PC"}' style="border-left:1px solid #000000;overflow:hidden;padding:0px 3px 0px 3px;vertical-align:bottom;">PC</td> <td style="overflow:hidden;padding:0px 3px 0px 3px;vertical-align:bottom;"></td> <td data-sheets-value='{"1":2,"2":"Opaal (D)"}' style="overflow:hidden;padding:0px 3px 0px 3px;vertical-align:bottom;">Opal (D)</td> <td data-sheets-numberformat='{"1":2,"2":"0.00","3":1}' data-sheets-value='{"1":3,"3":1.19}' style="overflow:hidden;padding:0px 3px 0px 3px;vertical-align:bottom;text-align:center;">1.19</td> <td data-sheets-numberformat='{"1":2,"2":"0","3":1}' data-sheets-value='{"1":3,"3":23.779999999999998}' style="overflow:hidden;padding:0px 3px 0px 3px;vertical-align:bottom;text-align:center;">24</td> <td data-sheets-numberformat='{"1":2,"2":"0","3":1}' data-sheets-value='{"1":3,"3":39.6}' style="overflow:hidden;padding:0px 3px 0px 3px;vertical-align:bottom;text-align:center;">40</td> <td data-sheets-value='{"1":3,"3":24}' style="border-right:1px solid #000000;overflow:hidden;padding:0px 3px 0px 3px;vertical-align:bottom;text-align:center;">24</td> </tr> <tr style="height:20px;"> <td style="border-left:1px solid #000000;overflow:hidden;padding:0px 3px 0px 3px;vertical-align:bottom;"></td> <td data-sheets-value='{"1":2,"2":"DW"}' style="overflow:hidden;padding:0px 3px 0px 3px;vertical-align:bottom;">DW</td> <td data-sheets-value='{"1":2,"2":"Helder (A/H)"}' style="overflow:hidden;padding:0px 3px 0px 3px;vertical-align:bottom;">Klar (A/H)</td> <td data-sheets-numberformat='{"1":2,"2":"0.00","3":1}' data-sheets-value='{"1":3,"3":0.98}' style="overflow:hidden;padding:0px 3px 0px 3px;vertical-align:bottom;text-align:center;">0.98</td> <td data-sheets-numberformat='{"1":2,"2":"0","3":1}' data-sheets-value='{"1":3,"3":32.39}' style="overflow:hidden;padding:0px 3px 0px 3px;vertical-align:bottom;text-align:center;">32</td> <td data-sheets-numberformat='{"1":2,"2":"0","3":1}' data-sheets-value='{"1":3,"3":47.52}' style="overflow:hidden;padding:0px 3px 0px 3px;vertical-align:bottom;text-align:center;">48</td> <td data-sheets-value='{"1":3,"3":26}' style="border-right:1px solid #000000;overflow:hidden;padding:0px 3px 0px 3px;vertical-align:bottom;text-align:center;">26</td> </tr> <tr style="height:20px;"> <td style="border-left:1px solid #000000;overflow:hidden;padding:0px 3px 0px 3px;vertical-align:bottom;"></td> <td style="overflow:hidden;padding:0px 3px 0px 3px;vertical-align:bottom;"></td> <td data-sheets-value='{"1":2,"2":"Helder (A/A)"}' style="overflow:hidden;padding:0px 3px 0px 3px;vertical-align:bottom;">Klar (A/A)</td> <td data-sheets-numberformat='{"1":2,"2":"0.00","3":1}' data-sheets-value='{"1":3,"3":0.98}' style="overflow:hidden;padding:0px 3px 0px 3px;vertical-align:bottom;text-align:center;">0.98</td> <td data-sheets-numberformat='{"1":2,"2":"0","3":1}' data-sheets-value='{"1":3,"3":31.569999999999997}' style="overflow:hidden;padding:0px 3px 0px 3px;vertical-align:bottom;text-align:center;">32</td> <td data-sheets-numberformat='{"1":2,"2":"0","3":1}' data-sheets-value='{"1":3,"3":45.54}' style="overflow:hidden;padding:0px 3px 0px 3px;vertical-align:bottom;text-align:center;">46</td> <td data-sheets-value='{"1":3,"3":26}' style="border-right:1px solid #000000;overflow:hidden;padding:0px 3px 0px 3px;vertical-align:bottom;text-align:center;">26</td> </tr> <tr style="height:20px;"> <td style="border-left:1px solid #000000;overflow:hidden;padding:0px 3px 0px 3px;vertical-align:bottom;"></td> <td style="overflow:hidden;padding:0px 3px 0px 3px;vertical-align:bottom;"></td> <td data-sheets-value='{"1":2,"2":"Opaal (A/O)"}' style="overflow:hidden;padding:0px 3px 0px 3px;vertical-align:bottom;">Opal (A/O)</td> <td data-sheets-numberformat='{"1":2,"2":"0.00","3":1}' data-sheets-value='{"1":3,"3":0.98}' style="overflow:hidden;padding:0px 3px 0px 3px;vertical-align:bottom;text-align:center;">0.98</td> <td data-sheets-numberformat='{"1":2,"2":"0","3":1}' data-sheets-value='{"1":3,"3":29.93}' style="overflow:hidden;padding:0px 3px 0px 3px;vertical-align:bottom;text-align:center;">30</td> <td data-sheets-numberformat='{"1":2,"2":"0","3":1}' data-sheets-value='{"1":3,"3":41.580000000000005}' style="overflow:hidden;padding:0px 3px 0px 3px;vertical-align:bottom;text-align:center;">42</td> <td data-sheets-value='{"1":3,"3":26}' style="border-right:1px solid #000000;overflow:hidden;padding:0px 3px 0px 3px;vertical-align:bottom;text-align:center;">26</td> </tr> <tr style="height:20px;"> <td style="border-bottom:1px solid #000000;border-left:1px solid #000000;overflow:hidden;padding:0px 3px 0px 3px;vertical-align:bottom;"></td> <td style="border-bottom:1px solid #000000;overflow:hidden;padding:0px 3px 0px 3px;vertical-align:bottom;"></td> <td data-sheets-value='{"1":2,"2":"Opaal (A/D)"}' style="border-bottom:1px solid #000000;overflow:hidden;padding:0px 3px 0px 3px;vertical-align:bottom;">Opal (A/D)</td> <td data-sheets-numberformat='{"1":2,"2":"0.00","3":1}' data-sheets-value='{"1":3,"3":0.98}' style="border-bottom:1px solid #000000;overflow:hidden;padding:0px 3px 0px 3px;vertical-align:bottom;text-align:center;">0.98</td> <td data-sheets-numberformat='{"1":2,"2":"0","3":1}' data-sheets-value='{"1":3,"3":20.91}' style="border-bottom:1px solid #000000;overflow:hidden;padding:0px 3px 0px 3px;vertical-align:bottom;text-align:center;">21</td> <td data-sheets-numberformat='{"1":2,"2":"0","3":1}' data-sheets-value='{"1":3,"3":33}' style="border-bottom:1px solid #000000;overflow:hidden;padding:0px 3px 0px 3px;vertical-align:bottom;text-align:center;">33</td> <td data-sheets-value='{"1":3,"3":26}' style="border-right:1px solid #000000;border-bottom:1px solid #000000;overflow:hidden;padding:0px 3px 0px 3px;vertical-align:bottom;text-align:center;">26</td> </tr> <tr style="height:20px;"> <td data-sheets-value='{"1":2,"2":"Polycarbonaat"}' style="border-left:1px solid #000000;overflow:hidden;padding:0px 3px 0px 3px;vertical-align:bottom;">Polycarbonat</td> <td data-sheets-value='{"1":2,"2":"EW"}' style="overflow:hidden;padding:0px 3px 0px 3px;vertical-align:bottom;">EW</td> <td data-sheets-value='{"1":2,"2":"Heatstop Opaal (T)"}' style="overflow:hidden;padding:0px 3px 0px 3px;vertical-align:bottom;">Heatstop opal (T)</td> <td data-sheets-numberformat='{"1":2,"2":"0.00","3":1}' data-sheets-value='{"1":3,"3":1.19}' style="overflow:hidden;padding:0px 3px 0px 3px;vertical-align:bottom;text-align:center;">1.19</td> <td data-sheets-numberformat='{"1":2,"2":"0","3":1}' data-sheets-value='{"1":3,"3":20.09}' style="overflow:hidden;padding:0px 3px 0px 3px;vertical-align:bottom;text-align:center;">20</td> <td data-sheets-numberformat='{"1":2,"2":"0","3":1}' data-sheets-value='{"1":3,"3":38.940000000000005}' style="overflow:hidden;padding:0px 3px 0px 3px;vertical-align:bottom;text-align:center;">39</td> <td data-sheets-value='{"1":3,"3":24}' style="border-right:1px solid #000000;overflow:hidden;padding:0px 3px 0px 3px;vertical-align:bottom;text-align:center;">24</td> </tr> <tr style="height:20px;"> <td data-sheets-value='{"1":2,"2":"Heatstop PC"}' style="border-left:1px solid #000000;overflow:hidden;padding:0px 3px 0px 3px;vertical-align:bottom;">Heatstop PC</td> <td data-sheets-value='{"1":2,"2":"DW"}' style="overflow:hidden;padding:0px 3px 0px 3px;vertical-align:bottom;">DW</td> <td data-sheets-value='{"1":2,"2":"Helder (T/H)"}' style="overflow:hidden;padding:0px 3px 0px 3px;vertical-align:bottom;">Klar (T/H)</td> <td data-sheets-numberformat='{"1":2,"2":"0.00","3":1}' data-sheets-value='{"1":3,"3":0.98}' style="overflow:hidden;padding:0px 3px 0px 3px;vertical-align:bottom;text-align:center;">0.98</td> <td data-sheets-numberformat='{"1":2,"2":"0","3":1}' data-sheets-value='{"1":3,"3":18.04}' style="overflow:hidden;padding:0px 3px 0px 3px;vertical-align:bottom;text-align:center;">18</td> <td data-sheets-numberformat='{"1":2,"2":"0","3":1}' data-sheets-value='{"1":3,"3":33.660000000000004}' style="overflow:hidden;padding:0px 3px 0px 3px;vertical-align:bottom;text-align:center;">34</td> <td data-sheets-value='{"1":3,"3":26}' style="border-right:1px solid #000000;overflow:hidden;padding:0px 3px 0px 3px;vertical-align:bottom;text-align:center;">26</td> </tr> <tr style="height:20px;"> <td style="border-bottom:1px solid #000000;border-left:1px solid #000000;overflow:hidden;padding:0px 3px 0px 3px;vertical-align:bottom;"></td> <td style="border-bottom:1px solid #000000;overflow:hidden;padding:0px 3px 0px 3px;vertical-align:bottom;"></td> <td data-sheets-value='{"1":2,"2":"Opaal (T/O)"}' style="border-bottom:1px solid #000000;overflow:hidden;padding:0px 3px 0px 3px;vertical-align:bottom;">Opal (T/O)</td> <td data-sheets-numberformat='{"1":2,"2":"0.00","3":1}' data-sheets-value='{"1":3,"3":0.98}' style="border-bottom:1px solid #000000;overflow:hidden;padding:0px 3px 0px 3px;vertical-align:bottom;text-align:center;">0.98</td> <td data-sheets-numberformat='{"1":2,"2":"0","3":1}' data-sheets-value='{"1":3,"3":16.81}' style="border-bottom:1px solid #000000;overflow:hidden;padding:0px 3px 0px 3px;vertical-align:bottom;text-align:center;">17</td> <td data-sheets-numberformat='{"1":2,"2":"0","3":1}' data-sheets-value='{"1":3,"3":29.700000000000003}' style="border-bottom:1px solid #000000;overflow:hidden;padding:0px 3px 0px 3px;vertical-align:bottom;text-align:center;">30</td> <td data-sheets-value='{"1":3,"3":26}' style="border-right:1px solid #000000;border-bottom:1px solid #000000;overflow:hidden;padding:0px 3px 0px 3px;vertical-align:bottom;text-align:center;">26</td> </tr> </tbody></table> | skylux-160-ce-met-koepel-en-pvc-opstand-16-00-met-lm-motor-pvc-raam-type-ep25-en-windvang-0700-x-1000-mm | 8586025632077 | 46872335974733
Rauch- und Wärmeabzug (RWA) | RWA-System | Skylux | Skylux 160° CE mit Kuppel und PVC-Aufsatzkranz 16/00 mit LM-Motor, PVC-Rahmen Typ EP25 und Windfang 0700 x 1300 mm |  | 50314 | 5412970503149 | 4256.8 | Ja | 30-45 | 63.84 | 700 x 1300 mm | 1300 | 700 |  | PCV 16/00 (16 cm hoch & Dachöffnung = Tageslichtmaß) | Rechteckig | 1.19 W/m²K - 0.98 W/m²K | 57% - 30% | 37% - 17% | 24dB - 26dB | 160° CE (für Industrie) | PVC-Rahmen EP25 | mit Windfang | E | Einzelmotor | Maximal ist eine doppelschalige Lichtkuppel für dieses Produkt möglich | Ut-Wert LT-Wert g-Wert Rw-waarde EN 1873 : 2014 EN ISO 13468 EN 16153 EN 410 EN 410 EN ISO 140-3 Material Schalen Schalen (W/m²K) (%) (%) (dB) Acryl EW Klar (H) 1.19 37 57 24 PMMA Opal (O) 1.19 34 50 24 DW Klar (H/H) 0.98 33 50 26 Opal (O/O) 0.98 28 38 26 Polycarbonaat EW Klar (A) 1.19 36 55 24 PC Opal (D) 1.19 24 40 24 DW Klar (A/H) 0.98 32 48 26 Klar (A/A) 0.98 32 46 26 Opal (A/O) 0.98 30 42 26 Opal (A/D) 0.98 21 33 26 Polycarbonat EW Heatstop opal (T) 1.19 20 39 24 Heatstop PC DW Klar (T/H) 0.98 18 34 26 Opal (T/O) 0.98 17 30 26 | https://skylux.eu/de/products/skylux-160-ce-met-koepel-en-pvc-opstand-16-00-met-lm-motor-pvc-raam-type-ep25-en-windvang-0700-x-1300-mm | https://skylux.eu/cdn/shop/files/Skylux-160deg-CE-met-koepel-en-pvc-opstand-1600-met-LM-motor-pvc-raam-type-EP25-en-windvang-0700-x-1300-mm-RWA-systeem.jpg?v=1702979822&width=1600 | https://skylux.eu/cdn/shop/files/e5a82811-1bb0-48e4-a776-cacb59c7c092_89562acf-85a2-434e-a1d2-848e6515c5e9.jpg?v=1688550989&width=1600 | //skylux.eu/cdn/shop/files/D_MH_Montageanleitung_Skylux_160_CE_LM.pdf?v=1503750771917917123 | //skylux.eu/cdn/shop/files/D_TD_Technische_Daten_Skylux_Skylux_160_CE_Elektrisch.pdf?v=10489854405570094672 | <style type="text/css" id="isPasted"><!--td {border: 1px solid #cccccc;}br {mso-data-placement:same-cell;}--></style><table border="1" cellpadding="0" cellspacing="0" dir="ltr" style="table-layout:fixed;font-size:10pt;font-family:Arial;border-collapse:collapse;border:none;"><tbody> <tr style="height:20px;"> <td style="overflow:hidden;padding:0px 3px 0px 3px;vertical-align:bottom;"></td> <td style="overflow:hidden;padding:0px 3px 0px 3px;vertical-align:bottom;"></td> <td style="overflow:hidden;padding:0px 3px 0px 3px;vertical-align:bottom;"></td> <td data-sheets-value='{"1":2,"2":"Ut-waarde"}' style="overflow:hidden;padding:0px 3px 0px 3px;vertical-align:bottom;font-weight:bold;text-align:center;">Ut-Wert</td> <td data-sheets-value='{"1":2,"2":"LT-waarde"}' style="overflow:hidden;padding:0px 3px 0px 3px;vertical-align:bottom;font-weight:bold;text-align:center;">LT-Wert</td> <td data-sheets-value='{"1":2,"2":"g-waarde"}' style="overflow:hidden;padding:0px 3px 0px 3px;vertical-align:bottom;font-weight:bold;text-align:center;">g-Wert</td> <td data-sheets-value='{"1":2,"2":"Rw-waarde "}' style="overflow:hidden;padding:0px 3px 0px 3px;vertical-align:bottom;font-weight:bold;text-align:center;">Rw-waarde </td> </tr> <tr style="height:20px;"> <td style="overflow:hidden;padding:0px 3px 0px 3px;vertical-align:bottom;"></td> <td style="overflow:hidden;padding:0px 3px 0px 3px;vertical-align:bottom;"></td> <td style="overflow:hidden;padding:0px 3px 0px 3px;vertical-align:bottom;"></td> <td data-sheets-numberformat='{"1":2,"2":"0.00","3":1}' data-sheets-value='{"1":2,"2":"EN 1873 : 2014"}' style="overflow:hidden;padding:0px 3px 0px 3px;vertical-align:bottom;text-align:center;">EN 1873 : 2014</td> <td data-sheets-numberformat='{"1":2,"2":"0","3":1}' data-sheets-value='{"1":2,"2":"EN ISO 13468 EN 16153 EN 410"}' style="overflow:hidden;padding:0px 3px 0px 3px;vertical-align:bottom;text-align:center;">EN ISO 13468 EN 16153 EN 410</td> <td data-sheets-numberformat='{"1":2,"2":"0","3":1}' data-sheets-value='{"1":2,"2":"EN 410"}' style="overflow:hidden;padding:0px 3px 0px 3px;vertical-align:bottom;text-align:center;">EN 410</td> <td data-sheets-value='{"1":2,"2":"EN ISO 140-3\t\t"}' style="overflow:hidden;padding:0px 3px 0px 3px;vertical-align:bottom;text-align:center;">EN ISO 140-3 </td> </tr> <tr style="height:20px;"> <td data-sheets-value='{"1":2,"2":"Materiaal"}' style="border-bottom:1px solid #000000;overflow:hidden;padding:0px 3px 0px 3px;vertical-align:bottom;background-color:#000000;font-weight:bold;color:#ffffff;">Material</td> <td data-sheets-value='{"1":2,"2":"Wanden"}' style="border-bottom:1px solid #000000;overflow:hidden;padding:0px 3px 0px 3px;vertical-align:bottom;background-color:#000000;font-weight:bold;color:#ffffff;">Schalen</td> <td data-sheets-value='{"1":2,"2":"Schalen"}' style="border-bottom:1px solid #000000;overflow:hidden;padding:0px 3px 0px 3px;vertical-align:bottom;background-color:#000000;font-weight:bold;color:#ffffff;">Schalen</td> <td data-sheets-numberformat='{"1":2,"2":"0.00","3":1}' data-sheets-value='{"1":2,"2":"(W/m²K)\t"}' style="border-bottom:1px solid #000000;overflow:hidden;padding:0px 3px 0px 3px;vertical-align:bottom;background-color:#000000;font-weight:bold;color:#ffffff;text-align:center;">(W/m²K) </td> <td data-sheets-numberformat='{"1":2,"2":"0","3":1}' data-sheets-value='{"1":2,"2":"(%)"}' style="border-bottom:1px solid #000000;overflow:hidden;padding:0px 3px 0px 3px;vertical-align:bottom;background-color:#000000;font-weight:bold;color:#ffffff;text-align:center;">(%)</td> <td data-sheets-numberformat='{"1":2,"2":"0","3":1}' data-sheets-value='{"1":2,"2":"(%)"}' style="border-bottom:1px solid #000000;overflow:hidden;padding:0px 3px 0px 3px;vertical-align:bottom;background-color:#000000;font-weight:bold;color:#ffffff;text-align:center;">(%)</td> <td data-sheets-value='{"1":2,"2":"(dB)"}' style="border-bottom:1px solid #000000;overflow:hidden;padding:0px 3px 0px 3px;vertical-align:bottom;background-color:#000000;font-weight:bold;color:#ffffff;text-align:center;">(dB)</td> </tr> <tr style="height:20px;"> <td data-sheets-value='{"1":2,"2":"Acrylaat"}' style="border-left:1px solid #000000;overflow:hidden;padding:0px 3px 0px 3px;vertical-align:bottom;">Acryl</td> <td data-sheets-value='{"1":2,"2":"EW"}' style="overflow:hidden;padding:0px 3px 0px 3px;vertical-align:bottom;">EW</td> <td data-sheets-value='{"1":2,"2":"Helder (H)"}' style="overflow:hidden;padding:0px 3px 0px 3px;vertical-align:bottom;">Klar (H)</td> <td data-sheets-numberformat='{"1":2,"2":"0.00","3":1}' data-sheets-value='{"1":3,"3":1.19}' style="overflow:hidden;padding:0px 3px 0px 3px;vertical-align:bottom;text-align:center;">1.19</td> <td data-sheets-numberformat='{"1":2,"2":"0","3":1}' data-sheets-value='{"1":3,"3":36.9}' style="overflow:hidden;padding:0px 3px 0px 3px;vertical-align:bottom;text-align:center;">37</td> <td data-sheets-numberformat='{"1":2,"2":"0","3":1}' data-sheets-value='{"1":3,"3":57.42}' style="overflow:hidden;padding:0px 3px 0px 3px;vertical-align:bottom;text-align:center;">57</td> <td data-sheets-value='{"1":3,"3":24}' style="border-right:1px solid #000000;overflow:hidden;padding:0px 3px 0px 3px;vertical-align:bottom;text-align:center;">24</td> </tr> <tr style="height:20px;"> <td data-sheets-value='{"1":2,"2":"PMMA"}' style="border-left:1px solid #000000;overflow:hidden;padding:0px 3px 0px 3px;vertical-align:bottom;">PMMA</td> <td style="overflow:hidden;padding:0px 3px 0px 3px;vertical-align:bottom;"></td> <td data-sheets-value='{"1":2,"2":"Opaal (O)"}' style="overflow:hidden;padding:0px 3px 0px 3px;vertical-align:bottom;">Opal (O)</td> <td data-sheets-numberformat='{"1":2,"2":"0.00","3":1}' data-sheets-value='{"1":3,"3":1.19}' style="overflow:hidden;padding:0px 3px 0px 3px;vertical-align:bottom;text-align:center;">1.19</td> <td data-sheets-numberformat='{"1":2,"2":"0","3":1}' data-sheets-value='{"1":3,"3":34.03}' style="overflow:hidden;padding:0px 3px 0px 3px;vertical-align:bottom;text-align:center;">34</td> <td data-sheets-numberformat='{"1":2,"2":"0","3":1}' data-sheets-value='{"1":3,"3":50.160000000000004}' style="overflow:hidden;padding:0px 3px 0px 3px;vertical-align:bottom;text-align:center;">50</td> <td data-sheets-value='{"1":3,"3":24}' style="border-right:1px solid #000000;overflow:hidden;padding:0px 3px 0px 3px;vertical-align:bottom;text-align:center;">24</td> </tr> <tr style="height:20px;"> <td style="border-left:1px solid #000000;overflow:hidden;padding:0px 3px 0px 3px;vertical-align:bottom;"></td> <td data-sheets-value='{"1":2,"2":"DW"}' style="overflow:hidden;padding:0px 3px 0px 3px;vertical-align:bottom;">DW</td> <td data-sheets-value='{"1":2,"2":"Helder (H/H)"}' style="overflow:hidden;padding:0px 3px 0px 3px;vertical-align:bottom;">Klar (H/H)</td> <td data-sheets-numberformat='{"1":2,"2":"0.00","3":1}' data-sheets-value='{"1":3,"3":0.98}' style="overflow:hidden;padding:0px 3px 0px 3px;vertical-align:bottom;text-align:center;">0.98</td> <td data-sheets-numberformat='{"1":2,"2":"0","3":1}' data-sheets-value='{"1":3,"3":33.21}' style="overflow:hidden;padding:0px 3px 0px 3px;vertical-align:bottom;text-align:center;">33</td> <td data-sheets-numberformat='{"1":2,"2":"0","3":1}' data-sheets-value='{"1":3,"3":49.5}' style="overflow:hidden;padding:0px 3px 0px 3px;vertical-align:bottom;text-align:center;">50</td> <td data-sheets-value='{"1":3,"3":26}' style="border-right:1px solid #000000;overflow:hidden;padding:0px 3px 0px 3px;vertical-align:bottom;text-align:center;">26</td> </tr> <tr style="height:20px;"> <td style="border-bottom:1px solid #000000;border-left:1px solid #000000;overflow:hidden;padding:0px 3px 0px 3px;vertical-align:bottom;"></td> <td style="border-bottom:1px solid #000000;overflow:hidden;padding:0px 3px 0px 3px;vertical-align:bottom;"></td> <td data-sheets-value='{"1":2,"2":"Opaal (O/O)"}' style="border-bottom:1px solid #000000;overflow:hidden;padding:0px 3px 0px 3px;vertical-align:bottom;">Opal (O/O)</td> <td data-sheets-numberformat='{"1":2,"2":"0.00","3":1}' data-sheets-value='{"1":3,"3":0.98}' style="border-bottom:1px solid #000000;overflow:hidden;padding:0px 3px 0px 3px;vertical-align:bottom;text-align:center;">0.98</td> <td data-sheets-numberformat='{"1":2,"2":"0","3":1}' data-sheets-value='{"1":3,"3":28.29}' style="border-bottom:1px solid #000000;overflow:hidden;padding:0px 3px 0px 3px;vertical-align:bottom;text-align:center;">28</td> <td data-sheets-numberformat='{"1":2,"2":"0","3":1}' data-sheets-value='{"1":3,"3":38.28}' style="border-bottom:1px solid #000000;overflow:hidden;padding:0px 3px 0px 3px;vertical-align:bottom;text-align:center;">38</td> <td data-sheets-value='{"1":3,"3":26}' style="border-right:1px solid #000000;border-bottom:1px solid #000000;overflow:hidden;padding:0px 3px 0px 3px;vertical-align:bottom;text-align:center;">26</td> </tr> <tr style="height:20px;"> <td data-sheets-value='{"1":2,"2":"Polycarbonaat "}' style="border-left:1px solid #000000;overflow:hidden;padding:0px 3px 0px 3px;vertical-align:bottom;">Polycarbonaat </td> <td data-sheets-value='{"1":2,"2":"EW"}' style="overflow:hidden;padding:0px 3px 0px 3px;vertical-align:bottom;">EW</td> <td data-sheets-value='{"1":2,"2":"Helder (A)"}' style="overflow:hidden;padding:0px 3px 0px 3px;vertical-align:bottom;">Klar (A)</td> <td data-sheets-numberformat='{"1":2,"2":"0.00","3":1}' data-sheets-value='{"1":3,"3":1.19}' style="overflow:hidden;padding:0px 3px 0px 3px;vertical-align:bottom;text-align:center;">1.19</td> <td data-sheets-numberformat='{"1":2,"2":"0","3":1}' data-sheets-value='{"1":3,"3":36.08}' style="overflow:hidden;padding:0px 3px 0px 3px;vertical-align:bottom;text-align:center;">36</td> <td data-sheets-numberformat='{"1":2,"2":"0","3":1}' data-sheets-value='{"1":3,"3":54.78}' style="overflow:hidden;padding:0px 3px 0px 3px;vertical-align:bottom;text-align:center;">55</td> <td data-sheets-value='{"1":3,"3":24}' style="border-right:1px solid #000000;overflow:hidden;padding:0px 3px 0px 3px;vertical-align:bottom;text-align:center;">24</td> </tr> <tr style="height:20px;"> <td data-sheets-value='{"1":2,"2":"PC"}' style="border-left:1px solid #000000;overflow:hidden;padding:0px 3px 0px 3px;vertical-align:bottom;">PC</td> <td style="overflow:hidden;padding:0px 3px 0px 3px;vertical-align:bottom;"></td> <td data-sheets-value='{"1":2,"2":"Opaal (D)"}' style="overflow:hidden;padding:0px 3px 0px 3px;vertical-align:bottom;">Opal (D)</td> <td data-sheets-numberformat='{"1":2,"2":"0.00","3":1}' data-sheets-value='{"1":3,"3":1.19}' style="overflow:hidden;padding:0px 3px 0px 3px;vertical-align:bottom;text-align:center;">1.19</td> <td data-sheets-numberformat='{"1":2,"2":"0","3":1}' data-sheets-value='{"1":3,"3":23.779999999999998}' style="overflow:hidden;padding:0px 3px 0px 3px;vertical-align:bottom;text-align:center;">24</td> <td data-sheets-numberformat='{"1":2,"2":"0","3":1}' data-sheets-value='{"1":3,"3":39.6}' style="overflow:hidden;padding:0px 3px 0px 3px;vertical-align:bottom;text-align:center;">40</td> <td data-sheets-value='{"1":3,"3":24}' style="border-right:1px solid #000000;overflow:hidden;padding:0px 3px 0px 3px;vertical-align:bottom;text-align:center;">24</td> </tr> <tr style="height:20px;"> <td style="border-left:1px solid #000000;overflow:hidden;padding:0px 3px 0px 3px;vertical-align:bottom;"></td> <td data-sheets-value='{"1":2,"2":"DW"}' style="overflow:hidden;padding:0px 3px 0px 3px;vertical-align:bottom;">DW</td> <td data-sheets-value='{"1":2,"2":"Helder (A/H)"}' style="overflow:hidden;padding:0px 3px 0px 3px;vertical-align:bottom;">Klar (A/H)</td> <td data-sheets-numberformat='{"1":2,"2":"0.00","3":1}' data-sheets-value='{"1":3,"3":0.98}' style="overflow:hidden;padding:0px 3px 0px 3px;vertical-align:bottom;text-align:center;">0.98</td> <td data-sheets-numberformat='{"1":2,"2":"0","3":1}' data-sheets-value='{"1":3,"3":32.39}' style="overflow:hidden;padding:0px 3px 0px 3px;vertical-align:bottom;text-align:center;">32</td> <td data-sheets-numberformat='{"1":2,"2":"0","3":1}' data-sheets-value='{"1":3,"3":47.52}' style="overflow:hidden;padding:0px 3px 0px 3px;vertical-align:bottom;text-align:center;">48</td> <td data-sheets-value='{"1":3,"3":26}' style="border-right:1px solid #000000;overflow:hidden;padding:0px 3px 0px 3px;vertical-align:bottom;text-align:center;">26</td> </tr> <tr style="height:20px;"> <td style="border-left:1px solid #000000;overflow:hidden;padding:0px 3px 0px 3px;vertical-align:bottom;"></td> <td style="overflow:hidden;padding:0px 3px 0px 3px;vertical-align:bottom;"></td> <td data-sheets-value='{"1":2,"2":"Helder (A/A)"}' style="overflow:hidden;padding:0px 3px 0px 3px;vertical-align:bottom;">Klar (A/A)</td> <td data-sheets-numberformat='{"1":2,"2":"0.00","3":1}' data-sheets-value='{"1":3,"3":0.98}' style="overflow:hidden;padding:0px 3px 0px 3px;vertical-align:bottom;text-align:center;">0.98</td> <td data-sheets-numberformat='{"1":2,"2":"0","3":1}' data-sheets-value='{"1":3,"3":31.569999999999997}' style="overflow:hidden;padding:0px 3px 0px 3px;vertical-align:bottom;text-align:center;">32</td> <td data-sheets-numberformat='{"1":2,"2":"0","3":1}' data-sheets-value='{"1":3,"3":45.54}' style="overflow:hidden;padding:0px 3px 0px 3px;vertical-align:bottom;text-align:center;">46</td> <td data-sheets-value='{"1":3,"3":26}' style="border-right:1px solid #000000;overflow:hidden;padding:0px 3px 0px 3px;vertical-align:bottom;text-align:center;">26</td> </tr> <tr style="height:20px;"> <td style="border-left:1px solid #000000;overflow:hidden;padding:0px 3px 0px 3px;vertical-align:bottom;"></td> <td style="overflow:hidden;padding:0px 3px 0px 3px;vertical-align:bottom;"></td> <td data-sheets-value='{"1":2,"2":"Opaal (A/O)"}' style="overflow:hidden;padding:0px 3px 0px 3px;vertical-align:bottom;">Opal (A/O)</td> <td data-sheets-numberformat='{"1":2,"2":"0.00","3":1}' data-sheets-value='{"1":3,"3":0.98}' style="overflow:hidden;padding:0px 3px 0px 3px;vertical-align:bottom;text-align:center;">0.98</td> <td data-sheets-numberformat='{"1":2,"2":"0","3":1}' data-sheets-value='{"1":3,"3":29.93}' style="overflow:hidden;padding:0px 3px 0px 3px;vertical-align:bottom;text-align:center;">30</td> <td data-sheets-numberformat='{"1":2,"2":"0","3":1}' data-sheets-value='{"1":3,"3":41.580000000000005}' style="overflow:hidden;padding:0px 3px 0px 3px;vertical-align:bottom;text-align:center;">42</td> <td data-sheets-value='{"1":3,"3":26}' style="border-right:1px solid #000000;overflow:hidden;padding:0px 3px 0px 3px;vertical-align:bottom;text-align:center;">26</td> </tr> <tr style="height:20px;"> <td style="border-bottom:1px solid #000000;border-left:1px solid #000000;overflow:hidden;padding:0px 3px 0px 3px;vertical-align:bottom;"></td> <td style="border-bottom:1px solid #000000;overflow:hidden;padding:0px 3px 0px 3px;vertical-align:bottom;"></td> <td data-sheets-value='{"1":2,"2":"Opaal (A/D)"}' style="border-bottom:1px solid #000000;overflow:hidden;padding:0px 3px 0px 3px;vertical-align:bottom;">Opal (A/D)</td> <td data-sheets-numberformat='{"1":2,"2":"0.00","3":1}' data-sheets-value='{"1":3,"3":0.98}' style="border-bottom:1px solid #000000;overflow:hidden;padding:0px 3px 0px 3px;vertical-align:bottom;text-align:center;">0.98</td> <td data-sheets-numberformat='{"1":2,"2":"0","3":1}' data-sheets-value='{"1":3,"3":20.91}' style="border-bottom:1px solid #000000;overflow:hidden;padding:0px 3px 0px 3px;vertical-align:bottom;text-align:center;">21</td> <td data-sheets-numberformat='{"1":2,"2":"0","3":1}' data-sheets-value='{"1":3,"3":33}' style="border-bottom:1px solid #000000;overflow:hidden;padding:0px 3px 0px 3px;vertical-align:bottom;text-align:center;">33</td> <td data-sheets-value='{"1":3,"3":26}' style="border-right:1px solid #000000;border-bottom:1px solid #000000;overflow:hidden;padding:0px 3px 0px 3px;vertical-align:bottom;text-align:center;">26</td> </tr> <tr style="height:20px;"> <td data-sheets-value='{"1":2,"2":"Polycarbonaat"}' style="border-left:1px solid #000000;overflow:hidden;padding:0px 3px 0px 3px;vertical-align:bottom;">Polycarbonat</td> <td data-sheets-value='{"1":2,"2":"EW"}' style="overflow:hidden;padding:0px 3px 0px 3px;vertical-align:bottom;">EW</td> <td data-sheets-value='{"1":2,"2":"Heatstop Opaal (T)"}' style="overflow:hidden;padding:0px 3px 0px 3px;vertical-align:bottom;">Heatstop opal (T)</td> <td data-sheets-numberformat='{"1":2,"2":"0.00","3":1}' data-sheets-value='{"1":3,"3":1.19}' style="overflow:hidden;padding:0px 3px 0px 3px;vertical-align:bottom;text-align:center;">1.19</td> <td data-sheets-numberformat='{"1":2,"2":"0","3":1}' data-sheets-value='{"1":3,"3":20.09}' style="overflow:hidden;padding:0px 3px 0px 3px;vertical-align:bottom;text-align:center;">20</td> <td data-sheets-numberformat='{"1":2,"2":"0","3":1}' data-sheets-value='{"1":3,"3":38.940000000000005}' style="overflow:hidden;padding:0px 3px 0px 3px;vertical-align:bottom;text-align:center;">39</td> <td data-sheets-value='{"1":3,"3":24}' style="border-right:1px solid #000000;overflow:hidden;padding:0px 3px 0px 3px;vertical-align:bottom;text-align:center;">24</td> </tr> <tr style="height:20px;"> <td data-sheets-value='{"1":2,"2":"Heatstop PC"}' style="border-left:1px solid #000000;overflow:hidden;padding:0px 3px 0px 3px;vertical-align:bottom;">Heatstop PC</td> <td data-sheets-value='{"1":2,"2":"DW"}' style="overflow:hidden;padding:0px 3px 0px 3px;vertical-align:bottom;">DW</td> <td data-sheets-value='{"1":2,"2":"Helder (T/H)"}' style="overflow:hidden;padding:0px 3px 0px 3px;vertical-align:bottom;">Klar (T/H)</td> <td data-sheets-numberformat='{"1":2,"2":"0.00","3":1}' data-sheets-value='{"1":3,"3":0.98}' style="overflow:hidden;padding:0px 3px 0px 3px;vertical-align:bottom;text-align:center;">0.98</td> <td data-sheets-numberformat='{"1":2,"2":"0","3":1}' data-sheets-value='{"1":3,"3":18.04}' style="overflow:hidden;padding:0px 3px 0px 3px;vertical-align:bottom;text-align:center;">18</td> <td data-sheets-numberformat='{"1":2,"2":"0","3":1}' data-sheets-value='{"1":3,"3":33.660000000000004}' style="overflow:hidden;padding:0px 3px 0px 3px;vertical-align:bottom;text-align:center;">34</td> <td data-sheets-value='{"1":3,"3":26}' style="border-right:1px solid #000000;overflow:hidden;padding:0px 3px 0px 3px;vertical-align:bottom;text-align:center;">26</td> </tr> <tr style="height:20px;"> <td style="border-bottom:1px solid #000000;border-left:1px solid #000000;overflow:hidden;padding:0px 3px 0px 3px;vertical-align:bottom;"></td> <td style="border-bottom:1px solid #000000;overflow:hidden;padding:0px 3px 0px 3px;vertical-align:bottom;"></td> <td data-sheets-value='{"1":2,"2":"Opaal (T/O)"}' style="border-bottom:1px solid #000000;overflow:hidden;padding:0px 3px 0px 3px;vertical-align:bottom;">Opal (T/O)</td> <td data-sheets-numberformat='{"1":2,"2":"0.00","3":1}' data-sheets-value='{"1":3,"3":0.98}' style="border-bottom:1px solid #000000;overflow:hidden;padding:0px 3px 0px 3px;vertical-align:bottom;text-align:center;">0.98</td> <td data-sheets-numberformat='{"1":2,"2":"0","3":1}' data-sheets-value='{"1":3,"3":16.81}' style="border-bottom:1px solid #000000;overflow:hidden;padding:0px 3px 0px 3px;vertical-align:bottom;text-align:center;">17</td> <td data-sheets-numberformat='{"1":2,"2":"0","3":1}' data-sheets-value='{"1":3,"3":29.700000000000003}' style="border-bottom:1px solid #000000;overflow:hidden;padding:0px 3px 0px 3px;vertical-align:bottom;text-align:center;">30</td> <td data-sheets-value='{"1":3,"3":26}' style="border-right:1px solid #000000;border-bottom:1px solid #000000;overflow:hidden;padding:0px 3px 0px 3px;vertical-align:bottom;text-align:center;">26</td> </tr> </tbody></table> | skylux-160-ce-met-koepel-en-pvc-opstand-16-00-met-lm-motor-pvc-raam-type-ep25-en-windvang-0700-x-1300-mm | 8586025697613 | 46872336073037
Rauch- und Wärmeabzug (RWA) | RWA-System | Skylux | Skylux 160° CE mit Kuppel und PVC-Aufsatzkranz 16/00 mit LM-Motor, PVC-Rahmen Typ EP25 und Windfang 0700 x 1500 mm |  | 50315 | 5412970503156 | 4336.65 | Ja | 30-45 | 68.17 | 700 x 1500 mm | 1500 | 700 |  | PCV 16/00 (16 cm hoch & Dachöffnung = Tageslichtmaß) | Rechteckig | 1.19 W/m²K - 0.98 W/m²K | 57% - 30% | 37% - 17% | 24dB - 26dB | 160° CE (für Industrie) | PVC-Rahmen EP25 | mit Windfang | E | Einzelmotor | Maximal ist eine doppelschalige Lichtkuppel für dieses Produkt möglich | Ut-Wert LT-Wert g-Wert Rw-waarde EN 1873 : 2014 EN ISO 13468 EN 16153 EN 410 EN 410 EN ISO 140-3 Material Schalen Schalen (W/m²K) (%) (%) (dB) Acryl EW Klar (H) 1.19 37 57 24 PMMA Opal (O) 1.19 34 50 24 DW Klar (H/H) 0.98 33 50 26 Opal (O/O) 0.98 28 38 26 Polycarbonaat EW Klar (A) 1.19 36 55 24 PC Opal (D) 1.19 24 40 24 DW Klar (A/H) 0.98 32 48 26 Klar (A/A) 0.98 32 46 26 Opal (A/O) 0.98 30 42 26 Opal (A/D) 0.98 21 33 26 Polycarbonat EW Heatstop opal (T) 1.19 20 39 24 Heatstop PC DW Klar (T/H) 0.98 18 34 26 Opal (T/O) 0.98 17 30 26 | https://skylux.eu/de/products/skylux-160-ce-met-koepel-en-pvc-opstand-16-00-met-lm-motor-pvc-raam-type-ep25-en-windvang-0700-x-1500-mm | https://skylux.eu/cdn/shop/files/Skylux-160deg-CE-met-koepel-en-pvc-opstand-1600-met-LM-motor-pvc-raam-type-EP25-en-windvang-0700-x-1500-mm-RWA-systeem.jpg?v=1702979827&width=1600 | https://skylux.eu/cdn/shop/files/e5a82811-1bb0-48e4-a776-cacb59c7c092_be00ce52-117f-4260-970a-e365f0ea9119.jpg?v=1688550990&width=1600 | //skylux.eu/cdn/shop/files/D_MH_Montageanleitung_Skylux_160_CE_LM.pdf?v=1503750771917917123 | //skylux.eu/cdn/shop/files/D_TD_Technische_Daten_Skylux_Skylux_160_CE_Elektrisch.pdf?v=10489854405570094672 | <style type="text/css" id="isPasted"><!--td {border: 1px solid #cccccc;}br {mso-data-placement:same-cell;}--></style><table border="1" cellpadding="0" cellspacing="0" dir="ltr" style="table-layout:fixed;font-size:10pt;font-family:Arial;border-collapse:collapse;border:none;"><tbody> <tr style="height:20px;"> <td style="overflow:hidden;padding:0px 3px 0px 3px;vertical-align:bottom;"></td> <td style="overflow:hidden;padding:0px 3px 0px 3px;vertical-align:bottom;"></td> <td style="overflow:hidden;padding:0px 3px 0px 3px;vertical-align:bottom;"></td> <td data-sheets-value='{"1":2,"2":"Ut-waarde"}' style="overflow:hidden;padding:0px 3px 0px 3px;vertical-align:bottom;font-weight:bold;text-align:center;">Ut-Wert</td> <td data-sheets-value='{"1":2,"2":"LT-waarde"}' style="overflow:hidden;padding:0px 3px 0px 3px;vertical-align:bottom;font-weight:bold;text-align:center;">LT-Wert</td> <td data-sheets-value='{"1":2,"2":"g-waarde"}' style="overflow:hidden;padding:0px 3px 0px 3px;vertical-align:bottom;font-weight:bold;text-align:center;">g-Wert</td> <td data-sheets-value='{"1":2,"2":"Rw-waarde "}' style="overflow:hidden;padding:0px 3px 0px 3px;vertical-align:bottom;font-weight:bold;text-align:center;">Rw-waarde </td> </tr> <tr style="height:20px;"> <td style="overflow:hidden;padding:0px 3px 0px 3px;vertical-align:bottom;"></td> <td style="overflow:hidden;padding:0px 3px 0px 3px;vertical-align:bottom;"></td> <td style="overflow:hidden;padding:0px 3px 0px 3px;vertical-align:bottom;"></td> <td data-sheets-numberformat='{"1":2,"2":"0.00","3":1}' data-sheets-value='{"1":2,"2":"EN 1873 : 2014"}' style="overflow:hidden;padding:0px 3px 0px 3px;vertical-align:bottom;text-align:center;">EN 1873 : 2014</td> <td data-sheets-numberformat='{"1":2,"2":"0","3":1}' data-sheets-value='{"1":2,"2":"EN ISO 13468 EN 16153 EN 410"}' style="overflow:hidden;padding:0px 3px 0px 3px;vertical-align:bottom;text-align:center;">EN ISO 13468 EN 16153 EN 410</td> <td data-sheets-numberformat='{"1":2,"2":"0","3":1}' data-sheets-value='{"1":2,"2":"EN 410"}' style="overflow:hidden;padding:0px 3px 0px 3px;vertical-align:bottom;text-align:center;">EN 410</td> <td data-sheets-value='{"1":2,"2":"EN ISO 140-3\t\t"}' style="overflow:hidden;padding:0px 3px 0px 3px;vertical-align:bottom;text-align:center;">EN ISO 140-3 </td> </tr> <tr style="height:20px;"> <td data-sheets-value='{"1":2,"2":"Materiaal"}' style="border-bottom:1px solid #000000;overflow:hidden;padding:0px 3px 0px 3px;vertical-align:bottom;background-color:#000000;font-weight:bold;color:#ffffff;">Material</td> <td data-sheets-value='{"1":2,"2":"Wanden"}' style="border-bottom:1px solid #000000;overflow:hidden;padding:0px 3px 0px 3px;vertical-align:bottom;background-color:#000000;font-weight:bold;color:#ffffff;">Schalen</td> <td data-sheets-value='{"1":2,"2":"Schalen"}' style="border-bottom:1px solid #000000;overflow:hidden;padding:0px 3px 0px 3px;vertical-align:bottom;background-color:#000000;font-weight:bold;color:#ffffff;">Schalen</td> <td data-sheets-numberformat='{"1":2,"2":"0.00","3":1}' data-sheets-value='{"1":2,"2":"(W/m²K)\t"}' style="border-bottom:1px solid #000000;overflow:hidden;padding:0px 3px 0px 3px;vertical-align:bottom;background-color:#000000;font-weight:bold;color:#ffffff;text-align:center;">(W/m²K) </td> <td data-sheets-numberformat='{"1":2,"2":"0","3":1}' data-sheets-value='{"1":2,"2":"(%)"}' style="border-bottom:1px solid #000000;overflow:hidden;padding:0px 3px 0px 3px;vertical-align:bottom;background-color:#000000;font-weight:bold;color:#ffffff;text-align:center;">(%)</td> <td data-sheets-numberformat='{"1":2,"2":"0","3":1}' data-sheets-value='{"1":2,"2":"(%)"}' style="border-bottom:1px solid #000000;overflow:hidden;padding:0px 3px 0px 3px;vertical-align:bottom;background-color:#000000;font-weight:bold;color:#ffffff;text-align:center;">(%)</td> <td data-sheets-value='{"1":2,"2":"(dB)"}' style="border-bottom:1px solid #000000;overflow:hidden;padding:0px 3px 0px 3px;vertical-align:bottom;background-color:#000000;font-weight:bold;color:#ffffff;text-align:center;">(dB)</td> </tr> <tr style="height:20px;"> <td data-sheets-value='{"1":2,"2":"Acrylaat"}' style="border-left:1px solid #000000;overflow:hidden;padding:0px 3px 0px 3px;vertical-align:bottom;">Acryl</td> <td data-sheets-value='{"1":2,"2":"EW"}' style="overflow:hidden;padding:0px 3px 0px 3px;vertical-align:bottom;">EW</td> <td data-sheets-value='{"1":2,"2":"Helder (H)"}' style="overflow:hidden;padding:0px 3px 0px 3px;vertical-align:bottom;">Klar (H)</td> <td data-sheets-numberformat='{"1":2,"2":"0.00","3":1}' data-sheets-value='{"1":3,"3":1.19}' style="overflow:hidden;padding:0px 3px 0px 3px;vertical-align:bottom;text-align:center;">1.19</td> <td data-sheets-numberformat='{"1":2,"2":"0","3":1}' data-sheets-value='{"1":3,"3":36.9}' style="overflow:hidden;padding:0px 3px 0px 3px;vertical-align:bottom;text-align:center;">37</td> <td data-sheets-numberformat='{"1":2,"2":"0","3":1}' data-sheets-value='{"1":3,"3":57.42}' style="overflow:hidden;padding:0px 3px 0px 3px;vertical-align:bottom;text-align:center;">57</td> <td data-sheets-value='{"1":3,"3":24}' style="border-right:1px solid #000000;overflow:hidden;padding:0px 3px 0px 3px;vertical-align:bottom;text-align:center;">24</td> </tr> <tr style="height:20px;"> <td data-sheets-value='{"1":2,"2":"PMMA"}' style="border-left:1px solid #000000;overflow:hidden;padding:0px 3px 0px 3px;vertical-align:bottom;">PMMA</td> <td style="overflow:hidden;padding:0px 3px 0px 3px;vertical-align:bottom;"></td> <td data-sheets-value='{"1":2,"2":"Opaal (O)"}' style="overflow:hidden;padding:0px 3px 0px 3px;vertical-align:bottom;">Opal (O)</td> <td data-sheets-numberformat='{"1":2,"2":"0.00","3":1}' data-sheets-value='{"1":3,"3":1.19}' style="overflow:hidden;padding:0px 3px 0px 3px;vertical-align:bottom;text-align:center;">1.19</td> <td data-sheets-numberformat='{"1":2,"2":"0","3":1}' data-sheets-value='{"1":3,"3":34.03}' style="overflow:hidden;padding:0px 3px 0px 3px;vertical-align:bottom;text-align:center;">34</td> <td data-sheets-numberformat='{"1":2,"2":"0","3":1}' data-sheets-value='{"1":3,"3":50.160000000000004}' style="overflow:hidden;padding:0px 3px 0px 3px;vertical-align:bottom;text-align:center;">50</td> <td data-sheets-value='{"1":3,"3":24}' style="border-right:1px solid #000000;overflow:hidden;padding:0px 3px 0px 3px;vertical-align:bottom;text-align:center;">24</td> </tr> <tr style="height:20px;"> <td style="border-left:1px solid #000000;overflow:hidden;padding:0px 3px 0px 3px;vertical-align:bottom;"></td> <td data-sheets-value='{"1":2,"2":"DW"}' style="overflow:hidden;padding:0px 3px 0px 3px;vertical-align:bottom;">DW</td> <td data-sheets-value='{"1":2,"2":"Helder (H/H)"}' style="overflow:hidden;padding:0px 3px 0px 3px;vertical-align:bottom;">Klar (H/H)</td> <td data-sheets-numberformat='{"1":2,"2":"0.00","3":1}' data-sheets-value='{"1":3,"3":0.98}' style="overflow:hidden;padding:0px 3px 0px 3px;vertical-align:bottom;text-align:center;">0.98</td> <td data-sheets-numberformat='{"1":2,"2":"0","3":1}' data-sheets-value='{"1":3,"3":33.21}' style="overflow:hidden;padding:0px 3px 0px 3px;vertical-align:bottom;text-align:center;">33</td> <td data-sheets-numberformat='{"1":2,"2":"0","3":1}' data-sheets-value='{"1":3,"3":49.5}' style="overflow:hidden;padding:0px 3px 0px 3px;vertical-align:bottom;text-align:center;">50</td> <td data-sheets-value='{"1":3,"3":26}' style="border-right:1px solid #000000;overflow:hidden;padding:0px 3px 0px 3px;vertical-align:bottom;text-align:center;">26</td> </tr> <tr style="height:20px;"> <td style="border-bottom:1px solid #000000;border-left:1px solid #000000;overflow:hidden;padding:0px 3px 0px 3px;vertical-align:bottom;"></td> <td style="border-bottom:1px solid #000000;overflow:hidden;padding:0px 3px 0px 3px;vertical-align:bottom;"></td> <td data-sheets-value='{"1":2,"2":"Opaal (O/O)"}' style="border-bottom:1px solid #000000;overflow:hidden;padding:0px 3px 0px 3px;vertical-align:bottom;">Opal (O/O)</td> <td data-sheets-numberformat='{"1":2,"2":"0.00","3":1}' data-sheets-value='{"1":3,"3":0.98}' style="border-bottom:1px solid #000000;overflow:hidden;padding:0px 3px 0px 3px;vertical-align:bottom;text-align:center;">0.98</td> <td data-sheets-numberformat='{"1":2,"2":"0","3":1}' data-sheets-value='{"1":3,"3":28.29}' style="border-bottom:1px solid #000000;overflow:hidden;padding:0px 3px 0px 3px;vertical-align:bottom;text-align:center;">28</td> <td data-sheets-numberformat='{"1":2,"2":"0","3":1}' data-sheets-value='{"1":3,"3":38.28}' style="border-bottom:1px solid #000000;overflow:hidden;padding:0px 3px 0px 3px;vertical-align:bottom;text-align:center;">38</td> <td data-sheets-value='{"1":3,"3":26}' style="border-right:1px solid #000000;border-bottom:1px solid #000000;overflow:hidden;padding:0px 3px 0px 3px;vertical-align:bottom;text-align:center;">26</td> </tr> <tr style="height:20px;"> <td data-sheets-value='{"1":2,"2":"Polycarbonaat "}' style="border-left:1px solid #000000;overflow:hidden;padding:0px 3px 0px 3px;vertical-align:bottom;">Polycarbonaat </td> <td data-sheets-value='{"1":2,"2":"EW"}' style="overflow:hidden;padding:0px 3px 0px 3px;vertical-align:bottom;">EW</td> <td data-sheets-value='{"1":2,"2":"Helder (A)"}' style="overflow:hidden;padding:0px 3px 0px 3px;vertical-align:bottom;">Klar (A)</td> <td data-sheets-numberformat='{"1":2,"2":"0.00","3":1}' data-sheets-value='{"1":3,"3":1.19}' style="overflow:hidden;padding:0px 3px 0px 3px;vertical-align:bottom;text-align:center;">1.19</td> <td data-sheets-numberformat='{"1":2,"2":"0","3":1}' data-sheets-value='{"1":3,"3":36.08}' style="overflow:hidden;padding:0px 3px 0px 3px;vertical-align:bottom;text-align:center;">36</td> <td data-sheets-numberformat='{"1":2,"2":"0","3":1}' data-sheets-value='{"1":3,"3":54.78}' style="overflow:hidden;padding:0px 3px 0px 3px;vertical-align:bottom;text-align:center;">55</td> <td data-sheets-value='{"1":3,"3":24}' style="border-right:1px solid #000000;overflow:hidden;padding:0px 3px 0px 3px;vertical-align:bottom;text-align:center;">24</td> </tr> <tr style="height:20px;"> <td data-sheets-value='{"1":2,"2":"PC"}' style="border-left:1px solid #000000;overflow:hidden;padding:0px 3px 0px 3px;vertical-align:bottom;">PC</td> <td style="overflow:hidden;padding:0px 3px 0px 3px;vertical-align:bottom;"></td> <td data-sheets-value='{"1":2,"2":"Opaal (D)"}' style="overflow:hidden;padding:0px 3px 0px 3px;vertical-align:bottom;">Opal (D)</td> <td data-sheets-numberformat='{"1":2,"2":"0.00","3":1}' data-sheets-value='{"1":3,"3":1.19}' style="overflow:hidden;padding:0px 3px 0px 3px;vertical-align:bottom;text-align:center;">1.19</td> <td data-sheets-numberformat='{"1":2,"2":"0","3":1}' data-sheets-value='{"1":3,"3":23.779999999999998}' style="overflow:hidden;padding:0px 3px 0px 3px;vertical-align:bottom;text-align:center;">24</td> <td data-sheets-numberformat='{"1":2,"2":"0","3":1}' data-sheets-value='{"1":3,"3":39.6}' style="overflow:hidden;padding:0px 3px 0px 3px;vertical-align:bottom;text-align:center;">40</td> <td data-sheets-value='{"1":3,"3":24}' style="border-right:1px solid #000000;overflow:hidden;padding:0px 3px 0px 3px;vertical-align:bottom;text-align:center;">24</td> </tr> <tr style="height:20px;"> <td style="border-left:1px solid #000000;overflow:hidden;padding:0px 3px 0px 3px;vertical-align:bottom;"></td> <td data-sheets-value='{"1":2,"2":"DW"}' style="overflow:hidden;padding:0px 3px 0px 3px;vertical-align:bottom;">DW</td> <td data-sheets-value='{"1":2,"2":"Helder (A/H)"}' style="overflow:hidden;padding:0px 3px 0px 3px;vertical-align:bottom;">Klar (A/H)</td> <td data-sheets-numberformat='{"1":2,"2":"0.00","3":1}' data-sheets-value='{"1":3,"3":0.98}' style="overflow:hidden;padding:0px 3px 0px 3px;vertical-align:bottom;text-align:center;">0.98</td> <td data-sheets-numberformat='{"1":2,"2":"0","3":1}' data-sheets-value='{"1":3,"3":32.39}' style="overflow:hidden;padding:0px 3px 0px 3px;vertical-align:bottom;text-align:center;">32</td> <td data-sheets-numberformat='{"1":2,"2":"0","3":1}' data-sheets-value='{"1":3,"3":47.52}' style="overflow:hidden;padding:0px 3px 0px 3px;vertical-align:bottom;text-align:center;">48</td> <td data-sheets-value='{"1":3,"3":26}' style="border-right:1px solid #000000;overflow:hidden;padding:0px 3px 0px 3px;vertical-align:bottom;text-align:center;">26</td> </tr> <tr style="height:20px;"> <td style="border-left:1px solid #000000;overflow:hidden;padding:0px 3px 0px 3px;vertical-align:bottom;"></td> <td style="overflow:hidden;padding:0px 3px 0px 3px;vertical-align:bottom;"></td> <td data-sheets-value='{"1":2,"2":"Helder (A/A)"}' style="overflow:hidden;padding:0px 3px 0px 3px;vertical-align:bottom;">Klar (A/A)</td> <td data-sheets-numberformat='{"1":2,"2":"0.00","3":1}' data-sheets-value='{"1":3,"3":0.98}' style="overflow:hidden;padding:0px 3px 0px 3px;vertical-align:bottom;text-align:center;">0.98</td> <td data-sheets-numberformat='{"1":2,"2":"0","3":1}' data-sheets-value='{"1":3,"3":31.569999999999997}' style="overflow:hidden;padding:0px 3px 0px 3px;vertical-align:bottom;text-align:center;">32</td> <td data-sheets-numberformat='{"1":2,"2":"0","3":1}' data-sheets-value='{"1":3,"3":45.54}' style="overflow:hidden;padding:0px 3px 0px 3px;vertical-align:bottom;text-align:center;">46</td> <td data-sheets-value='{"1":3,"3":26}' style="border-right:1px solid #000000;overflow:hidden;padding:0px 3px 0px 3px;vertical-align:bottom;text-align:center;">26</td> </tr> <tr style="height:20px;"> <td style="border-left:1px solid #000000;overflow:hidden;padding:0px 3px 0px 3px;vertical-align:bottom;"></td> <td style="overflow:hidden;padding:0px 3px 0px 3px;vertical-align:bottom;"></td> <td data-sheets-value='{"1":2,"2":"Opaal (A/O)"}' style="overflow:hidden;padding:0px 3px 0px 3px;vertical-align:bottom;">Opal (A/O)</td> <td data-sheets-numberformat='{"1":2,"2":"0.00","3":1}' data-sheets-value='{"1":3,"3":0.98}' style="overflow:hidden;padding:0px 3px 0px 3px;vertical-align:bottom;text-align:center;">0.98</td> <td data-sheets-numberformat='{"1":2,"2":"0","3":1}' data-sheets-value='{"1":3,"3":29.93}' style="overflow:hidden;padding:0px 3px 0px 3px;vertical-align:bottom;text-align:center;">30</td> <td data-sheets-numberformat='{"1":2,"2":"0","3":1}' data-sheets-value='{"1":3,"3":41.580000000000005}' style="overflow:hidden;padding:0px 3px 0px 3px;vertical-align:bottom;text-align:center;">42</td> <td data-sheets-value='{"1":3,"3":26}' style="border-right:1px solid #000000;overflow:hidden;padding:0px 3px 0px 3px;vertical-align:bottom;text-align:center;">26</td> </tr> <tr style="height:20px;"> <td style="border-bottom:1px solid #000000;border-left:1px solid #000000;overflow:hidden;padding:0px 3px 0px 3px;vertical-align:bottom;"></td> <td style="border-bottom:1px solid #000000;overflow:hidden;padding:0px 3px 0px 3px;vertical-align:bottom;"></td> <td data-sheets-value='{"1":2,"2":"Opaal (A/D)"}' style="border-bottom:1px solid #000000;overflow:hidden;padding:0px 3px 0px 3px;vertical-align:bottom;">Opal (A/D)</td> <td data-sheets-numberformat='{"1":2,"2":"0.00","3":1}' data-sheets-value='{"1":3,"3":0.98}' style="border-bottom:1px solid #000000;overflow:hidden;padding:0px 3px 0px 3px;vertical-align:bottom;text-align:center;">0.98</td> <td data-sheets-numberformat='{"1":2,"2":"0","3":1}' data-sheets-value='{"1":3,"3":20.91}' style="border-bottom:1px solid #000000;overflow:hidden;padding:0px 3px 0px 3px;vertical-align:bottom;text-align:center;">21</td> <td data-sheets-numberformat='{"1":2,"2":"0","3":1}' data-sheets-value='{"1":3,"3":33}' style="border-bottom:1px solid #000000;overflow:hidden;padding:0px 3px 0px 3px;vertical-align:bottom;text-align:center;">33</td> <td data-sheets-value='{"1":3,"3":26}' style="border-right:1px solid #000000;border-bottom:1px solid #000000;overflow:hidden;padding:0px 3px 0px 3px;vertical-align:bottom;text-align:center;">26</td> </tr> <tr style="height:20px;"> <td data-sheets-value='{"1":2,"2":"Polycarbonaat"}' style="border-left:1px solid #000000;overflow:hidden;padding:0px 3px 0px 3px;vertical-align:bottom;">Polycarbonat</td> <td data-sheets-value='{"1":2,"2":"EW"}' style="overflow:hidden;padding:0px 3px 0px 3px;vertical-align:bottom;">EW</td> <td data-sheets-value='{"1":2,"2":"Heatstop Opaal (T)"}' style="overflow:hidden;padding:0px 3px 0px 3px;vertical-align:bottom;">Heatstop opal (T)</td> <td data-sheets-numberformat='{"1":2,"2":"0.00","3":1}' data-sheets-value='{"1":3,"3":1.19}' style="overflow:hidden;padding:0px 3px 0px 3px;vertical-align:bottom;text-align:center;">1.19</td> <td data-sheets-numberformat='{"1":2,"2":"0","3":1}' data-sheets-value='{"1":3,"3":20.09}' style="overflow:hidden;padding:0px 3px 0px 3px;vertical-align:bottom;text-align:center;">20</td> <td data-sheets-numberformat='{"1":2,"2":"0","3":1}' data-sheets-value='{"1":3,"3":38.940000000000005}' style="overflow:hidden;padding:0px 3px 0px 3px;vertical-align:bottom;text-align:center;">39</td> <td data-sheets-value='{"1":3,"3":24}' style="border-right:1px solid #000000;overflow:hidden;padding:0px 3px 0px 3px;vertical-align:bottom;text-align:center;">24</td> </tr> <tr style="height:20px;"> <td data-sheets-value='{"1":2,"2":"Heatstop PC"}' style="border-left:1px solid #000000;overflow:hidden;padding:0px 3px 0px 3px;vertical-align:bottom;">Heatstop PC</td> <td data-sheets-value='{"1":2,"2":"DW"}' style="overflow:hidden;padding:0px 3px 0px 3px;vertical-align:bottom;">DW</td> <td data-sheets-value='{"1":2,"2":"Helder (T/H)"}' style="overflow:hidden;padding:0px 3px 0px 3px;vertical-align:bottom;">Klar (T/H)</td> <td data-sheets-numberformat='{"1":2,"2":"0.00","3":1}' data-sheets-value='{"1":3,"3":0.98}' style="overflow:hidden;padding:0px 3px 0px 3px;vertical-align:bottom;text-align:center;">0.98</td> <td data-sheets-numberformat='{"1":2,"2":"0","3":1}' data-sheets-value='{"1":3,"3":18.04}' style="overflow:hidden;padding:0px 3px 0px 3px;vertical-align:bottom;text-align:center;">18</td> <td data-sheets-numberformat='{"1":2,"2":"0","3":1}' data-sheets-value='{"1":3,"3":33.660000000000004}' style="overflow:hidden;padding:0px 3px 0px 3px;vertical-align:bottom;text-align:center;">34</td> <td data-sheets-value='{"1":3,"3":26}' style="border-right:1px solid #000000;overflow:hidden;padding:0px 3px 0px 3px;vertical-align:bottom;text-align:center;">26</td> </tr> <tr style="height:20px;"> <td style="border-bottom:1px solid #000000;border-left:1px solid #000000;overflow:hidden;padding:0px 3px 0px 3px;vertical-align:bottom;"></td> <td style="border-bottom:1px solid #000000;overflow:hidden;padding:0px 3px 0px 3px;vertical-align:bottom;"></td> <td data-sheets-value='{"1":2,"2":"Opaal (T/O)"}' style="border-bottom:1px solid #000000;overflow:hidden;padding:0px 3px 0px 3px;vertical-align:bottom;">Opal (T/O)</td> <td data-sheets-numberformat='{"1":2,"2":"0.00","3":1}' data-sheets-value='{"1":3,"3":0.98}' style="border-bottom:1px solid #000000;overflow:hidden;padding:0px 3px 0px 3px;vertical-align:bottom;text-align:center;">0.98</td> <td data-sheets-numberformat='{"1":2,"2":"0","3":1}' data-sheets-value='{"1":3,"3":16.81}' style="border-bottom:1px solid #000000;overflow:hidden;padding:0px 3px 0px 3px;vertical-align:bottom;text-align:center;">17</td> <td data-sheets-numberformat='{"1":2,"2":"0","3":1}' data-sheets-value='{"1":3,"3":29.700000000000003}' style="border-bottom:1px solid #000000;overflow:hidden;padding:0px 3px 0px 3px;vertical-align:bottom;text-align:center;">30</td> <td data-sheets-value='{"1":3,"3":26}' style="border-right:1px solid #000000;border-bottom:1px solid #000000;overflow:hidden;padding:0px 3px 0px 3px;vertical-align:bottom;text-align:center;">26</td> </tr> </tbody></table> | skylux-160-ce-met-koepel-en-pvc-opstand-16-00-met-lm-motor-pvc-raam-type-ep25-en-windvang-0700-x-1500-mm | 8586025763149 | 46872336335181
Rauch- und Wärmeabzug (RWA) | RWA-System | Skylux | Skylux 160° CE mit Kuppel und PVC-Aufsatzkranz 16/00 mit LM-Motor, PVC-Rahmen Typ EP25 und Windfang 0750 x 1050 mm |  | 50316 | 5412970503163 | 4160 | Ja | 30-45 | 61.67 | 750 x 1050 mm | 1050 | 750 |  | PCV 16/00 (16 cm hoch & Dachöffnung = Tageslichtmaß) | Rechteckig | 1.19 W/m²K - 0.98 W/m²K | 57% - 30% | 37% - 17% | 24dB - 26dB | 160° CE (für Industrie) | PVC-Rahmen EP25 | mit Windfang | E | Einzelmotor | Maximal ist eine doppelschalige Lichtkuppel für dieses Produkt möglich | Ut-Wert LT-Wert g-Wert Rw-waarde EN 1873 : 2014 EN ISO 13468 EN 16153 EN 410 EN 410 EN ISO 140-3 Material Schalen Schalen (W/m²K) (%) (%) (dB) Acryl EW Klar (H) 1.19 37 57 24 PMMA Opal (O) 1.19 34 50 24 DW Klar (H/H) 0.98 33 50 26 Opal (O/O) 0.98 28 38 26 Polycarbonaat EW Klar (A) 1.19 36 55 24 PC Opal (D) 1.19 24 40 24 DW Klar (A/H) 0.98 32 48 26 Klar (A/A) 0.98 32 46 26 Opal (A/O) 0.98 30 42 26 Opal (A/D) 0.98 21 33 26 Polycarbonat EW Heatstop opal (T) 1.19 20 39 24 Heatstop PC DW Klar (T/H) 0.98 18 34 26 Opal (T/O) 0.98 17 30 26 | https://skylux.eu/de/products/skylux-160-ce-met-koepel-en-pvc-opstand-16-00-met-lm-motor-pvc-raam-type-ep25-en-windvang-0750-x-1050-mm | https://skylux.eu/cdn/shop/files/Skylux-160deg-CE-met-koepel-en-pvc-opstand-1600-met-LM-motor-pvc-raam-type-EP25-en-windvang-0750-x-1050-mm-RWA-systeem.jpg?v=1702979832&width=1600 | https://skylux.eu/cdn/shop/files/e5a82811-1bb0-48e4-a776-cacb59c7c092_5cca4077-95d2-4b8d-b96c-4d421f00f395.jpg?v=1688550991&width=1600 | //skylux.eu/cdn/shop/files/D_MH_Montageanleitung_Skylux_160_CE_LM.pdf?v=1503750771917917123 | //skylux.eu/cdn/shop/files/D_TD_Technische_Daten_Skylux_Skylux_160_CE_Elektrisch.pdf?v=10489854405570094672 | <style type="text/css" id="isPasted"><!--td {border: 1px solid #cccccc;}br {mso-data-placement:same-cell;}--></style><table border="1" cellpadding="0" cellspacing="0" dir="ltr" style="table-layout:fixed;font-size:10pt;font-family:Arial;border-collapse:collapse;border:none;"><tbody> <tr style="height:20px;"> <td style="overflow:hidden;padding:0px 3px 0px 3px;vertical-align:bottom;"></td> <td style="overflow:hidden;padding:0px 3px 0px 3px;vertical-align:bottom;"></td> <td style="overflow:hidden;padding:0px 3px 0px 3px;vertical-align:bottom;"></td> <td data-sheets-value='{"1":2,"2":"Ut-waarde"}' style="overflow:hidden;padding:0px 3px 0px 3px;vertical-align:bottom;font-weight:bold;text-align:center;">Ut-Wert</td> <td data-sheets-value='{"1":2,"2":"LT-waarde"}' style="overflow:hidden;padding:0px 3px 0px 3px;vertical-align:bottom;font-weight:bold;text-align:center;">LT-Wert</td> <td data-sheets-value='{"1":2,"2":"g-waarde"}' style="overflow:hidden;padding:0px 3px 0px 3px;vertical-align:bottom;font-weight:bold;text-align:center;">g-Wert</td> <td data-sheets-value='{"1":2,"2":"Rw-waarde "}' style="overflow:hidden;padding:0px 3px 0px 3px;vertical-align:bottom;font-weight:bold;text-align:center;">Rw-waarde </td> </tr> <tr style="height:20px;"> <td style="overflow:hidden;padding:0px 3px 0px 3px;vertical-align:bottom;"></td> <td style="overflow:hidden;padding:0px 3px 0px 3px;vertical-align:bottom;"></td> <td style="overflow:hidden;padding:0px 3px 0px 3px;vertical-align:bottom;"></td> <td data-sheets-numberformat='{"1":2,"2":"0.00","3":1}' data-sheets-value='{"1":2,"2":"EN 1873 : 2014"}' style="overflow:hidden;padding:0px 3px 0px 3px;vertical-align:bottom;text-align:center;">EN 1873 : 2014</td> <td data-sheets-numberformat='{"1":2,"2":"0","3":1}' data-sheets-value='{"1":2,"2":"EN ISO 13468 EN 16153 EN 410"}' style="overflow:hidden;padding:0px 3px 0px 3px;vertical-align:bottom;text-align:center;">EN ISO 13468 EN 16153 EN 410</td> <td data-sheets-numberformat='{"1":2,"2":"0","3":1}' data-sheets-value='{"1":2,"2":"EN 410"}' style="overflow:hidden;padding:0px 3px 0px 3px;vertical-align:bottom;text-align:center;">EN 410</td> <td data-sheets-value='{"1":2,"2":"EN ISO 140-3\t\t"}' style="overflow:hidden;padding:0px 3px 0px 3px;vertical-align:bottom;text-align:center;">EN ISO 140-3 </td> </tr> <tr style="height:20px;"> <td data-sheets-value='{"1":2,"2":"Materiaal"}' style="border-bottom:1px solid #000000;overflow:hidden;padding:0px 3px 0px 3px;vertical-align:bottom;background-color:#000000;font-weight:bold;color:#ffffff;">Material</td> <td data-sheets-value='{"1":2,"2":"Wanden"}' style="border-bottom:1px solid #000000;overflow:hidden;padding:0px 3px 0px 3px;vertical-align:bottom;background-color:#000000;font-weight:bold;color:#ffffff;">Schalen</td> <td data-sheets-value='{"1":2,"2":"Schalen"}' style="border-bottom:1px solid #000000;overflow:hidden;padding:0px 3px 0px 3px;vertical-align:bottom;background-color:#000000;font-weight:bold;color:#ffffff;">Schalen</td> <td data-sheets-numberformat='{"1":2,"2":"0.00","3":1}' data-sheets-value='{"1":2,"2":"(W/m²K)\t"}' style="border-bottom:1px solid #000000;overflow:hidden;padding:0px 3px 0px 3px;vertical-align:bottom;background-color:#000000;font-weight:bold;color:#ffffff;text-align:center;">(W/m²K) </td> <td data-sheets-numberformat='{"1":2,"2":"0","3":1}' data-sheets-value='{"1":2,"2":"(%)"}' style="border-bottom:1px solid #000000;overflow:hidden;padding:0px 3px 0px 3px;vertical-align:bottom;background-color:#000000;font-weight:bold;color:#ffffff;text-align:center;">(%)</td> <td data-sheets-numberformat='{"1":2,"2":"0","3":1}' data-sheets-value='{"1":2,"2":"(%)"}' style="border-bottom:1px solid #000000;overflow:hidden;padding:0px 3px 0px 3px;vertical-align:bottom;background-color:#000000;font-weight:bold;color:#ffffff;text-align:center;">(%)</td> <td data-sheets-value='{"1":2,"2":"(dB)"}' style="border-bottom:1px solid #000000;overflow:hidden;padding:0px 3px 0px 3px;vertical-align:bottom;background-color:#000000;font-weight:bold;color:#ffffff;text-align:center;">(dB)</td> </tr> <tr style="height:20px;"> <td data-sheets-value='{"1":2,"2":"Acrylaat"}' style="border-left:1px solid #000000;overflow:hidden;padding:0px 3px 0px 3px;vertical-align:bottom;">Acryl</td> <td data-sheets-value='{"1":2,"2":"EW"}' style="overflow:hidden;padding:0px 3px 0px 3px;vertical-align:bottom;">EW</td> <td data-sheets-value='{"1":2,"2":"Helder (H)"}' style="overflow:hidden;padding:0px 3px 0px 3px;vertical-align:bottom;">Klar (H)</td> <td data-sheets-numberformat='{"1":2,"2":"0.00","3":1}' data-sheets-value='{"1":3,"3":1.19}' style="overflow:hidden;padding:0px 3px 0px 3px;vertical-align:bottom;text-align:center;">1.19</td> <td data-sheets-numberformat='{"1":2,"2":"0","3":1}' data-sheets-value='{"1":3,"3":36.9}' style="overflow:hidden;padding:0px 3px 0px 3px;vertical-align:bottom;text-align:center;">37</td> <td data-sheets-numberformat='{"1":2,"2":"0","3":1}' data-sheets-value='{"1":3,"3":57.42}' style="overflow:hidden;padding:0px 3px 0px 3px;vertical-align:bottom;text-align:center;">57</td> <td data-sheets-value='{"1":3,"3":24}' style="border-right:1px solid #000000;overflow:hidden;padding:0px 3px 0px 3px;vertical-align:bottom;text-align:center;">24</td> </tr> <tr style="height:20px;"> <td data-sheets-value='{"1":2,"2":"PMMA"}' style="border-left:1px solid #000000;overflow:hidden;padding:0px 3px 0px 3px;vertical-align:bottom;">PMMA</td> <td style="overflow:hidden;padding:0px 3px 0px 3px;vertical-align:bottom;"></td> <td data-sheets-value='{"1":2,"2":"Opaal (O)"}' style="overflow:hidden;padding:0px 3px 0px 3px;vertical-align:bottom;">Opal (O)</td> <td data-sheets-numberformat='{"1":2,"2":"0.00","3":1}' data-sheets-value='{"1":3,"3":1.19}' style="overflow:hidden;padding:0px 3px 0px 3px;vertical-align:bottom;text-align:center;">1.19</td> <td data-sheets-numberformat='{"1":2,"2":"0","3":1}' data-sheets-value='{"1":3,"3":34.03}' style="overflow:hidden;padding:0px 3px 0px 3px;vertical-align:bottom;text-align:center;">34</td> <td data-sheets-numberformat='{"1":2,"2":"0","3":1}' data-sheets-value='{"1":3,"3":50.160000000000004}' style="overflow:hidden;padding:0px 3px 0px 3px;vertical-align:bottom;text-align:center;">50</td> <td data-sheets-value='{"1":3,"3":24}' style="border-right:1px solid #000000;overflow:hidden;padding:0px 3px 0px 3px;vertical-align:bottom;text-align:center;">24</td> </tr> <tr style="height:20px;"> <td style="border-left:1px solid #000000;overflow:hidden;padding:0px 3px 0px 3px;vertical-align:bottom;"></td> <td data-sheets-value='{"1":2,"2":"DW"}' style="overflow:hidden;padding:0px 3px 0px 3px;vertical-align:bottom;">DW</td> <td data-sheets-value='{"1":2,"2":"Helder (H/H)"}' style="overflow:hidden;padding:0px 3px 0px 3px;vertical-align:bottom;">Klar (H/H)</td> <td data-sheets-numberformat='{"1":2,"2":"0.00","3":1}' data-sheets-value='{"1":3,"3":0.98}' style="overflow:hidden;padding:0px 3px 0px 3px;vertical-align:bottom;text-align:center;">0.98</td> <td data-sheets-numberformat='{"1":2,"2":"0","3":1}' data-sheets-value='{"1":3,"3":33.21}' style="overflow:hidden;padding:0px 3px 0px 3px;vertical-align:bottom;text-align:center;">33</td> <td data-sheets-numberformat='{"1":2,"2":"0","3":1}' data-sheets-value='{"1":3,"3":49.5}' style="overflow:hidden;padding:0px 3px 0px 3px;vertical-align:bottom;text-align:center;">50</td> <td data-sheets-value='{"1":3,"3":26}' style="border-right:1px solid #000000;overflow:hidden;padding:0px 3px 0px 3px;vertical-align:bottom;text-align:center;">26</td> </tr> <tr style="height:20px;"> <td style="border-bottom:1px solid #000000;border-left:1px solid #000000;overflow:hidden;padding:0px 3px 0px 3px;vertical-align:bottom;"></td> <td style="border-bottom:1px solid #000000;overflow:hidden;padding:0px 3px 0px 3px;vertical-align:bottom;"></td> <td data-sheets-value='{"1":2,"2":"Opaal (O/O)"}' style="border-bottom:1px solid #000000;overflow:hidden;padding:0px 3px 0px 3px;vertical-align:bottom;">Opal (O/O)</td> <td data-sheets-numberformat='{"1":2,"2":"0.00","3":1}' data-sheets-value='{"1":3,"3":0.98}' style="border-bottom:1px solid #000000;overflow:hidden;padding:0px 3px 0px 3px;vertical-align:bottom;text-align:center;">0.98</td> <td data-sheets-numberformat='{"1":2,"2":"0","3":1}' data-sheets-value='{"1":3,"3":28.29}' style="border-bottom:1px solid #000000;overflow:hidden;padding:0px 3px 0px 3px;vertical-align:bottom;text-align:center;">28</td> <td data-sheets-numberformat='{"1":2,"2":"0","3":1}' data-sheets-value='{"1":3,"3":38.28}' style="border-bottom:1px solid #000000;overflow:hidden;padding:0px 3px 0px 3px;vertical-align:bottom;text-align:center;">38</td> <td data-sheets-value='{"1":3,"3":26}' style="border-right:1px solid #000000;border-bottom:1px solid #000000;overflow:hidden;padding:0px 3px 0px 3px;vertical-align:bottom;text-align:center;">26</td> </tr> <tr style="height:20px;"> <td data-sheets-value='{"1":2,"2":"Polycarbonaat "}' style="border-left:1px solid #000000;overflow:hidden;padding:0px 3px 0px 3px;vertical-align:bottom;">Polycarbonaat </td> <td data-sheets-value='{"1":2,"2":"EW"}' style="overflow:hidden;padding:0px 3px 0px 3px;vertical-align:bottom;">EW</td> <td data-sheets-value='{"1":2,"2":"Helder (A)"}' style="overflow:hidden;padding:0px 3px 0px 3px;vertical-align:bottom;">Klar (A)</td> <td data-sheets-numberformat='{"1":2,"2":"0.00","3":1}' data-sheets-value='{"1":3,"3":1.19}' style="overflow:hidden;padding:0px 3px 0px 3px;vertical-align:bottom;text-align:center;">1.19</td> <td data-sheets-numberformat='{"1":2,"2":"0","3":1}' data-sheets-value='{"1":3,"3":36.08}' style="overflow:hidden;padding:0px 3px 0px 3px;vertical-align:bottom;text-align:center;">36</td> <td data-sheets-numberformat='{"1":2,"2":"0","3":1}' data-sheets-value='{"1":3,"3":54.78}' style="overflow:hidden;padding:0px 3px 0px 3px;vertical-align:bottom;text-align:center;">55</td> <td data-sheets-value='{"1":3,"3":24}' style="border-right:1px solid #000000;overflow:hidden;padding:0px 3px 0px 3px;vertical-align:bottom;text-align:center;">24</td> </tr> <tr style="height:20px;"> <td data-sheets-value='{"1":2,"2":"PC"}' style="border-left:1px solid #000000;overflow:hidden;padding:0px 3px 0px 3px;vertical-align:bottom;">PC</td> <td style="overflow:hidden;padding:0px 3px 0px 3px;vertical-align:bottom;"></td> <td data-sheets-value='{"1":2,"2":"Opaal (D)"}' style="overflow:hidden;padding:0px 3px 0px 3px;vertical-align:bottom;">Opal (D)</td> <td data-sheets-numberformat='{"1":2,"2":"0.00","3":1}' data-sheets-value='{"1":3,"3":1.19}' style="overflow:hidden;padding:0px 3px 0px 3px;vertical-align:bottom;text-align:center;">1.19</td> <td data-sheets-numberformat='{"1":2,"2":"0","3":1}' data-sheets-value='{"1":3,"3":23.779999999999998}' style="overflow:hidden;padding:0px 3px 0px 3px;vertical-align:bottom;text-align:center;">24</td> <td data-sheets-numberformat='{"1":2,"2":"0","3":1}' data-sheets-value='{"1":3,"3":39.6}' style="overflow:hidden;padding:0px 3px 0px 3px;vertical-align:bottom;text-align:center;">40</td> <td data-sheets-value='{"1":3,"3":24}' style="border-right:1px solid #000000;overflow:hidden;padding:0px 3px 0px 3px;vertical-align:bottom;text-align:center;">24</td> </tr> <tr style="height:20px;"> <td style="border-left:1px solid #000000;overflow:hidden;padding:0px 3px 0px 3px;vertical-align:bottom;"></td> <td data-sheets-value='{"1":2,"2":"DW"}' style="overflow:hidden;padding:0px 3px 0px 3px;vertical-align:bottom;">DW</td> <td data-sheets-value='{"1":2,"2":"Helder (A/H)"}' style="overflow:hidden;padding:0px 3px 0px 3px;vertical-align:bottom;">Klar (A/H)</td> <td data-sheets-numberformat='{"1":2,"2":"0.00","3":1}' data-sheets-value='{"1":3,"3":0.98}' style="overflow:hidden;padding:0px 3px 0px 3px;vertical-align:bottom;text-align:center;">0.98</td> <td data-sheets-numberformat='{"1":2,"2":"0","3":1}' data-sheets-value='{"1":3,"3":32.39}' style="overflow:hidden;padding:0px 3px 0px 3px;vertical-align:bottom;text-align:center;">32</td> <td data-sheets-numberformat='{"1":2,"2":"0","3":1}' data-sheets-value='{"1":3,"3":47.52}' style="overflow:hidden;padding:0px 3px 0px 3px;vertical-align:bottom;text-align:center;">48</td> <td data-sheets-value='{"1":3,"3":26}' style="border-right:1px solid #000000;overflow:hidden;padding:0px 3px 0px 3px;vertical-align:bottom;text-align:center;">26</td> </tr> <tr style="height:20px;"> <td style="border-left:1px solid #000000;overflow:hidden;padding:0px 3px 0px 3px;vertical-align:bottom;"></td> <td style="overflow:hidden;padding:0px 3px 0px 3px;vertical-align:bottom;"></td> <td data-sheets-value='{"1":2,"2":"Helder (A/A)"}' style="overflow:hidden;padding:0px 3px 0px 3px;vertical-align:bottom;">Klar (A/A)</td> <td data-sheets-numberformat='{"1":2,"2":"0.00","3":1}' data-sheets-value='{"1":3,"3":0.98}' style="overflow:hidden;padding:0px 3px 0px 3px;vertical-align:bottom;text-align:center;">0.98</td> <td data-sheets-numberformat='{"1":2,"2":"0","3":1}' data-sheets-value='{"1":3,"3":31.569999999999997}' style="overflow:hidden;padding:0px 3px 0px 3px;vertical-align:bottom;text-align:center;">32</td> <td data-sheets-numberformat='{"1":2,"2":"0","3":1}' data-sheets-value='{"1":3,"3":45.54}' style="overflow:hidden;padding:0px 3px 0px 3px;vertical-align:bottom;text-align:center;">46</td> <td data-sheets-value='{"1":3,"3":26}' style="border-right:1px solid #000000;overflow:hidden;padding:0px 3px 0px 3px;vertical-align:bottom;text-align:center;">26</td> </tr> <tr style="height:20px;"> <td style="border-left:1px solid #000000;overflow:hidden;padding:0px 3px 0px 3px;vertical-align:bottom;"></td> <td style="overflow:hidden;padding:0px 3px 0px 3px;vertical-align:bottom;"></td> <td data-sheets-value='{"1":2,"2":"Opaal (A/O)"}' style="overflow:hidden;padding:0px 3px 0px 3px;vertical-align:bottom;">Opal (A/O)</td> <td data-sheets-numberformat='{"1":2,"2":"0.00","3":1}' data-sheets-value='{"1":3,"3":0.98}' style="overflow:hidden;padding:0px 3px 0px 3px;vertical-align:bottom;text-align:center;">0.98</td> <td data-sheets-numberformat='{"1":2,"2":"0","3":1}' data-sheets-value='{"1":3,"3":29.93}' style="overflow:hidden;padding:0px 3px 0px 3px;vertical-align:bottom;text-align:center;">30</td> <td data-sheets-numberformat='{"1":2,"2":"0","3":1}' data-sheets-value='{"1":3,"3":41.580000000000005}' style="overflow:hidden;padding:0px 3px 0px 3px;vertical-align:bottom;text-align:center;">42</td> <td data-sheets-value='{"1":3,"3":26}' style="border-right:1px solid #000000;overflow:hidden;padding:0px 3px 0px 3px;vertical-align:bottom;text-align:center;">26</td> </tr> <tr style="height:20px;"> <td style="border-bottom:1px solid #000000;border-left:1px solid #000000;overflow:hidden;padding:0px 3px 0px 3px;vertical-align:bottom;"></td> <td style="border-bottom:1px solid #000000;overflow:hidden;padding:0px 3px 0px 3px;vertical-align:bottom;"></td> <td data-sheets-value='{"1":2,"2":"Opaal (A/D)"}' style="border-bottom:1px solid #000000;overflow:hidden;padding:0px 3px 0px 3px;vertical-align:bottom;">Opal (A/D)</td> <td data-sheets-numberformat='{"1":2,"2":"0.00","3":1}' data-sheets-value='{"1":3,"3":0.98}' style="border-bottom:1px solid #000000;overflow:hidden;padding:0px 3px 0px 3px;vertical-align:bottom;text-align:center;">0.98</td> <td data-sheets-numberformat='{"1":2,"2":"0","3":1}' data-sheets-value='{"1":3,"3":20.91}' style="border-bottom:1px solid #000000;overflow:hidden;padding:0px 3px 0px 3px;vertical-align:bottom;text-align:center;">21</td> <td data-sheets-numberformat='{"1":2,"2":"0","3":1}' data-sheets-value='{"1":3,"3":33}' style="border-bottom:1px solid #000000;overflow:hidden;padding:0px 3px 0px 3px;vertical-align:bottom;text-align:center;">33</td> <td data-sheets-value='{"1":3,"3":26}' style="border-right:1px solid #000000;border-bottom:1px solid #000000;overflow:hidden;padding:0px 3px 0px 3px;vertical-align:bottom;text-align:center;">26</td> </tr> <tr style="height:20px;"> <td data-sheets-value='{"1":2,"2":"Polycarbonaat"}' style="border-left:1px solid #000000;overflow:hidden;padding:0px 3px 0px 3px;vertical-align:bottom;">Polycarbonat</td> <td data-sheets-value='{"1":2,"2":"EW"}' style="overflow:hidden;padding:0px 3px 0px 3px;vertical-align:bottom;">EW</td> <td data-sheets-value='{"1":2,"2":"Heatstop Opaal (T)"}' style="overflow:hidden;padding:0px 3px 0px 3px;vertical-align:bottom;">Heatstop opal (T)</td> <td data-sheets-numberformat='{"1":2,"2":"0.00","3":1}' data-sheets-value='{"1":3,"3":1.19}' style="overflow:hidden;padding:0px 3px 0px 3px;vertical-align:bottom;text-align:center;">1.19</td> <td data-sheets-numberformat='{"1":2,"2":"0","3":1}' data-sheets-value='{"1":3,"3":20.09}' style="overflow:hidden;padding:0px 3px 0px 3px;vertical-align:bottom;text-align:center;">20</td> <td data-sheets-numberformat='{"1":2,"2":"0","3":1}' data-sheets-value='{"1":3,"3":38.940000000000005}' style="overflow:hidden;padding:0px 3px 0px 3px;vertical-align:bottom;text-align:center;">39</td> <td data-sheets-value='{"1":3,"3":24}' style="border-right:1px solid #000000;overflow:hidden;padding:0px 3px 0px 3px;vertical-align:bottom;text-align:center;">24</td> </tr> <tr style="height:20px;"> <td data-sheets-value='{"1":2,"2":"Heatstop PC"}' style="border-left:1px solid #000000;overflow:hidden;padding:0px 3px 0px 3px;vertical-align:bottom;">Heatstop PC</td> <td data-sheets-value='{"1":2,"2":"DW"}' style="overflow:hidden;padding:0px 3px 0px 3px;vertical-align:bottom;">DW</td> <td data-sheets-value='{"1":2,"2":"Helder (T/H)"}' style="overflow:hidden;padding:0px 3px 0px 3px;vertical-align:bottom;">Klar (T/H)</td> <td data-sheets-numberformat='{"1":2,"2":"0.00","3":1}' data-sheets-value='{"1":3,"3":0.98}' style="overflow:hidden;padding:0px 3px 0px 3px;vertical-align:bottom;text-align:center;">0.98</td> <td data-sheets-numberformat='{"1":2,"2":"0","3":1}' data-sheets-value='{"1":3,"3":18.04}' style="overflow:hidden;padding:0px 3px 0px 3px;vertical-align:bottom;text-align:center;">18</td> <td data-sheets-numberformat='{"1":2,"2":"0","3":1}' data-sheets-value='{"1":3,"3":33.660000000000004}' style="overflow:hidden;padding:0px 3px 0px 3px;vertical-align:bottom;text-align:center;">34</td> <td data-sheets-value='{"1":3,"3":26}' style="border-right:1px solid #000000;overflow:hidden;padding:0px 3px 0px 3px;vertical-align:bottom;text-align:center;">26</td> </tr> <tr style="height:20px;"> <td style="border-bottom:1px solid #000000;border-left:1px solid #000000;overflow:hidden;padding:0px 3px 0px 3px;vertical-align:bottom;"></td> <td style="border-bottom:1px solid #000000;overflow:hidden;padding:0px 3px 0px 3px;vertical-align:bottom;"></td> <td data-sheets-value='{"1":2,"2":"Opaal (T/O)"}' style="border-bottom:1px solid #000000;overflow:hidden;padding:0px 3px 0px 3px;vertical-align:bottom;">Opal (T/O)</td> <td data-sheets-numberformat='{"1":2,"2":"0.00","3":1}' data-sheets-value='{"1":3,"3":0.98}' style="border-bottom:1px solid #000000;overflow:hidden;padding:0px 3px 0px 3px;vertical-align:bottom;text-align:center;">0.98</td> <td data-sheets-numberformat='{"1":2,"2":"0","3":1}' data-sheets-value='{"1":3,"3":16.81}' style="border-bottom:1px solid #000000;overflow:hidden;padding:0px 3px 0px 3px;vertical-align:bottom;text-align:center;">17</td> <td data-sheets-numberformat='{"1":2,"2":"0","3":1}' data-sheets-value='{"1":3,"3":29.700000000000003}' style="border-bottom:1px solid #000000;overflow:hidden;padding:0px 3px 0px 3px;vertical-align:bottom;text-align:center;">30</td> <td data-sheets-value='{"1":3,"3":26}' style="border-right:1px solid #000000;border-bottom:1px solid #000000;overflow:hidden;padding:0px 3px 0px 3px;vertical-align:bottom;text-align:center;">26</td> </tr> </tbody></table> | skylux-160-ce-met-koepel-en-pvc-opstand-16-00-met-lm-motor-pvc-raam-type-ep25-en-windvang-0750-x-1050-mm | 8586025795917 | 46872336367949
Rauch- und Wärmeabzug (RWA) | RWA-System | Skylux | Skylux 160° CE mit Kuppel und PVC-Aufsatzkranz 16/00 mit LM-Motor, PVC-Rahmen Typ EP25 und Windfang 0750 x 1250 mm |  | 50317 | 5412970503170 | 4208.4 | Ja | 30-45 | 63.83 | 750 x 1250 mm | 1250 | 750 |  | PCV 16/00 (16 cm hoch & Dachöffnung = Tageslichtmaß) | Rechteckig | 1.19 W/m²K - 0.98 W/m²K | 57% - 30% | 37% - 17% | 24dB - 26dB | 160° CE (für Industrie) | PVC-Rahmen EP25 | mit Windfang | E | Einzelmotor | Maximal ist eine doppelschalige Lichtkuppel für dieses Produkt möglich | Ut-Wert LT-Wert g-Wert Rw-waarde EN 1873 : 2014 EN ISO 13468 EN 16153 EN 410 EN 410 EN ISO 140-3 Material Schalen Schalen (W/m²K) (%) (%) (dB) Acryl EW Klar (H) 1.19 37 57 24 PMMA Opal (O) 1.19 34 50 24 DW Klar (H/H) 0.98 33 50 26 Opal (O/O) 0.98 28 38 26 Polycarbonaat EW Klar (A) 1.19 36 55 24 PC Opal (D) 1.19 24 40 24 DW Klar (A/H) 0.98 32 48 26 Klar (A/A) 0.98 32 46 26 Opal (A/O) 0.98 30 42 26 Opal (A/D) 0.98 21 33 26 Polycarbonat EW Heatstop opal (T) 1.19 20 39 24 Heatstop PC DW Klar (T/H) 0.98 18 34 26 Opal (T/O) 0.98 17 30 26 | https://skylux.eu/de/products/skylux-160-ce-met-koepel-en-pvc-opstand-16-00-met-lm-motor-pvc-raam-type-ep25-en-windvang-0750-x-1250-mm | https://skylux.eu/cdn/shop/files/Skylux-160deg-CE-met-koepel-en-pvc-opstand-1600-met-LM-motor-pvc-raam-type-EP25-en-windvang-0750-x-1250-mm-RWA-systeem.jpg?v=1702979838&width=1600 | https://skylux.eu/cdn/shop/files/e5a82811-1bb0-48e4-a776-cacb59c7c092_ef738711-14b5-4585-80da-59450e46bc5b.jpg?v=1688550992&width=1600 | //skylux.eu/cdn/shop/files/D_MH_Montageanleitung_Skylux_160_CE_LM.pdf?v=1503750771917917123 | //skylux.eu/cdn/shop/files/D_TD_Technische_Daten_Skylux_Skylux_160_CE_Elektrisch.pdf?v=10489854405570094672 | <style type="text/css" id="isPasted"><!--td {border: 1px solid #cccccc;}br {mso-data-placement:same-cell;}--></style><table border="1" cellpadding="0" cellspacing="0" dir="ltr" style="table-layout:fixed;font-size:10pt;font-family:Arial;border-collapse:collapse;border:none;"><tbody> <tr style="height:20px;"> <td style="overflow:hidden;padding:0px 3px 0px 3px;vertical-align:bottom;"></td> <td style="overflow:hidden;padding:0px 3px 0px 3px;vertical-align:bottom;"></td> <td style="overflow:hidden;padding:0px 3px 0px 3px;vertical-align:bottom;"></td> <td data-sheets-value='{"1":2,"2":"Ut-waarde"}' style="overflow:hidden;padding:0px 3px 0px 3px;vertical-align:bottom;font-weight:bold;text-align:center;">Ut-Wert</td> <td data-sheets-value='{"1":2,"2":"LT-waarde"}' style="overflow:hidden;padding:0px 3px 0px 3px;vertical-align:bottom;font-weight:bold;text-align:center;">LT-Wert</td> <td data-sheets-value='{"1":2,"2":"g-waarde"}' style="overflow:hidden;padding:0px 3px 0px 3px;vertical-align:bottom;font-weight:bold;text-align:center;">g-Wert</td> <td data-sheets-value='{"1":2,"2":"Rw-waarde "}' style="overflow:hidden;padding:0px 3px 0px 3px;vertical-align:bottom;font-weight:bold;text-align:center;">Rw-waarde </td> </tr> <tr style="height:20px;"> <td style="overflow:hidden;padding:0px 3px 0px 3px;vertical-align:bottom;"></td> <td style="overflow:hidden;padding:0px 3px 0px 3px;vertical-align:bottom;"></td> <td style="overflow:hidden;padding:0px 3px 0px 3px;vertical-align:bottom;"></td> <td data-sheets-numberformat='{"1":2,"2":"0.00","3":1}' data-sheets-value='{"1":2,"2":"EN 1873 : 2014"}' style="overflow:hidden;padding:0px 3px 0px 3px;vertical-align:bottom;text-align:center;">EN 1873 : 2014</td> <td data-sheets-numberformat='{"1":2,"2":"0","3":1}' data-sheets-value='{"1":2,"2":"EN ISO 13468 EN 16153 EN 410"}' style="overflow:hidden;padding:0px 3px 0px 3px;vertical-align:bottom;text-align:center;">EN ISO 13468 EN 16153 EN 410</td> <td data-sheets-numberformat='{"1":2,"2":"0","3":1}' data-sheets-value='{"1":2,"2":"EN 410"}' style="overflow:hidden;padding:0px 3px 0px 3px;vertical-align:bottom;text-align:center;">EN 410</td> <td data-sheets-value='{"1":2,"2":"EN ISO 140-3\t\t"}' style="overflow:hidden;padding:0px 3px 0px 3px;vertical-align:bottom;text-align:center;">EN ISO 140-3 </td> </tr> <tr style="height:20px;"> <td data-sheets-value='{"1":2,"2":"Materiaal"}' style="border-bottom:1px solid #000000;overflow:hidden;padding:0px 3px 0px 3px;vertical-align:bottom;background-color:#000000;font-weight:bold;color:#ffffff;">Material</td> <td data-sheets-value='{"1":2,"2":"Wanden"}' style="border-bottom:1px solid #000000;overflow:hidden;padding:0px 3px 0px 3px;vertical-align:bottom;background-color:#000000;font-weight:bold;color:#ffffff;">Schalen</td> <td data-sheets-value='{"1":2,"2":"Schalen"}' style="border-bottom:1px solid #000000;overflow:hidden;padding:0px 3px 0px 3px;vertical-align:bottom;background-color:#000000;font-weight:bold;color:#ffffff;">Schalen</td> <td data-sheets-numberformat='{"1":2,"2":"0.00","3":1}' data-sheets-value='{"1":2,"2":"(W/m²K)\t"}' style="border-bottom:1px solid #000000;overflow:hidden;padding:0px 3px 0px 3px;vertical-align:bottom;background-color:#000000;font-weight:bold;color:#ffffff;text-align:center;">(W/m²K) </td> <td data-sheets-numberformat='{"1":2,"2":"0","3":1}' data-sheets-value='{"1":2,"2":"(%)"}' style="border-bottom:1px solid #000000;overflow:hidden;padding:0px 3px 0px 3px;vertical-align:bottom;background-color:#000000;font-weight:bold;color:#ffffff;text-align:center;">(%)</td> <td data-sheets-numberformat='{"1":2,"2":"0","3":1}' data-sheets-value='{"1":2,"2":"(%)"}' style="border-bottom:1px solid #000000;overflow:hidden;padding:0px 3px 0px 3px;vertical-align:bottom;background-color:#000000;font-weight:bold;color:#ffffff;text-align:center;">(%)</td> <td data-sheets-value='{"1":2,"2":"(dB)"}' style="border-bottom:1px solid #000000;overflow:hidden;padding:0px 3px 0px 3px;vertical-align:bottom;background-color:#000000;font-weight:bold;color:#ffffff;text-align:center;">(dB)</td> </tr> <tr style="height:20px;"> <td data-sheets-value='{"1":2,"2":"Acrylaat"}' style="border-left:1px solid #000000;overflow:hidden;padding:0px 3px 0px 3px;vertical-align:bottom;">Acryl</td> <td data-sheets-value='{"1":2,"2":"EW"}' style="overflow:hidden;padding:0px 3px 0px 3px;vertical-align:bottom;">EW</td> <td data-sheets-value='{"1":2,"2":"Helder (H)"}' style="overflow:hidden;padding:0px 3px 0px 3px;vertical-align:bottom;">Klar (H)</td> <td data-sheets-numberformat='{"1":2,"2":"0.00","3":1}' data-sheets-value='{"1":3,"3":1.19}' style="overflow:hidden;padding:0px 3px 0px 3px;vertical-align:bottom;text-align:center;">1.19</td> <td data-sheets-numberformat='{"1":2,"2":"0","3":1}' data-sheets-value='{"1":3,"3":36.9}' style="overflow:hidden;padding:0px 3px 0px 3px;vertical-align:bottom;text-align:center;">37</td> <td data-sheets-numberformat='{"1":2,"2":"0","3":1}' data-sheets-value='{"1":3,"3":57.42}' style="overflow:hidden;padding:0px 3px 0px 3px;vertical-align:bottom;text-align:center;">57</td> <td data-sheets-value='{"1":3,"3":24}' style="border-right:1px solid #000000;overflow:hidden;padding:0px 3px 0px 3px;vertical-align:bottom;text-align:center;">24</td> </tr> <tr style="height:20px;"> <td data-sheets-value='{"1":2,"2":"PMMA"}' style="border-left:1px solid #000000;overflow:hidden;padding:0px 3px 0px 3px;vertical-align:bottom;">PMMA</td> <td style="overflow:hidden;padding:0px 3px 0px 3px;vertical-align:bottom;"></td> <td data-sheets-value='{"1":2,"2":"Opaal (O)"}' style="overflow:hidden;padding:0px 3px 0px 3px;vertical-align:bottom;">Opal (O)</td> <td data-sheets-numberformat='{"1":2,"2":"0.00","3":1}' data-sheets-value='{"1":3,"3":1.19}' style="overflow:hidden;padding:0px 3px 0px 3px;vertical-align:bottom;text-align:center;">1.19</td> <td data-sheets-numberformat='{"1":2,"2":"0","3":1}' data-sheets-value='{"1":3,"3":34.03}' style="overflow:hidden;padding:0px 3px 0px 3px;vertical-align:bottom;text-align:center;">34</td> <td data-sheets-numberformat='{"1":2,"2":"0","3":1}' data-sheets-value='{"1":3,"3":50.160000000000004}' style="overflow:hidden;padding:0px 3px 0px 3px;vertical-align:bottom;text-align:center;">50</td> <td data-sheets-value='{"1":3,"3":24}' style="border-right:1px solid #000000;overflow:hidden;padding:0px 3px 0px 3px;vertical-align:bottom;text-align:center;">24</td> </tr> <tr style="height:20px;"> <td style="border-left:1px solid #000000;overflow:hidden;padding:0px 3px 0px 3px;vertical-align:bottom;"></td> <td data-sheets-value='{"1":2,"2":"DW"}' style="overflow:hidden;padding:0px 3px 0px 3px;vertical-align:bottom;">DW</td> <td data-sheets-value='{"1":2,"2":"Helder (H/H)"}' style="overflow:hidden;padding:0px 3px 0px 3px;vertical-align:bottom;">Klar (H/H)</td> <td data-sheets-numberformat='{"1":2,"2":"0.00","3":1}' data-sheets-value='{"1":3,"3":0.98}' style="overflow:hidden;padding:0px 3px 0px 3px;vertical-align:bottom;text-align:center;">0.98</td> <td data-sheets-numberformat='{"1":2,"2":"0","3":1}' data-sheets-value='{"1":3,"3":33.21}' style="overflow:hidden;padding:0px 3px 0px 3px;vertical-align:bottom;text-align:center;">33</td> <td data-sheets-numberformat='{"1":2,"2":"0","3":1}' data-sheets-value='{"1":3,"3":49.5}' style="overflow:hidden;padding:0px 3px 0px 3px;vertical-align:bottom;text-align:center;">50</td> <td data-sheets-value='{"1":3,"3":26}' style="border-right:1px solid #000000;overflow:hidden;padding:0px 3px 0px 3px;vertical-align:bottom;text-align:center;">26</td> </tr> <tr style="height:20px;"> <td style="border-bottom:1px solid #000000;border-left:1px solid #000000;overflow:hidden;padding:0px 3px 0px 3px;vertical-align:bottom;"></td> <td style="border-bottom:1px solid #000000;overflow:hidden;padding:0px 3px 0px 3px;vertical-align:bottom;"></td> <td data-sheets-value='{"1":2,"2":"Opaal (O/O)"}' style="border-bottom:1px solid #000000;overflow:hidden;padding:0px 3px 0px 3px;vertical-align:bottom;">Opal (O/O)</td> <td data-sheets-numberformat='{"1":2,"2":"0.00","3":1}' data-sheets-value='{"1":3,"3":0.98}' style="border-bottom:1px solid #000000;overflow:hidden;padding:0px 3px 0px 3px;vertical-align:bottom;text-align:center;">0.98</td> <td data-sheets-numberformat='{"1":2,"2":"0","3":1}' data-sheets-value='{"1":3,"3":28.29}' style="border-bottom:1px solid #000000;overflow:hidden;padding:0px 3px 0px 3px;vertical-align:bottom;text-align:center;">28</td> <td data-sheets-numberformat='{"1":2,"2":"0","3":1}' data-sheets-value='{"1":3,"3":38.28}' style="border-bottom:1px solid #000000;overflow:hidden;padding:0px 3px 0px 3px;vertical-align:bottom;text-align:center;">38</td> <td data-sheets-value='{"1":3,"3":26}' style="border-right:1px solid #000000;border-bottom:1px solid #000000;overflow:hidden;padding:0px 3px 0px 3px;vertical-align:bottom;text-align:center;">26</td> </tr> <tr style="height:20px;"> <td data-sheets-value='{"1":2,"2":"Polycarbonaat "}' style="border-left:1px solid #000000;overflow:hidden;padding:0px 3px 0px 3px;vertical-align:bottom;">Polycarbonaat </td> <td data-sheets-value='{"1":2,"2":"EW"}' style="overflow:hidden;padding:0px 3px 0px 3px;vertical-align:bottom;">EW</td> <td data-sheets-value='{"1":2,"2":"Helder (A)"}' style="overflow:hidden;padding:0px 3px 0px 3px;vertical-align:bottom;">Klar (A)</td> <td data-sheets-numberformat='{"1":2,"2":"0.00","3":1}' data-sheets-value='{"1":3,"3":1.19}' style="overflow:hidden;padding:0px 3px 0px 3px;vertical-align:bottom;text-align:center;">1.19</td> <td data-sheets-numberformat='{"1":2,"2":"0","3":1}' data-sheets-value='{"1":3,"3":36.08}' style="overflow:hidden;padding:0px 3px 0px 3px;vertical-align:bottom;text-align:center;">36</td> <td data-sheets-numberformat='{"1":2,"2":"0","3":1}' data-sheets-value='{"1":3,"3":54.78}' style="overflow:hidden;padding:0px 3px 0px 3px;vertical-align:bottom;text-align:center;">55</td> <td data-sheets-value='{"1":3,"3":24}' style="border-right:1px solid #000000;overflow:hidden;padding:0px 3px 0px 3px;vertical-align:bottom;text-align:center;">24</td> </tr> <tr style="height:20px;"> <td data-sheets-value='{"1":2,"2":"PC"}' style="border-left:1px solid #000000;overflow:hidden;padding:0px 3px 0px 3px;vertical-align:bottom;">PC</td> <td style="overflow:hidden;padding:0px 3px 0px 3px;vertical-align:bottom;"></td> <td data-sheets-value='{"1":2,"2":"Opaal (D)"}' style="overflow:hidden;padding:0px 3px 0px 3px;vertical-align:bottom;">Opal (D)</td> <td data-sheets-numberformat='{"1":2,"2":"0.00","3":1}' data-sheets-value='{"1":3,"3":1.19}' style="overflow:hidden;padding:0px 3px 0px 3px;vertical-align:bottom;text-align:center;">1.19</td> <td data-sheets-numberformat='{"1":2,"2":"0","3":1}' data-sheets-value='{"1":3,"3":23.779999999999998}' style="overflow:hidden;padding:0px 3px 0px 3px;vertical-align:bottom;text-align:center;">24</td> <td data-sheets-numberformat='{"1":2,"2":"0","3":1}' data-sheets-value='{"1":3,"3":39.6}' style="overflow:hidden;padding:0px 3px 0px 3px;vertical-align:bottom;text-align:center;">40</td> <td data-sheets-value='{"1":3,"3":24}' style="border-right:1px solid #000000;overflow:hidden;padding:0px 3px 0px 3px;vertical-align:bottom;text-align:center;">24</td> </tr> <tr style="height:20px;"> <td style="border-left:1px solid #000000;overflow:hidden;padding:0px 3px 0px 3px;vertical-align:bottom;"></td> <td data-sheets-value='{"1":2,"2":"DW"}' style="overflow:hidden;padding:0px 3px 0px 3px;vertical-align:bottom;">DW</td> <td data-sheets-value='{"1":2,"2":"Helder (A/H)"}' style="overflow:hidden;padding:0px 3px 0px 3px;vertical-align:bottom;">Klar (A/H)</td> <td data-sheets-numberformat='{"1":2,"2":"0.00","3":1}' data-sheets-value='{"1":3,"3":0.98}' style="overflow:hidden;padding:0px 3px 0px 3px;vertical-align:bottom;text-align:center;">0.98</td> <td data-sheets-numberformat='{"1":2,"2":"0","3":1}' data-sheets-value='{"1":3,"3":32.39}' style="overflow:hidden;padding:0px 3px 0px 3px;vertical-align:bottom;text-align:center;">32</td> <td data-sheets-numberformat='{"1":2,"2":"0","3":1}' data-sheets-value='{"1":3,"3":47.52}' style="overflow:hidden;padding:0px 3px 0px 3px;vertical-align:bottom;text-align:center;">48</td> <td data-sheets-value='{"1":3,"3":26}' style="border-right:1px solid #000000;overflow:hidden;padding:0px 3px 0px 3px;vertical-align:bottom;text-align:center;">26</td> </tr> <tr style="height:20px;"> <td style="border-left:1px solid #000000;overflow:hidden;padding:0px 3px 0px 3px;vertical-align:bottom;"></td> <td style="overflow:hidden;padding:0px 3px 0px 3px;vertical-align:bottom;"></td> <td data-sheets-value='{"1":2,"2":"Helder (A/A)"}' style="overflow:hidden;padding:0px 3px 0px 3px;vertical-align:bottom;">Klar (A/A)</td> <td data-sheets-numberformat='{"1":2,"2":"0.00","3":1}' data-sheets-value='{"1":3,"3":0.98}' style="overflow:hidden;padding:0px 3px 0px 3px;vertical-align:bottom;text-align:center;">0.98</td> <td data-sheets-numberformat='{"1":2,"2":"0","3":1}' data-sheets-value='{"1":3,"3":31.569999999999997}' style="overflow:hidden;padding:0px 3px 0px 3px;vertical-align:bottom;text-align:center;">32</td> <td data-sheets-numberformat='{"1":2,"2":"0","3":1}' data-sheets-value='{"1":3,"3":45.54}' style="overflow:hidden;padding:0px 3px 0px 3px;vertical-align:bottom;text-align:center;">46</td> <td data-sheets-value='{"1":3,"3":26}' style="border-right:1px solid #000000;overflow:hidden;padding:0px 3px 0px 3px;vertical-align:bottom;text-align:center;">26</td> </tr> <tr style="height:20px;"> <td style="border-left:1px solid #000000;overflow:hidden;padding:0px 3px 0px 3px;vertical-align:bottom;"></td> <td style="overflow:hidden;padding:0px 3px 0px 3px;vertical-align:bottom;"></td> <td data-sheets-value='{"1":2,"2":"Opaal (A/O)"}' style="overflow:hidden;padding:0px 3px 0px 3px;vertical-align:bottom;">Opal (A/O)</td> <td data-sheets-numberformat='{"1":2,"2":"0.00","3":1}' data-sheets-value='{"1":3,"3":0.98}' style="overflow:hidden;padding:0px 3px 0px 3px;vertical-align:bottom;text-align:center;">0.98</td> <td data-sheets-numberformat='{"1":2,"2":"0","3":1}' data-sheets-value='{"1":3,"3":29.93}' style="overflow:hidden;padding:0px 3px 0px 3px;vertical-align:bottom;text-align:center;">30</td> <td data-sheets-numberformat='{"1":2,"2":"0","3":1}' data-sheets-value='{"1":3,"3":41.580000000000005}' style="overflow:hidden;padding:0px 3px 0px 3px;vertical-align:bottom;text-align:center;">42</td> <td data-sheets-value='{"1":3,"3":26}' style="border-right:1px solid #000000;overflow:hidden;padding:0px 3px 0px 3px;vertical-align:bottom;text-align:center;">26</td> </tr> <tr style="height:20px;"> <td style="border-bottom:1px solid #000000;border-left:1px solid #000000;overflow:hidden;padding:0px 3px 0px 3px;vertical-align:bottom;"></td> <td style="border-bottom:1px solid #000000;overflow:hidden;padding:0px 3px 0px 3px;vertical-align:bottom;"></td> <td data-sheets-value='{"1":2,"2":"Opaal (A/D)"}' style="border-bottom:1px solid #000000;overflow:hidden;padding:0px 3px 0px 3px;vertical-align:bottom;">Opal (A/D)</td> <td data-sheets-numberformat='{"1":2,"2":"0.00","3":1}' data-sheets-value='{"1":3,"3":0.98}' style="border-bottom:1px solid #000000;overflow:hidden;padding:0px 3px 0px 3px;vertical-align:bottom;text-align:center;">0.98</td> <td data-sheets-numberformat='{"1":2,"2":"0","3":1}' data-sheets-value='{"1":3,"3":20.91}' style="border-bottom:1px solid #000000;overflow:hidden;padding:0px 3px 0px 3px;vertical-align:bottom;text-align:center;">21</td> <td data-sheets-numberformat='{"1":2,"2":"0","3":1}' data-sheets-value='{"1":3,"3":33}' style="border-bottom:1px solid #000000;overflow:hidden;padding:0px 3px 0px 3px;vertical-align:bottom;text-align:center;">33</td> <td data-sheets-value='{"1":3,"3":26}' style="border-right:1px solid #000000;border-bottom:1px solid #000000;overflow:hidden;padding:0px 3px 0px 3px;vertical-align:bottom;text-align:center;">26</td> </tr> <tr style="height:20px;"> <td data-sheets-value='{"1":2,"2":"Polycarbonaat"}' style="border-left:1px solid #000000;overflow:hidden;padding:0px 3px 0px 3px;vertical-align:bottom;">Polycarbonat</td> <td data-sheets-value='{"1":2,"2":"EW"}' style="overflow:hidden;padding:0px 3px 0px 3px;vertical-align:bottom;">EW</td> <td data-sheets-value='{"1":2,"2":"Heatstop Opaal (T)"}' style="overflow:hidden;padding:0px 3px 0px 3px;vertical-align:bottom;">Heatstop opal (T)</td> <td data-sheets-numberformat='{"1":2,"2":"0.00","3":1}' data-sheets-value='{"1":3,"3":1.19}' style="overflow:hidden;padding:0px 3px 0px 3px;vertical-align:bottom;text-align:center;">1.19</td> <td data-sheets-numberformat='{"1":2,"2":"0","3":1}' data-sheets-value='{"1":3,"3":20.09}' style="overflow:hidden;padding:0px 3px 0px 3px;vertical-align:bottom;text-align:center;">20</td> <td data-sheets-numberformat='{"1":2,"2":"0","3":1}' data-sheets-value='{"1":3,"3":38.940000000000005}' style="overflow:hidden;padding:0px 3px 0px 3px;vertical-align:bottom;text-align:center;">39</td> <td data-sheets-value='{"1":3,"3":24}' style="border-right:1px solid #000000;overflow:hidden;padding:0px 3px 0px 3px;vertical-align:bottom;text-align:center;">24</td> </tr> <tr style="height:20px;"> <td data-sheets-value='{"1":2,"2":"Heatstop PC"}' style="border-left:1px solid #000000;overflow:hidden;padding:0px 3px 0px 3px;vertical-align:bottom;">Heatstop PC</td> <td data-sheets-value='{"1":2,"2":"DW"}' style="overflow:hidden;padding:0px 3px 0px 3px;vertical-align:bottom;">DW</td> <td data-sheets-value='{"1":2,"2":"Helder (T/H)"}' style="overflow:hidden;padding:0px 3px 0px 3px;vertical-align:bottom;">Klar (T/H)</td> <td data-sheets-numberformat='{"1":2,"2":"0.00","3":1}' data-sheets-value='{"1":3,"3":0.98}' style="overflow:hidden;padding:0px 3px 0px 3px;vertical-align:bottom;text-align:center;">0.98</td> <td data-sheets-numberformat='{"1":2,"2":"0","3":1}' data-sheets-value='{"1":3,"3":18.04}' style="overflow:hidden;padding:0px 3px 0px 3px;vertical-align:bottom;text-align:center;">18</td> <td data-sheets-numberformat='{"1":2,"2":"0","3":1}' data-sheets-value='{"1":3,"3":33.660000000000004}' style="overflow:hidden;padding:0px 3px 0px 3px;vertical-align:bottom;text-align:center;">34</td> <td data-sheets-value='{"1":3,"3":26}' style="border-right:1px solid #000000;overflow:hidden;padding:0px 3px 0px 3px;vertical-align:bottom;text-align:center;">26</td> </tr> <tr style="height:20px;"> <td style="border-bottom:1px solid #000000;border-left:1px solid #000000;overflow:hidden;padding:0px 3px 0px 3px;vertical-align:bottom;"></td> <td style="border-bottom:1px solid #000000;overflow:hidden;padding:0px 3px 0px 3px;vertical-align:bottom;"></td> <td data-sheets-value='{"1":2,"2":"Opaal (T/O)"}' style="border-bottom:1px solid #000000;overflow:hidden;padding:0px 3px 0px 3px;vertical-align:bottom;">Opal (T/O)</td> <td data-sheets-numberformat='{"1":2,"2":"0.00","3":1}' data-sheets-value='{"1":3,"3":0.98}' style="border-bottom:1px solid #000000;overflow:hidden;padding:0px 3px 0px 3px;vertical-align:bottom;text-align:center;">0.98</td> <td data-sheets-numberformat='{"1":2,"2":"0","3":1}' data-sheets-value='{"1":3,"3":16.81}' style="border-bottom:1px solid #000000;overflow:hidden;padding:0px 3px 0px 3px;vertical-align:bottom;text-align:center;">17</td> <td data-sheets-numberformat='{"1":2,"2":"0","3":1}' data-sheets-value='{"1":3,"3":29.700000000000003}' style="border-bottom:1px solid #000000;overflow:hidden;padding:0px 3px 0px 3px;vertical-align:bottom;text-align:center;">30</td> <td data-sheets-value='{"1":3,"3":26}' style="border-right:1px solid #000000;border-bottom:1px solid #000000;overflow:hidden;padding:0px 3px 0px 3px;vertical-align:bottom;text-align:center;">26</td> </tr> </tbody></table> | skylux-160-ce-met-koepel-en-pvc-opstand-16-00-met-lm-motor-pvc-raam-type-ep25-en-windvang-0750-x-1250-mm | 8586025828685 | 46872336433485
Rauch- und Wärmeabzug (RWA) | RWA-System | Skylux | Skylux 160° CE mit Kuppel und PVC-Aufsatzkranz 16/00 mit LM-Motor, PVC-Rahmen Typ EP25 und Windfang 0800 x 1100 mm |  | 50318 | 5412970503187 | 4160 | Ja | 30-45 | 63.08 | 800 x 1100 mm | 1100 | 800 |  | PCV 16/00 (16 cm hoch & Dachöffnung = Tageslichtmaß) | Rechteckig | 1.19 W/m²K - 0.98 W/m²K | 57% - 30% | 37% - 17% | 24dB - 26dB | 160° CE (für Industrie) | PVC-Rahmen EP25 | mit Windfang | E | Einzelmotor | Maximal ist eine doppelschalige Lichtkuppel für dieses Produkt möglich | Ut-Wert LT-Wert g-Wert Rw-waarde EN 1873 : 2014 EN ISO 13468 EN 16153 EN 410 EN 410 EN ISO 140-3 Material Schalen Schalen (W/m²K) (%) (%) (dB) Acryl EW Klar (H) 1.19 37 57 24 PMMA Opal (O) 1.19 34 50 24 DW Klar (H/H) 0.98 33 50 26 Opal (O/O) 0.98 28 38 26 Polycarbonaat EW Klar (A) 1.19 36 55 24 PC Opal (D) 1.19 24 40 24 DW Klar (A/H) 0.98 32 48 26 Klar (A/A) 0.98 32 46 26 Opal (A/O) 0.98 30 42 26 Opal (A/D) 0.98 21 33 26 Polycarbonat EW Heatstop opal (T) 1.19 20 39 24 Heatstop PC DW Klar (T/H) 0.98 18 34 26 Opal (T/O) 0.98 17 30 26 | https://skylux.eu/de/products/skylux-160-ce-met-koepel-en-pvc-opstand-16-00-met-lm-motor-pvc-raam-type-ep25-en-windvang-0800-x-1100-mm | https://skylux.eu/cdn/shop/files/Skylux-160deg-CE-met-koepel-en-pvc-opstand-1600-met-LM-motor-pvc-raam-type-EP25-en-windvang-0800-x-1100-mm-RWA-systeem.jpg?v=1702979843&width=1600 | https://skylux.eu/cdn/shop/files/e5a82811-1bb0-48e4-a776-cacb59c7c092_b95f7bf4-d4ef-4c82-8845-48af29fa3b4b.jpg?v=1688550993&width=1600 | //skylux.eu/cdn/shop/files/D_MH_Montageanleitung_Skylux_160_CE_LM.pdf?v=1503750771917917123 | //skylux.eu/cdn/shop/files/D_TD_Technische_Daten_Skylux_Skylux_160_CE_Elektrisch.pdf?v=10489854405570094672 | <style type="text/css" id="isPasted"><!--td {border: 1px solid #cccccc;}br {mso-data-placement:same-cell;}--></style><table border="1" cellpadding="0" cellspacing="0" dir="ltr" style="table-layout:fixed;font-size:10pt;font-family:Arial;border-collapse:collapse;border:none;"><tbody> <tr style="height:20px;"> <td style="overflow:hidden;padding:0px 3px 0px 3px;vertical-align:bottom;"></td> <td style="overflow:hidden;padding:0px 3px 0px 3px;vertical-align:bottom;"></td> <td style="overflow:hidden;padding:0px 3px 0px 3px;vertical-align:bottom;"></td> <td data-sheets-value='{"1":2,"2":"Ut-waarde"}' style="overflow:hidden;padding:0px 3px 0px 3px;vertical-align:bottom;font-weight:bold;text-align:center;">Ut-Wert</td> <td data-sheets-value='{"1":2,"2":"LT-waarde"}' style="overflow:hidden;padding:0px 3px 0px 3px;vertical-align:bottom;font-weight:bold;text-align:center;">LT-Wert</td> <td data-sheets-value='{"1":2,"2":"g-waarde"}' style="overflow:hidden;padding:0px 3px 0px 3px;vertical-align:bottom;font-weight:bold;text-align:center;">g-Wert</td> <td data-sheets-value='{"1":2,"2":"Rw-waarde "}' style="overflow:hidden;padding:0px 3px 0px 3px;vertical-align:bottom;font-weight:bold;text-align:center;">Rw-waarde </td> </tr> <tr style="height:20px;"> <td style="overflow:hidden;padding:0px 3px 0px 3px;vertical-align:bottom;"></td> <td style="overflow:hidden;padding:0px 3px 0px 3px;vertical-align:bottom;"></td> <td style="overflow:hidden;padding:0px 3px 0px 3px;vertical-align:bottom;"></td> <td data-sheets-numberformat='{"1":2,"2":"0.00","3":1}' data-sheets-value='{"1":2,"2":"EN 1873 : 2014"}' style="overflow:hidden;padding:0px 3px 0px 3px;vertical-align:bottom;text-align:center;">EN 1873 : 2014</td> <td data-sheets-numberformat='{"1":2,"2":"0","3":1}' data-sheets-value='{"1":2,"2":"EN ISO 13468 EN 16153 EN 410"}' style="overflow:hidden;padding:0px 3px 0px 3px;vertical-align:bottom;text-align:center;">EN ISO 13468 EN 16153 EN 410</td> <td data-sheets-numberformat='{"1":2,"2":"0","3":1}' data-sheets-value='{"1":2,"2":"EN 410"}' style="overflow:hidden;padding:0px 3px 0px 3px;vertical-align:bottom;text-align:center;">EN 410</td> <td data-sheets-value='{"1":2,"2":"EN ISO 140-3\t\t"}' style="overflow:hidden;padding:0px 3px 0px 3px;vertical-align:bottom;text-align:center;">EN ISO 140-3 </td> </tr> <tr style="height:20px;"> <td data-sheets-value='{"1":2,"2":"Materiaal"}' style="border-bottom:1px solid #000000;overflow:hidden;padding:0px 3px 0px 3px;vertical-align:bottom;background-color:#000000;font-weight:bold;color:#ffffff;">Material</td> <td data-sheets-value='{"1":2,"2":"Wanden"}' style="border-bottom:1px solid #000000;overflow:hidden;padding:0px 3px 0px 3px;vertical-align:bottom;background-color:#000000;font-weight:bold;color:#ffffff;">Schalen</td> <td data-sheets-value='{"1":2,"2":"Schalen"}' style="border-bottom:1px solid #000000;overflow:hidden;padding:0px 3px 0px 3px;vertical-align:bottom;background-color:#000000;font-weight:bold;color:#ffffff;">Schalen</td> <td data-sheets-numberformat='{"1":2,"2":"0.00","3":1}' data-sheets-value='{"1":2,"2":"(W/m²K)\t"}' style="border-bottom:1px solid #000000;overflow:hidden;padding:0px 3px 0px 3px;vertical-align:bottom;background-color:#000000;font-weight:bold;color:#ffffff;text-align:center;">(W/m²K) </td> <td data-sheets-numberformat='{"1":2,"2":"0","3":1}' data-sheets-value='{"1":2,"2":"(%)"}' style="border-bottom:1px solid #000000;overflow:hidden;padding:0px 3px 0px 3px;vertical-align:bottom;background-color:#000000;font-weight:bold;color:#ffffff;text-align:center;">(%)</td> <td data-sheets-numberformat='{"1":2,"2":"0","3":1}' data-sheets-value='{"1":2,"2":"(%)"}' style="border-bottom:1px solid #000000;overflow:hidden;padding:0px 3px 0px 3px;vertical-align:bottom;background-color:#000000;font-weight:bold;color:#ffffff;text-align:center;">(%)</td> <td data-sheets-value='{"1":2,"2":"(dB)"}' style="border-bottom:1px solid #000000;overflow:hidden;padding:0px 3px 0px 3px;vertical-align:bottom;background-color:#000000;font-weight:bold;color:#ffffff;text-align:center;">(dB)</td> </tr> <tr style="height:20px;"> <td data-sheets-value='{"1":2,"2":"Acrylaat"}' style="border-left:1px solid #000000;overflow:hidden;padding:0px 3px 0px 3px;vertical-align:bottom;">Acryl</td> <td data-sheets-value='{"1":2,"2":"EW"}' style="overflow:hidden;padding:0px 3px 0px 3px;vertical-align:bottom;">EW</td> <td data-sheets-value='{"1":2,"2":"Helder (H)"}' style="overflow:hidden;padding:0px 3px 0px 3px;vertical-align:bottom;">Klar (H)</td> <td data-sheets-numberformat='{"1":2,"2":"0.00","3":1}' data-sheets-value='{"1":3,"3":1.19}' style="overflow:hidden;padding:0px 3px 0px 3px;vertical-align:bottom;text-align:center;">1.19</td> <td data-sheets-numberformat='{"1":2,"2":"0","3":1}' data-sheets-value='{"1":3,"3":36.9}' style="overflow:hidden;padding:0px 3px 0px 3px;vertical-align:bottom;text-align:center;">37</td> <td data-sheets-numberformat='{"1":2,"2":"0","3":1}' data-sheets-value='{"1":3,"3":57.42}' style="overflow:hidden;padding:0px 3px 0px 3px;vertical-align:bottom;text-align:center;">57</td> <td data-sheets-value='{"1":3,"3":24}' style="border-right:1px solid #000000;overflow:hidden;padding:0px 3px 0px 3px;vertical-align:bottom;text-align:center;">24</td> </tr> <tr style="height:20px;"> <td data-sheets-value='{"1":2,"2":"PMMA"}' style="border-left:1px solid #000000;overflow:hidden;padding:0px 3px 0px 3px;vertical-align:bottom;">PMMA</td> <td style="overflow:hidden;padding:0px 3px 0px 3px;vertical-align:bottom;"></td> <td data-sheets-value='{"1":2,"2":"Opaal (O)"}' style="overflow:hidden;padding:0px 3px 0px 3px;vertical-align:bottom;">Opal (O)</td> <td data-sheets-numberformat='{"1":2,"2":"0.00","3":1}' data-sheets-value='{"1":3,"3":1.19}' style="overflow:hidden;padding:0px 3px 0px 3px;vertical-align:bottom;text-align:center;">1.19</td> <td data-sheets-numberformat='{"1":2,"2":"0","3":1}' data-sheets-value='{"1":3,"3":34.03}' style="overflow:hidden;padding:0px 3px 0px 3px;vertical-align:bottom;text-align:center;">34</td> <td data-sheets-numberformat='{"1":2,"2":"0","3":1}' data-sheets-value='{"1":3,"3":50.160000000000004}' style="overflow:hidden;padding:0px 3px 0px 3px;vertical-align:bottom;text-align:center;">50</td> <td data-sheets-value='{"1":3,"3":24}' style="border-right:1px solid #000000;overflow:hidden;padding:0px 3px 0px 3px;vertical-align:bottom;text-align:center;">24</td> </tr> <tr style="height:20px;"> <td style="border-left:1px solid #000000;overflow:hidden;padding:0px 3px 0px 3px;vertical-align:bottom;"></td> <td data-sheets-value='{"1":2,"2":"DW"}' style="overflow:hidden;padding:0px 3px 0px 3px;vertical-align:bottom;">DW</td> <td data-sheets-value='{"1":2,"2":"Helder (H/H)"}' style="overflow:hidden;padding:0px 3px 0px 3px;vertical-align:bottom;">Klar (H/H)</td> <td data-sheets-numberformat='{"1":2,"2":"0.00","3":1}' data-sheets-value='{"1":3,"3":0.98}' style="overflow:hidden;padding:0px 3px 0px 3px;vertical-align:bottom;text-align:center;">0.98</td> <td data-sheets-numberformat='{"1":2,"2":"0","3":1}' data-sheets-value='{"1":3,"3":33.21}' style="overflow:hidden;padding:0px 3px 0px 3px;vertical-align:bottom;text-align:center;">33</td> <td data-sheets-numberformat='{"1":2,"2":"0","3":1}' data-sheets-value='{"1":3,"3":49.5}' style="overflow:hidden;padding:0px 3px 0px 3px;vertical-align:bottom;text-align:center;">50</td> <td data-sheets-value='{"1":3,"3":26}' style="border-right:1px solid #000000;overflow:hidden;padding:0px 3px 0px 3px;vertical-align:bottom;text-align:center;">26</td> </tr> <tr style="height:20px;"> <td style="border-bottom:1px solid #000000;border-left:1px solid #000000;overflow:hidden;padding:0px 3px 0px 3px;vertical-align:bottom;"></td> <td style="border-bottom:1px solid #000000;overflow:hidden;padding:0px 3px 0px 3px;vertical-align:bottom;"></td> <td data-sheets-value='{"1":2,"2":"Opaal (O/O)"}' style="border-bottom:1px solid #000000;overflow:hidden;padding:0px 3px 0px 3px;vertical-align:bottom;">Opal (O/O)</td> <td data-sheets-numberformat='{"1":2,"2":"0.00","3":1}' data-sheets-value='{"1":3,"3":0.98}' style="border-bottom:1px solid #000000;overflow:hidden;padding:0px 3px 0px 3px;vertical-align:bottom;text-align:center;">0.98</td> <td data-sheets-numberformat='{"1":2,"2":"0","3":1}' data-sheets-value='{"1":3,"3":28.29}' style="border-bottom:1px solid #000000;overflow:hidden;padding:0px 3px 0px 3px;vertical-align:bottom;text-align:center;">28</td> <td data-sheets-numberformat='{"1":2,"2":"0","3":1}' data-sheets-value='{"1":3,"3":38.28}' style="border-bottom:1px solid #000000;overflow:hidden;padding:0px 3px 0px 3px;vertical-align:bottom;text-align:center;">38</td> <td data-sheets-value='{"1":3,"3":26}' style="border-right:1px solid #000000;border-bottom:1px solid #000000;overflow:hidden;padding:0px 3px 0px 3px;vertical-align:bottom;text-align:center;">26</td> </tr> <tr style="height:20px;"> <td data-sheets-value='{"1":2,"2":"Polycarbonaat "}' style="border-left:1px solid #000000;overflow:hidden;padding:0px 3px 0px 3px;vertical-align:bottom;">Polycarbonaat </td> <td data-sheets-value='{"1":2,"2":"EW"}' style="overflow:hidden;padding:0px 3px 0px 3px;vertical-align:bottom;">EW</td> <td data-sheets-value='{"1":2,"2":"Helder (A)"}' style="overflow:hidden;padding:0px 3px 0px 3px;vertical-align:bottom;">Klar (A)</td> <td data-sheets-numberformat='{"1":2,"2":"0.00","3":1}' data-sheets-value='{"1":3,"3":1.19}' style="overflow:hidden;padding:0px 3px 0px 3px;vertical-align:bottom;text-align:center;">1.19</td> <td data-sheets-numberformat='{"1":2,"2":"0","3":1}' data-sheets-value='{"1":3,"3":36.08}' style="overflow:hidden;padding:0px 3px 0px 3px;vertical-align:bottom;text-align:center;">36</td> <td data-sheets-numberformat='{"1":2,"2":"0","3":1}' data-sheets-value='{"1":3,"3":54.78}' style="overflow:hidden;padding:0px 3px 0px 3px;vertical-align:bottom;text-align:center;">55</td> <td data-sheets-value='{"1":3,"3":24}' style="border-right:1px solid #000000;overflow:hidden;padding:0px 3px 0px 3px;vertical-align:bottom;text-align:center;">24</td> </tr> <tr style="height:20px;"> <td data-sheets-value='{"1":2,"2":"PC"}' style="border-left:1px solid #000000;overflow:hidden;padding:0px 3px 0px 3px;vertical-align:bottom;">PC</td> <td style="overflow:hidden;padding:0px 3px 0px 3px;vertical-align:bottom;"></td> <td data-sheets-value='{"1":2,"2":"Opaal (D)"}' style="overflow:hidden;padding:0px 3px 0px 3px;vertical-align:bottom;">Opal (D)</td> <td data-sheets-numberformat='{"1":2,"2":"0.00","3":1}' data-sheets-value='{"1":3,"3":1.19}' style="overflow:hidden;padding:0px 3px 0px 3px;vertical-align:bottom;text-align:center;">1.19</td> <td data-sheets-numberformat='{"1":2,"2":"0","3":1}' data-sheets-value='{"1":3,"3":23.779999999999998}' style="overflow:hidden;padding:0px 3px 0px 3px;vertical-align:bottom;text-align:center;">24</td> <td data-sheets-numberformat='{"1":2,"2":"0","3":1}' data-sheets-value='{"1":3,"3":39.6}' style="overflow:hidden;padding:0px 3px 0px 3px;vertical-align:bottom;text-align:center;">40</td> <td data-sheets-value='{"1":3,"3":24}' style="border-right:1px solid #000000;overflow:hidden;padding:0px 3px 0px 3px;vertical-align:bottom;text-align:center;">24</td> </tr> <tr style="height:20px;"> <td style="border-left:1px solid #000000;overflow:hidden;padding:0px 3px 0px 3px;vertical-align:bottom;"></td> <td data-sheets-value='{"1":2,"2":"DW"}' style="overflow:hidden;padding:0px 3px 0px 3px;vertical-align:bottom;">DW</td> <td data-sheets-value='{"1":2,"2":"Helder (A/H)"}' style="overflow:hidden;padding:0px 3px 0px 3px;vertical-align:bottom;">Klar (A/H)</td> <td data-sheets-numberformat='{"1":2,"2":"0.00","3":1}' data-sheets-value='{"1":3,"3":0.98}' style="overflow:hidden;padding:0px 3px 0px 3px;vertical-align:bottom;text-align:center;">0.98</td> <td data-sheets-numberformat='{"1":2,"2":"0","3":1}' data-sheets-value='{"1":3,"3":32.39}' style="overflow:hidden;padding:0px 3px 0px 3px;vertical-align:bottom;text-align:center;">32</td> <td data-sheets-numberformat='{"1":2,"2":"0","3":1}' data-sheets-value='{"1":3,"3":47.52}' style="overflow:hidden;padding:0px 3px 0px 3px;vertical-align:bottom;text-align:center;">48</td> <td data-sheets-value='{"1":3,"3":26}' style="border-right:1px solid #000000;overflow:hidden;padding:0px 3px 0px 3px;vertical-align:bottom;text-align:center;">26</td> </tr> <tr style="height:20px;"> <td style="border-left:1px solid #000000;overflow:hidden;padding:0px 3px 0px 3px;vertical-align:bottom;"></td> <td style="overflow:hidden;padding:0px 3px 0px 3px;vertical-align:bottom;"></td> <td data-sheets-value='{"1":2,"2":"Helder (A/A)"}' style="overflow:hidden;padding:0px 3px 0px 3px;vertical-align:bottom;">Klar (A/A)</td> <td data-sheets-numberformat='{"1":2,"2":"0.00","3":1}' data-sheets-value='{"1":3,"3":0.98}' style="overflow:hidden;padding:0px 3px 0px 3px;vertical-align:bottom;text-align:center;">0.98</td> <td data-sheets-numberformat='{"1":2,"2":"0","3":1}' data-sheets-value='{"1":3,"3":31.569999999999997}' style="overflow:hidden;padding:0px 3px 0px 3px;vertical-align:bottom;text-align:center;">32</td> <td data-sheets-numberformat='{"1":2,"2":"0","3":1}' data-sheets-value='{"1":3,"3":45.54}' style="overflow:hidden;padding:0px 3px 0px 3px;vertical-align:bottom;text-align:center;">46</td> <td data-sheets-value='{"1":3,"3":26}' style="border-right:1px solid #000000;overflow:hidden;padding:0px 3px 0px 3px;vertical-align:bottom;text-align:center;">26</td> </tr> <tr style="height:20px;"> <td style="border-left:1px solid #000000;overflow:hidden;padding:0px 3px 0px 3px;vertical-align:bottom;"></td> <td style="overflow:hidden;padding:0px 3px 0px 3px;vertical-align:bottom;"></td> <td data-sheets-value='{"1":2,"2":"Opaal (A/O)"}' style="overflow:hidden;padding:0px 3px 0px 3px;vertical-align:bottom;">Opal (A/O)</td> <td data-sheets-numberformat='{"1":2,"2":"0.00","3":1}' data-sheets-value='{"1":3,"3":0.98}' style="overflow:hidden;padding:0px 3px 0px 3px;vertical-align:bottom;text-align:center;">0.98</td> <td data-sheets-numberformat='{"1":2,"2":"0","3":1}' data-sheets-value='{"1":3,"3":29.93}' style="overflow:hidden;padding:0px 3px 0px 3px;vertical-align:bottom;text-align:center;">30</td> <td data-sheets-numberformat='{"1":2,"2":"0","3":1}' data-sheets-value='{"1":3,"3":41.580000000000005}' style="overflow:hidden;padding:0px 3px 0px 3px;vertical-align:bottom;text-align:center;">42</td> <td data-sheets-value='{"1":3,"3":26}' style="border-right:1px solid #000000;overflow:hidden;padding:0px 3px 0px 3px;vertical-align:bottom;text-align:center;">26</td> </tr> <tr style="height:20px;"> <td style="border-bottom:1px solid #000000;border-left:1px solid #000000;overflow:hidden;padding:0px 3px 0px 3px;vertical-align:bottom;"></td> <td style="border-bottom:1px solid #000000;overflow:hidden;padding:0px 3px 0px 3px;vertical-align:bottom;"></td> <td data-sheets-value='{"1":2,"2":"Opaal (A/D)"}' style="border-bottom:1px solid #000000;overflow:hidden;padding:0px 3px 0px 3px;vertical-align:bottom;">Opal (A/D)</td> <td data-sheets-numberformat='{"1":2,"2":"0.00","3":1}' data-sheets-value='{"1":3,"3":0.98}' style="border-bottom:1px solid #000000;overflow:hidden;padding:0px 3px 0px 3px;vertical-align:bottom;text-align:center;">0.98</td> <td data-sheets-numberformat='{"1":2,"2":"0","3":1}' data-sheets-value='{"1":3,"3":20.91}' style="border-bottom:1px solid #000000;overflow:hidden;padding:0px 3px 0px 3px;vertical-align:bottom;text-align:center;">21</td> <td data-sheets-numberformat='{"1":2,"2":"0","3":1}' data-sheets-value='{"1":3,"3":33}' style="border-bottom:1px solid #000000;overflow:hidden;padding:0px 3px 0px 3px;vertical-align:bottom;text-align:center;">33</td> <td data-sheets-value='{"1":3,"3":26}' style="border-right:1px solid #000000;border-bottom:1px solid #000000;overflow:hidden;padding:0px 3px 0px 3px;vertical-align:bottom;text-align:center;">26</td> </tr> <tr style="height:20px;"> <td data-sheets-value='{"1":2,"2":"Polycarbonaat"}' style="border-left:1px solid #000000;overflow:hidden;padding:0px 3px 0px 3px;vertical-align:bottom;">Polycarbonat</td> <td data-sheets-value='{"1":2,"2":"EW"}' style="overflow:hidden;padding:0px 3px 0px 3px;vertical-align:bottom;">EW</td> <td data-sheets-value='{"1":2,"2":"Heatstop Opaal (T)"}' style="overflow:hidden;padding:0px 3px 0px 3px;vertical-align:bottom;">Heatstop opal (T)</td> <td data-sheets-numberformat='{"1":2,"2":"0.00","3":1}' data-sheets-value='{"1":3,"3":1.19}' style="overflow:hidden;padding:0px 3px 0px 3px;vertical-align:bottom;text-align:center;">1.19</td> <td data-sheets-numberformat='{"1":2,"2":"0","3":1}' data-sheets-value='{"1":3,"3":20.09}' style="overflow:hidden;padding:0px 3px 0px 3px;vertical-align:bottom;text-align:center;">20</td> <td data-sheets-numberformat='{"1":2,"2":"0","3":1}' data-sheets-value='{"1":3,"3":38.940000000000005}' style="overflow:hidden;padding:0px 3px 0px 3px;vertical-align:bottom;text-align:center;">39</td> <td data-sheets-value='{"1":3,"3":24}' style="border-right:1px solid #000000;overflow:hidden;padding:0px 3px 0px 3px;vertical-align:bottom;text-align:center;">24</td> </tr> <tr style="height:20px;"> <td data-sheets-value='{"1":2,"2":"Heatstop PC"}' style="border-left:1px solid #000000;overflow:hidden;padding:0px 3px 0px 3px;vertical-align:bottom;">Heatstop PC</td> <td data-sheets-value='{"1":2,"2":"DW"}' style="overflow:hidden;padding:0px 3px 0px 3px;vertical-align:bottom;">DW</td> <td data-sheets-value='{"1":2,"2":"Helder (T/H)"}' style="overflow:hidden;padding:0px 3px 0px 3px;vertical-align:bottom;">Klar (T/H)</td> <td data-sheets-numberformat='{"1":2,"2":"0.00","3":1}' data-sheets-value='{"1":3,"3":0.98}' style="overflow:hidden;padding:0px 3px 0px 3px;vertical-align:bottom;text-align:center;">0.98</td> <td data-sheets-numberformat='{"1":2,"2":"0","3":1}' data-sheets-value='{"1":3,"3":18.04}' style="overflow:hidden;padding:0px 3px 0px 3px;vertical-align:bottom;text-align:center;">18</td> <td data-sheets-numberformat='{"1":2,"2":"0","3":1}' data-sheets-value='{"1":3,"3":33.660000000000004}' style="overflow:hidden;padding:0px 3px 0px 3px;vertical-align:bottom;text-align:center;">34</td> <td data-sheets-value='{"1":3,"3":26}' style="border-right:1px solid #000000;overflow:hidden;padding:0px 3px 0px 3px;vertical-align:bottom;text-align:center;">26</td> </tr> <tr style="height:20px;"> <td style="border-bottom:1px solid #000000;border-left:1px solid #000000;overflow:hidden;padding:0px 3px 0px 3px;vertical-align:bottom;"></td> <td style="border-bottom:1px solid #000000;overflow:hidden;padding:0px 3px 0px 3px;vertical-align:bottom;"></td> <td data-sheets-value='{"1":2,"2":"Opaal (T/O)"}' style="border-bottom:1px solid #000000;overflow:hidden;padding:0px 3px 0px 3px;vertical-align:bottom;">Opal (T/O)</td> <td data-sheets-numberformat='{"1":2,"2":"0.00","3":1}' data-sheets-value='{"1":3,"3":0.98}' style="border-bottom:1px solid #000000;overflow:hidden;padding:0px 3px 0px 3px;vertical-align:bottom;text-align:center;">0.98</td> <td data-sheets-numberformat='{"1":2,"2":"0","3":1}' data-sheets-value='{"1":3,"3":16.81}' style="border-bottom:1px solid #000000;overflow:hidden;padding:0px 3px 0px 3px;vertical-align:bottom;text-align:center;">17</td> <td data-sheets-numberformat='{"1":2,"2":"0","3":1}' data-sheets-value='{"1":3,"3":29.700000000000003}' style="border-bottom:1px solid #000000;overflow:hidden;padding:0px 3px 0px 3px;vertical-align:bottom;text-align:center;">30</td> <td data-sheets-value='{"1":3,"3":26}' style="border-right:1px solid #000000;border-bottom:1px solid #000000;overflow:hidden;padding:0px 3px 0px 3px;vertical-align:bottom;text-align:center;">26</td> </tr> </tbody></table> | skylux-160-ce-met-koepel-en-pvc-opstand-16-00-met-lm-motor-pvc-raam-type-ep25-en-windvang-0800-x-1100-mm | 8586025861453 | 46872336499021
Rauch- und Wärmeabzug (RWA) | RWA-System | Skylux | Skylux 160° CE mit Kuppel und PVC-Aufsatzkranz 16/00 mit LM-Motor, PVC-Rahmen Typ EP25 und Windfang 0800 x 1300 mm |  | 50319 | 5412970503194 | 4279.8 | Ja | 30-45 | 66.17 | 800 x 1300 mm | 1300 | 800 |  | PCV 16/00 (16 cm hoch & Dachöffnung = Tageslichtmaß) | Rechteckig | 1.19 W/m²K - 0.98 W/m²K | 57% - 30% | 37% - 17% | 24dB - 26dB | 160° CE (für Industrie) | PVC-Rahmen EP25 | mit Windfang | E | Einzelmotor | Maximal ist eine doppelschalige Lichtkuppel für dieses Produkt möglich | Ut-Wert LT-Wert g-Wert Rw-waarde EN 1873 : 2014 EN ISO 13468 EN 16153 EN 410 EN 410 EN ISO 140-3 Material Schalen Schalen (W/m²K) (%) (%) (dB) Acryl EW Klar (H) 1.19 37 57 24 PMMA Opal (O) 1.19 34 50 24 DW Klar (H/H) 0.98 33 50 26 Opal (O/O) 0.98 28 38 26 Polycarbonaat EW Klar (A) 1.19 36 55 24 PC Opal (D) 1.19 24 40 24 DW Klar (A/H) 0.98 32 48 26 Klar (A/A) 0.98 32 46 26 Opal (A/O) 0.98 30 42 26 Opal (A/D) 0.98 21 33 26 Polycarbonat EW Heatstop opal (T) 1.19 20 39 24 Heatstop PC DW Klar (T/H) 0.98 18 34 26 Opal (T/O) 0.98 17 30 26 | https://skylux.eu/de/products/skylux-160-ce-met-koepel-en-pvc-opstand-16-00-met-lm-motor-pvc-raam-type-ep25-en-windvang-0800-x-1300-mm | https://skylux.eu/cdn/shop/files/Skylux-160deg-CE-met-koepel-en-pvc-opstand-1600-met-LM-motor-pvc-raam-type-EP25-en-windvang-0800-x-1300-mm-RWA-systeem.jpg?v=1702979849&width=1600 | https://skylux.eu/cdn/shop/files/e5a82811-1bb0-48e4-a776-cacb59c7c092_797ff685-38d2-42db-8e0f-23a349f5828c.jpg?v=1688550994&width=1600 | //skylux.eu/cdn/shop/files/D_MH_Montageanleitung_Skylux_160_CE_LM.pdf?v=1503750771917917123 | //skylux.eu/cdn/shop/files/D_TD_Technische_Daten_Skylux_Skylux_160_CE_Elektrisch.pdf?v=10489854405570094672 | <style type="text/css" id="isPasted"><!--td {border: 1px solid #cccccc;}br {mso-data-placement:same-cell;}--></style><table border="1" cellpadding="0" cellspacing="0" dir="ltr" style="table-layout:fixed;font-size:10pt;font-family:Arial;border-collapse:collapse;border:none;"><tbody> <tr style="height:20px;"> <td style="overflow:hidden;padding:0px 3px 0px 3px;vertical-align:bottom;"></td> <td style="overflow:hidden;padding:0px 3px 0px 3px;vertical-align:bottom;"></td> <td style="overflow:hidden;padding:0px 3px 0px 3px;vertical-align:bottom;"></td> <td data-sheets-value='{"1":2,"2":"Ut-waarde"}' style="overflow:hidden;padding:0px 3px 0px 3px;vertical-align:bottom;font-weight:bold;text-align:center;">Ut-Wert</td> <td data-sheets-value='{"1":2,"2":"LT-waarde"}' style="overflow:hidden;padding:0px 3px 0px 3px;vertical-align:bottom;font-weight:bold;text-align:center;">LT-Wert</td> <td data-sheets-value='{"1":2,"2":"g-waarde"}' style="overflow:hidden;padding:0px 3px 0px 3px;vertical-align:bottom;font-weight:bold;text-align:center;">g-Wert</td> <td data-sheets-value='{"1":2,"2":"Rw-waarde "}' style="overflow:hidden;padding:0px 3px 0px 3px;vertical-align:bottom;font-weight:bold;text-align:center;">Rw-waarde </td> </tr> <tr style="height:20px;"> <td style="overflow:hidden;padding:0px 3px 0px 3px;vertical-align:bottom;"></td> <td style="overflow:hidden;padding:0px 3px 0px 3px;vertical-align:bottom;"></td> <td style="overflow:hidden;padding:0px 3px 0px 3px;vertical-align:bottom;"></td> <td data-sheets-numberformat='{"1":2,"2":"0.00","3":1}' data-sheets-value='{"1":2,"2":"EN 1873 : 2014"}' style="overflow:hidden;padding:0px 3px 0px 3px;vertical-align:bottom;text-align:center;">EN 1873 : 2014</td> <td data-sheets-numberformat='{"1":2,"2":"0","3":1}' data-sheets-value='{"1":2,"2":"EN ISO 13468 EN 16153 EN 410"}' style="overflow:hidden;padding:0px 3px 0px 3px;vertical-align:bottom;text-align:center;">EN ISO 13468 EN 16153 EN 410</td> <td data-sheets-numberformat='{"1":2,"2":"0","3":1}' data-sheets-value='{"1":2,"2":"EN 410"}' style="overflow:hidden;padding:0px 3px 0px 3px;vertical-align:bottom;text-align:center;">EN 410</td> <td data-sheets-value='{"1":2,"2":"EN ISO 140-3\t\t"}' style="overflow:hidden;padding:0px 3px 0px 3px;vertical-align:bottom;text-align:center;">EN ISO 140-3 </td> </tr> <tr style="height:20px;"> <td data-sheets-value='{"1":2,"2":"Materiaal"}' style="border-bottom:1px solid #000000;overflow:hidden;padding:0px 3px 0px 3px;vertical-align:bottom;background-color:#000000;font-weight:bold;color:#ffffff;">Material</td> <td data-sheets-value='{"1":2,"2":"Wanden"}' style="border-bottom:1px solid #000000;overflow:hidden;padding:0px 3px 0px 3px;vertical-align:bottom;background-color:#000000;font-weight:bold;color:#ffffff;">Schalen</td> <td data-sheets-value='{"1":2,"2":"Schalen"}' style="border-bottom:1px solid #000000;overflow:hidden;padding:0px 3px 0px 3px;vertical-align:bottom;background-color:#000000;font-weight:bold;color:#ffffff;">Schalen</td> <td data-sheets-numberformat='{"1":2,"2":"0.00","3":1}' data-sheets-value='{"1":2,"2":"(W/m²K)\t"}' style="border-bottom:1px solid #000000;overflow:hidden;padding:0px 3px 0px 3px;vertical-align:bottom;background-color:#000000;font-weight:bold;color:#ffffff;text-align:center;">(W/m²K) </td> <td data-sheets-numberformat='{"1":2,"2":"0","3":1}' data-sheets-value='{"1":2,"2":"(%)"}' style="border-bottom:1px solid #000000;overflow:hidden;padding:0px 3px 0px 3px;vertical-align:bottom;background-color:#000000;font-weight:bold;color:#ffffff;text-align:center;">(%)</td> <td data-sheets-numberformat='{"1":2,"2":"0","3":1}' data-sheets-value='{"1":2,"2":"(%)"}' style="border-bottom:1px solid #000000;overflow:hidden;padding:0px 3px 0px 3px;vertical-align:bottom;background-color:#000000;font-weight:bold;color:#ffffff;text-align:center;">(%)</td> <td data-sheets-value='{"1":2,"2":"(dB)"}' style="border-bottom:1px solid #000000;overflow:hidden;padding:0px 3px 0px 3px;vertical-align:bottom;background-color:#000000;font-weight:bold;color:#ffffff;text-align:center;">(dB)</td> </tr> <tr style="height:20px;"> <td data-sheets-value='{"1":2,"2":"Acrylaat"}' style="border-left:1px solid #000000;overflow:hidden;padding:0px 3px 0px 3px;vertical-align:bottom;">Acryl</td> <td data-sheets-value='{"1":2,"2":"EW"}' style="overflow:hidden;padding:0px 3px 0px 3px;vertical-align:bottom;">EW</td> <td data-sheets-value='{"1":2,"2":"Helder (H)"}' style="overflow:hidden;padding:0px 3px 0px 3px;vertical-align:bottom;">Klar (H)</td> <td data-sheets-numberformat='{"1":2,"2":"0.00","3":1}' data-sheets-value='{"1":3,"3":1.19}' style="overflow:hidden;padding:0px 3px 0px 3px;vertical-align:bottom;text-align:center;">1.19</td> <td data-sheets-numberformat='{"1":2,"2":"0","3":1}' data-sheets-value='{"1":3,"3":36.9}' style="overflow:hidden;padding:0px 3px 0px 3px;vertical-align:bottom;text-align:center;">37</td> <td data-sheets-numberformat='{"1":2,"2":"0","3":1}' data-sheets-value='{"1":3,"3":57.42}' style="overflow:hidden;padding:0px 3px 0px 3px;vertical-align:bottom;text-align:center;">57</td> <td data-sheets-value='{"1":3,"3":24}' style="border-right:1px solid #000000;overflow:hidden;padding:0px 3px 0px 3px;vertical-align:bottom;text-align:center;">24</td> </tr> <tr style="height:20px;"> <td data-sheets-value='{"1":2,"2":"PMMA"}' style="border-left:1px solid #000000;overflow:hidden;padding:0px 3px 0px 3px;vertical-align:bottom;">PMMA</td> <td style="overflow:hidden;padding:0px 3px 0px 3px;vertical-align:bottom;"></td> <td data-sheets-value='{"1":2,"2":"Opaal (O)"}' style="overflow:hidden;padding:0px 3px 0px 3px;vertical-align:bottom;">Opal (O)</td> <td data-sheets-numberformat='{"1":2,"2":"0.00","3":1}' data-sheets-value='{"1":3,"3":1.19}' style="overflow:hidden;padding:0px 3px 0px 3px;vertical-align:bottom;text-align:center;">1.19</td> <td data-sheets-numberformat='{"1":2,"2":"0","3":1}' data-sheets-value='{"1":3,"3":34.03}' style="overflow:hidden;padding:0px 3px 0px 3px;vertical-align:bottom;text-align:center;">34</td> <td data-sheets-numberformat='{"1":2,"2":"0","3":1}' data-sheets-value='{"1":3,"3":50.160000000000004}' style="overflow:hidden;padding:0px 3px 0px 3px;vertical-align:bottom;text-align:center;">50</td> <td data-sheets-value='{"1":3,"3":24}' style="border-right:1px solid #000000;overflow:hidden;padding:0px 3px 0px 3px;vertical-align:bottom;text-align:center;">24</td> </tr> <tr style="height:20px;"> <td style="border-left:1px solid #000000;overflow:hidden;padding:0px 3px 0px 3px;vertical-align:bottom;"></td> <td data-sheets-value='{"1":2,"2":"DW"}' style="overflow:hidden;padding:0px 3px 0px 3px;vertical-align:bottom;">DW</td> <td data-sheets-value='{"1":2,"2":"Helder (H/H)"}' style="overflow:hidden;padding:0px 3px 0px 3px;vertical-align:bottom;">Klar (H/H)</td> <td data-sheets-numberformat='{"1":2,"2":"0.00","3":1}' data-sheets-value='{"1":3,"3":0.98}' style="overflow:hidden;padding:0px 3px 0px 3px;vertical-align:bottom;text-align:center;">0.98</td> <td data-sheets-numberformat='{"1":2,"2":"0","3":1}' data-sheets-value='{"1":3,"3":33.21}' style="overflow:hidden;padding:0px 3px 0px 3px;vertical-align:bottom;text-align:center;">33</td> <td data-sheets-numberformat='{"1":2,"2":"0","3":1}' data-sheets-value='{"1":3,"3":49.5}' style="overflow:hidden;padding:0px 3px 0px 3px;vertical-align:bottom;text-align:center;">50</td> <td data-sheets-value='{"1":3,"3":26}' style="border-right:1px solid #000000;overflow:hidden;padding:0px 3px 0px 3px;vertical-align:bottom;text-align:center;">26</td> </tr> <tr style="height:20px;"> <td style="border-bottom:1px solid #000000;border-left:1px solid #000000;overflow:hidden;padding:0px 3px 0px 3px;vertical-align:bottom;"></td> <td style="border-bottom:1px solid #000000;overflow:hidden;padding:0px 3px 0px 3px;vertical-align:bottom;"></td> <td data-sheets-value='{"1":2,"2":"Opaal (O/O)"}' style="border-bottom:1px solid #000000;overflow:hidden;padding:0px 3px 0px 3px;vertical-align:bottom;">Opal (O/O)</td> <td data-sheets-numberformat='{"1":2,"2":"0.00","3":1}' data-sheets-value='{"1":3,"3":0.98}' style="border-bottom:1px solid #000000;overflow:hidden;padding:0px 3px 0px 3px;vertical-align:bottom;text-align:center;">0.98</td> <td data-sheets-numberformat='{"1":2,"2":"0","3":1}' data-sheets-value='{"1":3,"3":28.29}' style="border-bottom:1px solid #000000;overflow:hidden;padding:0px 3px 0px 3px;vertical-align:bottom;text-align:center;">28</td> <td data-sheets-numberformat='{"1":2,"2":"0","3":1}' data-sheets-value='{"1":3,"3":38.28}' style="border-bottom:1px solid #000000;overflow:hidden;padding:0px 3px 0px 3px;vertical-align:bottom;text-align:center;">38</td> <td data-sheets-value='{"1":3,"3":26}' style="border-right:1px solid #000000;border-bottom:1px solid #000000;overflow:hidden;padding:0px 3px 0px 3px;vertical-align:bottom;text-align:center;">26</td> </tr> <tr style="height:20px;"> <td data-sheets-value='{"1":2,"2":"Polycarbonaat "}' style="border-left:1px solid #000000;overflow:hidden;padding:0px 3px 0px 3px;vertical-align:bottom;">Polycarbonaat </td> <td data-sheets-value='{"1":2,"2":"EW"}' style="overflow:hidden;padding:0px 3px 0px 3px;vertical-align:bottom;">EW</td> <td data-sheets-value='{"1":2,"2":"Helder (A)"}' style="overflow:hidden;padding:0px 3px 0px 3px;vertical-align:bottom;">Klar (A)</td> <td data-sheets-numberformat='{"1":2,"2":"0.00","3":1}' data-sheets-value='{"1":3,"3":1.19}' style="overflow:hidden;padding:0px 3px 0px 3px;vertical-align:bottom;text-align:center;">1.19</td> <td data-sheets-numberformat='{"1":2,"2":"0","3":1}' data-sheets-value='{"1":3,"3":36.08}' style="overflow:hidden;padding:0px 3px 0px 3px;vertical-align:bottom;text-align:center;">36</td> <td data-sheets-numberformat='{"1":2,"2":"0","3":1}' data-sheets-value='{"1":3,"3":54.78}' style="overflow:hidden;padding:0px 3px 0px 3px;vertical-align:bottom;text-align:center;">55</td> <td data-sheets-value='{"1":3,"3":24}' style="border-right:1px solid #000000;overflow:hidden;padding:0px 3px 0px 3px;vertical-align:bottom;text-align:center;">24</td> </tr> <tr style="height:20px;"> <td data-sheets-value='{"1":2,"2":"PC"}' style="border-left:1px solid #000000;overflow:hidden;padding:0px 3px 0px 3px;vertical-align:bottom;">PC</td> <td style="overflow:hidden;padding:0px 3px 0px 3px;vertical-align:bottom;"></td> <td data-sheets-value='{"1":2,"2":"Opaal (D)"}' style="overflow:hidden;padding:0px 3px 0px 3px;vertical-align:bottom;">Opal (D)</td> <td data-sheets-numberformat='{"1":2,"2":"0.00","3":1}' data-sheets-value='{"1":3,"3":1.19}' style="overflow:hidden;padding:0px 3px 0px 3px;vertical-align:bottom;text-align:center;">1.19</td> <td data-sheets-numberformat='{"1":2,"2":"0","3":1}' data-sheets-value='{"1":3,"3":23.779999999999998}' style="overflow:hidden;padding:0px 3px 0px 3px;vertical-align:bottom;text-align:center;">24</td> <td data-sheets-numberformat='{"1":2,"2":"0","3":1}' data-sheets-value='{"1":3,"3":39.6}' style="overflow:hidden;padding:0px 3px 0px 3px;vertical-align:bottom;text-align:center;">40</td> <td data-sheets-value='{"1":3,"3":24}' style="border-right:1px solid #000000;overflow:hidden;padding:0px 3px 0px 3px;vertical-align:bottom;text-align:center;">24</td> </tr> <tr style="height:20px;"> <td style="border-left:1px solid #000000;overflow:hidden;padding:0px 3px 0px 3px;vertical-align:bottom;"></td> <td data-sheets-value='{"1":2,"2":"DW"}' style="overflow:hidden;padding:0px 3px 0px 3px;vertical-align:bottom;">DW</td> <td data-sheets-value='{"1":2,"2":"Helder (A/H)"}' style="overflow:hidden;padding:0px 3px 0px 3px;vertical-align:bottom;">Klar (A/H)</td> <td data-sheets-numberformat='{"1":2,"2":"0.00","3":1}' data-sheets-value='{"1":3,"3":0.98}' style="overflow:hidden;padding:0px 3px 0px 3px;vertical-align:bottom;text-align:center;">0.98</td> <td data-sheets-numberformat='{"1":2,"2":"0","3":1}' data-sheets-value='{"1":3,"3":32.39}' style="overflow:hidden;padding:0px 3px 0px 3px;vertical-align:bottom;text-align:center;">32</td> <td data-sheets-numberformat='{"1":2,"2":"0","3":1}' data-sheets-value='{"1":3,"3":47.52}' style="overflow:hidden;padding:0px 3px 0px 3px;vertical-align:bottom;text-align:center;">48</td> <td data-sheets-value='{"1":3,"3":26}' style="border-right:1px solid #000000;overflow:hidden;padding:0px 3px 0px 3px;vertical-align:bottom;text-align:center;">26</td> </tr> <tr style="height:20px;"> <td style="border-left:1px solid #000000;overflow:hidden;padding:0px 3px 0px 3px;vertical-align:bottom;"></td> <td style="overflow:hidden;padding:0px 3px 0px 3px;vertical-align:bottom;"></td> <td data-sheets-value='{"1":2,"2":"Helder (A/A)"}' style="overflow:hidden;padding:0px 3px 0px 3px;vertical-align:bottom;">Klar (A/A)</td> <td data-sheets-numberformat='{"1":2,"2":"0.00","3":1}' data-sheets-value='{"1":3,"3":0.98}' style="overflow:hidden;padding:0px 3px 0px 3px;vertical-align:bottom;text-align:center;">0.98</td> <td data-sheets-numberformat='{"1":2,"2":"0","3":1}' data-sheets-value='{"1":3,"3":31.569999999999997}' style="overflow:hidden;padding:0px 3px 0px 3px;vertical-align:bottom;text-align:center;">32</td> <td data-sheets-numberformat='{"1":2,"2":"0","3":1}' data-sheets-value='{"1":3,"3":45.54}' style="overflow:hidden;padding:0px 3px 0px 3px;vertical-align:bottom;text-align:center;">46</td> <td data-sheets-value='{"1":3,"3":26}' style="border-right:1px solid #000000;overflow:hidden;padding:0px 3px 0px 3px;vertical-align:bottom;text-align:center;">26</td> </tr> <tr style="height:20px;"> <td style="border-left:1px solid #000000;overflow:hidden;padding:0px 3px 0px 3px;vertical-align:bottom;"></td> <td style="overflow:hidden;padding:0px 3px 0px 3px;vertical-align:bottom;"></td> <td data-sheets-value='{"1":2,"2":"Opaal (A/O)"}' style="overflow:hidden;padding:0px 3px 0px 3px;vertical-align:bottom;">Opal (A/O)</td> <td data-sheets-numberformat='{"1":2,"2":"0.00","3":1}' data-sheets-value='{"1":3,"3":0.98}' style="overflow:hidden;padding:0px 3px 0px 3px;vertical-align:bottom;text-align:center;">0.98</td> <td data-sheets-numberformat='{"1":2,"2":"0","3":1}' data-sheets-value='{"1":3,"3":29.93}' style="overflow:hidden;padding:0px 3px 0px 3px;vertical-align:bottom;text-align:center;">30</td> <td data-sheets-numberformat='{"1":2,"2":"0","3":1}' data-sheets-value='{"1":3,"3":41.580000000000005}' style="overflow:hidden;padding:0px 3px 0px 3px;vertical-align:bottom;text-align:center;">42</td> <td data-sheets-value='{"1":3,"3":26}' style="border-right:1px solid #000000;overflow:hidden;padding:0px 3px 0px 3px;vertical-align:bottom;text-align:center;">26</td> </tr> <tr style="height:20px;"> <td style="border-bottom:1px solid #000000;border-left:1px solid #000000;overflow:hidden;padding:0px 3px 0px 3px;vertical-align:bottom;"></td> <td style="border-bottom:1px solid #000000;overflow:hidden;padding:0px 3px 0px 3px;vertical-align:bottom;"></td> <td data-sheets-value='{"1":2,"2":"Opaal (A/D)"}' style="border-bottom:1px solid #000000;overflow:hidden;padding:0px 3px 0px 3px;vertical-align:bottom;">Opal (A/D)</td> <td data-sheets-numberformat='{"1":2,"2":"0.00","3":1}' data-sheets-value='{"1":3,"3":0.98}' style="border-bottom:1px solid #000000;overflow:hidden;padding:0px 3px 0px 3px;vertical-align:bottom;text-align:center;">0.98</td> <td data-sheets-numberformat='{"1":2,"2":"0","3":1}' data-sheets-value='{"1":3,"3":20.91}' style="border-bottom:1px solid #000000;overflow:hidden;padding:0px 3px 0px 3px;vertical-align:bottom;text-align:center;">21</td> <td data-sheets-numberformat='{"1":2,"2":"0","3":1}' data-sheets-value='{"1":3,"3":33}' style="border-bottom:1px solid #000000;overflow:hidden;padding:0px 3px 0px 3px;vertical-align:bottom;text-align:center;">33</td> <td data-sheets-value='{"1":3,"3":26}' style="border-right:1px solid #000000;border-bottom:1px solid #000000;overflow:hidden;padding:0px 3px 0px 3px;vertical-align:bottom;text-align:center;">26</td> </tr> <tr style="height:20px;"> <td data-sheets-value='{"1":2,"2":"Polycarbonaat"}' style="border-left:1px solid #000000;overflow:hidden;padding:0px 3px 0px 3px;vertical-align:bottom;">Polycarbonat</td> <td data-sheets-value='{"1":2,"2":"EW"}' style="overflow:hidden;padding:0px 3px 0px 3px;vertical-align:bottom;">EW</td> <td data-sheets-value='{"1":2,"2":"Heatstop Opaal (T)"}' style="overflow:hidden;padding:0px 3px 0px 3px;vertical-align:bottom;">Heatstop opal (T)</td> <td data-sheets-numberformat='{"1":2,"2":"0.00","3":1}' data-sheets-value='{"1":3,"3":1.19}' style="overflow:hidden;padding:0px 3px 0px 3px;vertical-align:bottom;text-align:center;">1.19</td> <td data-sheets-numberformat='{"1":2,"2":"0","3":1}' data-sheets-value='{"1":3,"3":20.09}' style="overflow:hidden;padding:0px 3px 0px 3px;vertical-align:bottom;text-align:center;">20</td> <td data-sheets-numberformat='{"1":2,"2":"0","3":1}' data-sheets-value='{"1":3,"3":38.940000000000005}' style="overflow:hidden;padding:0px 3px 0px 3px;vertical-align:bottom;text-align:center;">39</td> <td data-sheets-value='{"1":3,"3":24}' style="border-right:1px solid #000000;overflow:hidden;padding:0px 3px 0px 3px;vertical-align:bottom;text-align:center;">24</td> </tr> <tr style="height:20px;"> <td data-sheets-value='{"1":2,"2":"Heatstop PC"}' style="border-left:1px solid #000000;overflow:hidden;padding:0px 3px 0px 3px;vertical-align:bottom;">Heatstop PC</td> <td data-sheets-value='{"1":2,"2":"DW"}' style="overflow:hidden;padding:0px 3px 0px 3px;vertical-align:bottom;">DW</td> <td data-sheets-value='{"1":2,"2":"Helder (T/H)"}' style="overflow:hidden;padding:0px 3px 0px 3px;vertical-align:bottom;">Klar (T/H)</td> <td data-sheets-numberformat='{"1":2,"2":"0.00","3":1}' data-sheets-value='{"1":3,"3":0.98}' style="overflow:hidden;padding:0px 3px 0px 3px;vertical-align:bottom;text-align:center;">0.98</td> <td data-sheets-numberformat='{"1":2,"2":"0","3":1}' data-sheets-value='{"1":3,"3":18.04}' style="overflow:hidden;padding:0px 3px 0px 3px;vertical-align:bottom;text-align:center;">18</td> <td data-sheets-numberformat='{"1":2,"2":"0","3":1}' data-sheets-value='{"1":3,"3":33.660000000000004}' style="overflow:hidden;padding:0px 3px 0px 3px;vertical-align:bottom;text-align:center;">34</td> <td data-sheets-value='{"1":3,"3":26}' style="border-right:1px solid #000000;overflow:hidden;padding:0px 3px 0px 3px;vertical-align:bottom;text-align:center;">26</td> </tr> <tr style="height:20px;"> <td style="border-bottom:1px solid #000000;border-left:1px solid #000000;overflow:hidden;padding:0px 3px 0px 3px;vertical-align:bottom;"></td> <td style="border-bottom:1px solid #000000;overflow:hidden;padding:0px 3px 0px 3px;vertical-align:bottom;"></td> <td data-sheets-value='{"1":2,"2":"Opaal (T/O)"}' style="border-bottom:1px solid #000000;overflow:hidden;padding:0px 3px 0px 3px;vertical-align:bottom;">Opal (T/O)</td> <td data-sheets-numberformat='{"1":2,"2":"0.00","3":1}' data-sheets-value='{"1":3,"3":0.98}' style="border-bottom:1px solid #000000;overflow:hidden;padding:0px 3px 0px 3px;vertical-align:bottom;text-align:center;">0.98</td> <td data-sheets-numberformat='{"1":2,"2":"0","3":1}' data-sheets-value='{"1":3,"3":16.81}' style="border-bottom:1px solid #000000;overflow:hidden;padding:0px 3px 0px 3px;vertical-align:bottom;text-align:center;">17</td> <td data-sheets-numberformat='{"1":2,"2":"0","3":1}' data-sheets-value='{"1":3,"3":29.700000000000003}' style="border-bottom:1px solid #000000;overflow:hidden;padding:0px 3px 0px 3px;vertical-align:bottom;text-align:center;">30</td> <td data-sheets-value='{"1":3,"3":26}' style="border-right:1px solid #000000;border-bottom:1px solid #000000;overflow:hidden;padding:0px 3px 0px 3px;vertical-align:bottom;text-align:center;">26</td> </tr> </tbody></table> | skylux-160-ce-met-koepel-en-pvc-opstand-16-00-met-lm-motor-pvc-raam-type-ep25-en-windvang-0800-x-1300-mm | 8586025894221 | 46872336564557
Rauch- und Wärmeabzug (RWA) | RWA-System | Skylux | Skylux 160° CE mit Kuppel und PVC-Aufsatzkranz 16/00 mit LM-Motor, PVC-Rahmen Typ EP25 und Windfang 0800 x 1400 mm |  | 50320 | 5412970503200 | 4448 | Ja | 30-45 | 64.99 | 800 x 1400 mm | 1400 | 800 |  | PCV 16/00 (16 cm hoch & Dachöffnung = Tageslichtmaß) | Rechteckig | 1.19 W/m²K - 0.98 W/m²K | 57% - 30% | 37% - 17% | 24dB - 26dB | 160° CE (für Industrie) | PVC-Rahmen EP25 | mit Windfang | E | Einzelmotor | Maximal ist eine doppelschalige Lichtkuppel für dieses Produkt möglich | Ut-Wert LT-Wert g-Wert Rw-waarde EN 1873 : 2014 EN ISO 13468 EN 16153 EN 410 EN 410 EN ISO 140-3 Material Schalen Schalen (W/m²K) (%) (%) (dB) Acryl EW Klar (H) 1.19 37 57 24 PMMA Opal (O) 1.19 34 50 24 DW Klar (H/H) 0.98 33 50 26 Opal (O/O) 0.98 28 38 26 Polycarbonaat EW Klar (A) 1.19 36 55 24 PC Opal (D) 1.19 24 40 24 DW Klar (A/H) 0.98 32 48 26 Klar (A/A) 0.98 32 46 26 Opal (A/O) 0.98 30 42 26 Opal (A/D) 0.98 21 33 26 Polycarbonat EW Heatstop opal (T) 1.19 20 39 24 Heatstop PC DW Klar (T/H) 0.98 18 34 26 Opal (T/O) 0.98 17 30 26 | https://skylux.eu/de/products/skylux-160-ce-met-koepel-en-pvc-opstand-16-00-met-lm-motor-pvc-raam-type-ep25-en-windvang-0800-x-1400-mm | https://skylux.eu/cdn/shop/files/Skylux-160deg-CE-met-koepel-en-pvc-opstand-1600-met-LM-motor-pvc-raam-type-EP25-en-windvang-0800-x-1400-mm-RWA-systeem.jpg?v=1702979854&width=1600 | https://skylux.eu/cdn/shop/files/e5a82811-1bb0-48e4-a776-cacb59c7c092_a94da102-c750-40c8-bd60-130eaa4a2657.jpg?v=1688550995&width=1600 | //skylux.eu/cdn/shop/files/D_MH_Montageanleitung_Skylux_160_CE_LM.pdf?v=1503750771917917123 | //skylux.eu/cdn/shop/files/D_TD_Technische_Daten_Skylux_Skylux_160_CE_Elektrisch.pdf?v=10489854405570094672 | <style type="text/css" id="isPasted"><!--td {border: 1px solid #cccccc;}br {mso-data-placement:same-cell;}--></style><table border="1" cellpadding="0" cellspacing="0" dir="ltr" style="table-layout:fixed;font-size:10pt;font-family:Arial;border-collapse:collapse;border:none;"><tbody> <tr style="height:20px;"> <td style="overflow:hidden;padding:0px 3px 0px 3px;vertical-align:bottom;"></td> <td style="overflow:hidden;padding:0px 3px 0px 3px;vertical-align:bottom;"></td> <td style="overflow:hidden;padding:0px 3px 0px 3px;vertical-align:bottom;"></td> <td data-sheets-value='{"1":2,"2":"Ut-waarde"}' style="overflow:hidden;padding:0px 3px 0px 3px;vertical-align:bottom;font-weight:bold;text-align:center;">Ut-Wert</td> <td data-sheets-value='{"1":2,"2":"LT-waarde"}' style="overflow:hidden;padding:0px 3px 0px 3px;vertical-align:bottom;font-weight:bold;text-align:center;">LT-Wert</td> <td data-sheets-value='{"1":2,"2":"g-waarde"}' style="overflow:hidden;padding:0px 3px 0px 3px;vertical-align:bottom;font-weight:bold;text-align:center;">g-Wert</td> <td data-sheets-value='{"1":2,"2":"Rw-waarde "}' style="overflow:hidden;padding:0px 3px 0px 3px;vertical-align:bottom;font-weight:bold;text-align:center;">Rw-waarde </td> </tr> <tr style="height:20px;"> <td style="overflow:hidden;padding:0px 3px 0px 3px;vertical-align:bottom;"></td> <td style="overflow:hidden;padding:0px 3px 0px 3px;vertical-align:bottom;"></td> <td style="overflow:hidden;padding:0px 3px 0px 3px;vertical-align:bottom;"></td> <td data-sheets-numberformat='{"1":2,"2":"0.00","3":1}' data-sheets-value='{"1":2,"2":"EN 1873 : 2014"}' style="overflow:hidden;padding:0px 3px 0px 3px;vertical-align:bottom;text-align:center;">EN 1873 : 2014</td> <td data-sheets-numberformat='{"1":2,"2":"0","3":1}' data-sheets-value='{"1":2,"2":"EN ISO 13468 EN 16153 EN 410"}' style="overflow:hidden;padding:0px 3px 0px 3px;vertical-align:bottom;text-align:center;">EN ISO 13468 EN 16153 EN 410</td> <td data-sheets-numberformat='{"1":2,"2":"0","3":1}' data-sheets-value='{"1":2,"2":"EN 410"}' style="overflow:hidden;padding:0px 3px 0px 3px;vertical-align:bottom;text-align:center;">EN 410</td> <td data-sheets-value='{"1":2,"2":"EN ISO 140-3\t\t"}' style="overflow:hidden;padding:0px 3px 0px 3px;vertical-align:bottom;text-align:center;">EN ISO 140-3 </td> </tr> <tr style="height:20px;"> <td data-sheets-value='{"1":2,"2":"Materiaal"}' style="border-bottom:1px solid #000000;overflow:hidden;padding:0px 3px 0px 3px;vertical-align:bottom;background-color:#000000;font-weight:bold;color:#ffffff;">Material</td> <td data-sheets-value='{"1":2,"2":"Wanden"}' style="border-bottom:1px solid #000000;overflow:hidden;padding:0px 3px 0px 3px;vertical-align:bottom;background-color:#000000;font-weight:bold;color:#ffffff;">Schalen</td> <td data-sheets-value='{"1":2,"2":"Schalen"}' style="border-bottom:1px solid #000000;overflow:hidden;padding:0px 3px 0px 3px;vertical-align:bottom;background-color:#000000;font-weight:bold;color:#ffffff;">Schalen</td> <td data-sheets-numberformat='{"1":2,"2":"0.00","3":1}' data-sheets-value='{"1":2,"2":"(W/m²K)\t"}' style="border-bottom:1px solid #000000;overflow:hidden;padding:0px 3px 0px 3px;vertical-align:bottom;background-color:#000000;font-weight:bold;color:#ffffff;text-align:center;">(W/m²K) </td> <td data-sheets-numberformat='{"1":2,"2":"0","3":1}' data-sheets-value='{"1":2,"2":"(%)"}' style="border-bottom:1px solid #000000;overflow:hidden;padding:0px 3px 0px 3px;vertical-align:bottom;background-color:#000000;font-weight:bold;color:#ffffff;text-align:center;">(%)</td> <td data-sheets-numberformat='{"1":2,"2":"0","3":1}' data-sheets-value='{"1":2,"2":"(%)"}' style="border-bottom:1px solid #000000;overflow:hidden;padding:0px 3px 0px 3px;vertical-align:bottom;background-color:#000000;font-weight:bold;color:#ffffff;text-align:center;">(%)</td> <td data-sheets-value='{"1":2,"2":"(dB)"}' style="border-bottom:1px solid #000000;overflow:hidden;padding:0px 3px 0px 3px;vertical-align:bottom;background-color:#000000;font-weight:bold;color:#ffffff;text-align:center;">(dB)</td> </tr> <tr style="height:20px;"> <td data-sheets-value='{"1":2,"2":"Acrylaat"}' style="border-left:1px solid #000000;overflow:hidden;padding:0px 3px 0px 3px;vertical-align:bottom;">Acryl</td> <td data-sheets-value='{"1":2,"2":"EW"}' style="overflow:hidden;padding:0px 3px 0px 3px;vertical-align:bottom;">EW</td> <td data-sheets-value='{"1":2,"2":"Helder (H)"}' style="overflow:hidden;padding:0px 3px 0px 3px;vertical-align:bottom;">Klar (H)</td> <td data-sheets-numberformat='{"1":2,"2":"0.00","3":1}' data-sheets-value='{"1":3,"3":1.19}' style="overflow:hidden;padding:0px 3px 0px 3px;vertical-align:bottom;text-align:center;">1.19</td> <td data-sheets-numberformat='{"1":2,"2":"0","3":1}' data-sheets-value='{"1":3,"3":36.9}' style="overflow:hidden;padding:0px 3px 0px 3px;vertical-align:bottom;text-align:center;">37</td> <td data-sheets-numberformat='{"1":2,"2":"0","3":1}' data-sheets-value='{"1":3,"3":57.42}' style="overflow:hidden;padding:0px 3px 0px 3px;vertical-align:bottom;text-align:center;">57</td> <td data-sheets-value='{"1":3,"3":24}' style="border-right:1px solid #000000;overflow:hidden;padding:0px 3px 0px 3px;vertical-align:bottom;text-align:center;">24</td> </tr> <tr style="height:20px;"> <td data-sheets-value='{"1":2,"2":"PMMA"}' style="border-left:1px solid #000000;overflow:hidden;padding:0px 3px 0px 3px;vertical-align:bottom;">PMMA</td> <td style="overflow:hidden;padding:0px 3px 0px 3px;vertical-align:bottom;"></td> <td data-sheets-value='{"1":2,"2":"Opaal (O)"}' style="overflow:hidden;padding:0px 3px 0px 3px;vertical-align:bottom;">Opal (O)</td> <td data-sheets-numberformat='{"1":2,"2":"0.00","3":1}' data-sheets-value='{"1":3,"3":1.19}' style="overflow:hidden;padding:0px 3px 0px 3px;vertical-align:bottom;text-align:center;">1.19</td> <td data-sheets-numberformat='{"1":2,"2":"0","3":1}' data-sheets-value='{"1":3,"3":34.03}' style="overflow:hidden;padding:0px 3px 0px 3px;vertical-align:bottom;text-align:center;">34</td> <td data-sheets-numberformat='{"1":2,"2":"0","3":1}' data-sheets-value='{"1":3,"3":50.160000000000004}' style="overflow:hidden;padding:0px 3px 0px 3px;vertical-align:bottom;text-align:center;">50</td> <td data-sheets-value='{"1":3,"3":24}' style="border-right:1px solid #000000;overflow:hidden;padding:0px 3px 0px 3px;vertical-align:bottom;text-align:center;">24</td> </tr> <tr style="height:20px;"> <td style="border-left:1px solid #000000;overflow:hidden;padding:0px 3px 0px 3px;vertical-align:bottom;"></td> <td data-sheets-value='{"1":2,"2":"DW"}' style="overflow:hidden;padding:0px 3px 0px 3px;vertical-align:bottom;">DW</td> <td data-sheets-value='{"1":2,"2":"Helder (H/H)"}' style="overflow:hidden;padding:0px 3px 0px 3px;vertical-align:bottom;">Klar (H/H)</td> <td data-sheets-numberformat='{"1":2,"2":"0.00","3":1}' data-sheets-value='{"1":3,"3":0.98}' style="overflow:hidden;padding:0px 3px 0px 3px;vertical-align:bottom;text-align:center;">0.98</td> <td data-sheets-numberformat='{"1":2,"2":"0","3":1}' data-sheets-value='{"1":3,"3":33.21}' style="overflow:hidden;padding:0px 3px 0px 3px;vertical-align:bottom;text-align:center;">33</td> <td data-sheets-numberformat='{"1":2,"2":"0","3":1}' data-sheets-value='{"1":3,"3":49.5}' style="overflow:hidden;padding:0px 3px 0px 3px;vertical-align:bottom;text-align:center;">50</td> <td data-sheets-value='{"1":3,"3":26}' style="border-right:1px solid #000000;overflow:hidden;padding:0px 3px 0px 3px;vertical-align:bottom;text-align:center;">26</td> </tr> <tr style="height:20px;"> <td style="border-bottom:1px solid #000000;border-left:1px solid #000000;overflow:hidden;padding:0px 3px 0px 3px;vertical-align:bottom;"></td> <td style="border-bottom:1px solid #000000;overflow:hidden;padding:0px 3px 0px 3px;vertical-align:bottom;"></td> <td data-sheets-value='{"1":2,"2":"Opaal (O/O)"}' style="border-bottom:1px solid #000000;overflow:hidden;padding:0px 3px 0px 3px;vertical-align:bottom;">Opal (O/O)</td> <td data-sheets-numberformat='{"1":2,"2":"0.00","3":1}' data-sheets-value='{"1":3,"3":0.98}' style="border-bottom:1px solid #000000;overflow:hidden;padding:0px 3px 0px 3px;vertical-align:bottom;text-align:center;">0.98</td> <td data-sheets-numberformat='{"1":2,"2":"0","3":1}' data-sheets-value='{"1":3,"3":28.29}' style="border-bottom:1px solid #000000;overflow:hidden;padding:0px 3px 0px 3px;vertical-align:bottom;text-align:center;">28</td> <td data-sheets-numberformat='{"1":2,"2":"0","3":1}' data-sheets-value='{"1":3,"3":38.28}' style="border-bottom:1px solid #000000;overflow:hidden;padding:0px 3px 0px 3px;vertical-align:bottom;text-align:center;">38</td> <td data-sheets-value='{"1":3,"3":26}' style="border-right:1px solid #000000;border-bottom:1px solid #000000;overflow:hidden;padding:0px 3px 0px 3px;vertical-align:bottom;text-align:center;">26</td> </tr> <tr style="height:20px;"> <td data-sheets-value='{"1":2,"2":"Polycarbonaat "}' style="border-left:1px solid #000000;overflow:hidden;padding:0px 3px 0px 3px;vertical-align:bottom;">Polycarbonaat </td> <td data-sheets-value='{"1":2,"2":"EW"}' style="overflow:hidden;padding:0px 3px 0px 3px;vertical-align:bottom;">EW</td> <td data-sheets-value='{"1":2,"2":"Helder (A)"}' style="overflow:hidden;padding:0px 3px 0px 3px;vertical-align:bottom;">Klar (A)</td> <td data-sheets-numberformat='{"1":2,"2":"0.00","3":1}' data-sheets-value='{"1":3,"3":1.19}' style="overflow:hidden;padding:0px 3px 0px 3px;vertical-align:bottom;text-align:center;">1.19</td> <td data-sheets-numberformat='{"1":2,"2":"0","3":1}' data-sheets-value='{"1":3,"3":36.08}' style="overflow:hidden;padding:0px 3px 0px 3px;vertical-align:bottom;text-align:center;">36</td> <td data-sheets-numberformat='{"1":2,"2":"0","3":1}' data-sheets-value='{"1":3,"3":54.78}' style="overflow:hidden;padding:0px 3px 0px 3px;vertical-align:bottom;text-align:center;">55</td> <td data-sheets-value='{"1":3,"3":24}' style="border-right:1px solid #000000;overflow:hidden;padding:0px 3px 0px 3px;vertical-align:bottom;text-align:center;">24</td> </tr> <tr style="height:20px;"> <td data-sheets-value='{"1":2,"2":"PC"}' style="border-left:1px solid #000000;overflow:hidden;padding:0px 3px 0px 3px;vertical-align:bottom;">PC</td> <td style="overflow:hidden;padding:0px 3px 0px 3px;vertical-align:bottom;"></td> <td data-sheets-value='{"1":2,"2":"Opaal (D)"}' style="overflow:hidden;padding:0px 3px 0px 3px;vertical-align:bottom;">Opal (D)</td> <td data-sheets-numberformat='{"1":2,"2":"0.00","3":1}' data-sheets-value='{"1":3,"3":1.19}' style="overflow:hidden;padding:0px 3px 0px 3px;vertical-align:bottom;text-align:center;">1.19</td> <td data-sheets-numberformat='{"1":2,"2":"0","3":1}' data-sheets-value='{"1":3,"3":23.779999999999998}' style="overflow:hidden;padding:0px 3px 0px 3px;vertical-align:bottom;text-align:center;">24</td> <td data-sheets-numberformat='{"1":2,"2":"0","3":1}' data-sheets-value='{"1":3,"3":39.6}' style="overflow:hidden;padding:0px 3px 0px 3px;vertical-align:bottom;text-align:center;">40</td> <td data-sheets-value='{"1":3,"3":24}' style="border-right:1px solid #000000;overflow:hidden;padding:0px 3px 0px 3px;vertical-align:bottom;text-align:center;">24</td> </tr> <tr style="height:20px;"> <td style="border-left:1px solid #000000;overflow:hidden;padding:0px 3px 0px 3px;vertical-align:bottom;"></td> <td data-sheets-value='{"1":2,"2":"DW"}' style="overflow:hidden;padding:0px 3px 0px 3px;vertical-align:bottom;">DW</td> <td data-sheets-value='{"1":2,"2":"Helder (A/H)"}' style="overflow:hidden;padding:0px 3px 0px 3px;vertical-align:bottom;">Klar (A/H)</td> <td data-sheets-numberformat='{"1":2,"2":"0.00","3":1}' data-sheets-value='{"1":3,"3":0.98}' style="overflow:hidden;padding:0px 3px 0px 3px;vertical-align:bottom;text-align:center;">0.98</td> <td data-sheets-numberformat='{"1":2,"2":"0","3":1}' data-sheets-value='{"1":3,"3":32.39}' style="overflow:hidden;padding:0px 3px 0px 3px;vertical-align:bottom;text-align:center;">32</td> <td data-sheets-numberformat='{"1":2,"2":"0","3":1}' data-sheets-value='{"1":3,"3":47.52}' style="overflow:hidden;padding:0px 3px 0px 3px;vertical-align:bottom;text-align:center;">48</td> <td data-sheets-value='{"1":3,"3":26}' style="border-right:1px solid #000000;overflow:hidden;padding:0px 3px 0px 3px;vertical-align:bottom;text-align:center;">26</td> </tr> <tr style="height:20px;"> <td style="border-left:1px solid #000000;overflow:hidden;padding:0px 3px 0px 3px;vertical-align:bottom;"></td> <td style="overflow:hidden;padding:0px 3px 0px 3px;vertical-align:bottom;"></td> <td data-sheets-value='{"1":2,"2":"Helder (A/A)"}' style="overflow:hidden;padding:0px 3px 0px 3px;vertical-align:bottom;">Klar (A/A)</td> <td data-sheets-numberformat='{"1":2,"2":"0.00","3":1}' data-sheets-value='{"1":3,"3":0.98}' style="overflow:hidden;padding:0px 3px 0px 3px;vertical-align:bottom;text-align:center;">0.98</td> <td data-sheets-numberformat='{"1":2,"2":"0","3":1}' data-sheets-value='{"1":3,"3":31.569999999999997}' style="overflow:hidden;padding:0px 3px 0px 3px;vertical-align:bottom;text-align:center;">32</td> <td data-sheets-numberformat='{"1":2,"2":"0","3":1}' data-sheets-value='{"1":3,"3":45.54}' style="overflow:hidden;padding:0px 3px 0px 3px;vertical-align:bottom;text-align:center;">46</td> <td data-sheets-value='{"1":3,"3":26}' style="border-right:1px solid #000000;overflow:hidden;padding:0px 3px 0px 3px;vertical-align:bottom;text-align:center;">26</td> </tr> <tr style="height:20px;"> <td style="border-left:1px solid #000000;overflow:hidden;padding:0px 3px 0px 3px;vertical-align:bottom;"></td> <td style="overflow:hidden;padding:0px 3px 0px 3px;vertical-align:bottom;"></td> <td data-sheets-value='{"1":2,"2":"Opaal (A/O)"}' style="overflow:hidden;padding:0px 3px 0px 3px;vertical-align:bottom;">Opal (A/O)</td> <td data-sheets-numberformat='{"1":2,"2":"0.00","3":1}' data-sheets-value='{"1":3,"3":0.98}' style="overflow:hidden;padding:0px 3px 0px 3px;vertical-align:bottom;text-align:center;">0.98</td> <td data-sheets-numberformat='{"1":2,"2":"0","3":1}' data-sheets-value='{"1":3,"3":29.93}' style="overflow:hidden;padding:0px 3px 0px 3px;vertical-align:bottom;text-align:center;">30</td> <td data-sheets-numberformat='{"1":2,"2":"0","3":1}' data-sheets-value='{"1":3,"3":41.580000000000005}' style="overflow:hidden;padding:0px 3px 0px 3px;vertical-align:bottom;text-align:center;">42</td> <td data-sheets-value='{"1":3,"3":26}' style="border-right:1px solid #000000;overflow:hidden;padding:0px 3px 0px 3px;vertical-align:bottom;text-align:center;">26</td> </tr> <tr style="height:20px;"> <td style="border-bottom:1px solid #000000;border-left:1px solid #000000;overflow:hidden;padding:0px 3px 0px 3px;vertical-align:bottom;"></td> <td style="border-bottom:1px solid #000000;overflow:hidden;padding:0px 3px 0px 3px;vertical-align:bottom;"></td> <td data-sheets-value='{"1":2,"2":"Opaal (A/D)"}' style="border-bottom:1px solid #000000;overflow:hidden;padding:0px 3px 0px 3px;vertical-align:bottom;">Opal (A/D)</td> <td data-sheets-numberformat='{"1":2,"2":"0.00","3":1}' data-sheets-value='{"1":3,"3":0.98}' style="border-bottom:1px solid #000000;overflow:hidden;padding:0px 3px 0px 3px;vertical-align:bottom;text-align:center;">0.98</td> <td data-sheets-numberformat='{"1":2,"2":"0","3":1}' data-sheets-value='{"1":3,"3":20.91}' style="border-bottom:1px solid #000000;overflow:hidden;padding:0px 3px 0px 3px;vertical-align:bottom;text-align:center;">21</td> <td data-sheets-numberformat='{"1":2,"2":"0","3":1}' data-sheets-value='{"1":3,"3":33}' style="border-bottom:1px solid #000000;overflow:hidden;padding:0px 3px 0px 3px;vertical-align:bottom;text-align:center;">33</td> <td data-sheets-value='{"1":3,"3":26}' style="border-right:1px solid #000000;border-bottom:1px solid #000000;overflow:hidden;padding:0px 3px 0px 3px;vertical-align:bottom;text-align:center;">26</td> </tr> <tr style="height:20px;"> <td data-sheets-value='{"1":2,"2":"Polycarbonaat"}' style="border-left:1px solid #000000;overflow:hidden;padding:0px 3px 0px 3px;vertical-align:bottom;">Polycarbonat</td> <td data-sheets-value='{"1":2,"2":"EW"}' style="overflow:hidden;padding:0px 3px 0px 3px;vertical-align:bottom;">EW</td> <td data-sheets-value='{"1":2,"2":"Heatstop Opaal (T)"}' style="overflow:hidden;padding:0px 3px 0px 3px;vertical-align:bottom;">Heatstop opal (T)</td> <td data-sheets-numberformat='{"1":2,"2":"0.00","3":1}' data-sheets-value='{"1":3,"3":1.19}' style="overflow:hidden;padding:0px 3px 0px 3px;vertical-align:bottom;text-align:center;">1.19</td> <td data-sheets-numberformat='{"1":2,"2":"0","3":1}' data-sheets-value='{"1":3,"3":20.09}' style="overflow:hidden;padding:0px 3px 0px 3px;vertical-align:bottom;text-align:center;">20</td> <td data-sheets-numberformat='{"1":2,"2":"0","3":1}' data-sheets-value='{"1":3,"3":38.940000000000005}' style="overflow:hidden;padding:0px 3px 0px 3px;vertical-align:bottom;text-align:center;">39</td> <td data-sheets-value='{"1":3,"3":24}' style="border-right:1px solid #000000;overflow:hidden;padding:0px 3px 0px 3px;vertical-align:bottom;text-align:center;">24</td> </tr> <tr style="height:20px;"> <td data-sheets-value='{"1":2,"2":"Heatstop PC"}' style="border-left:1px solid #000000;overflow:hidden;padding:0px 3px 0px 3px;vertical-align:bottom;">Heatstop PC</td> <td data-sheets-value='{"1":2,"2":"DW"}' style="overflow:hidden;padding:0px 3px 0px 3px;vertical-align:bottom;">DW</td> <td data-sheets-value='{"1":2,"2":"Helder (T/H)"}' style="overflow:hidden;padding:0px 3px 0px 3px;vertical-align:bottom;">Klar (T/H)</td> <td data-sheets-numberformat='{"1":2,"2":"0.00","3":1}' data-sheets-value='{"1":3,"3":0.98}' style="overflow:hidden;padding:0px 3px 0px 3px;vertical-align:bottom;text-align:center;">0.98</td> <td data-sheets-numberformat='{"1":2,"2":"0","3":1}' data-sheets-value='{"1":3,"3":18.04}' style="overflow:hidden;padding:0px 3px 0px 3px;vertical-align:bottom;text-align:center;">18</td> <td data-sheets-numberformat='{"1":2,"2":"0","3":1}' data-sheets-value='{"1":3,"3":33.660000000000004}' style="overflow:hidden;padding:0px 3px 0px 3px;vertical-align:bottom;text-align:center;">34</td> <td data-sheets-value='{"1":3,"3":26}' style="border-right:1px solid #000000;overflow:hidden;padding:0px 3px 0px 3px;vertical-align:bottom;text-align:center;">26</td> </tr> <tr style="height:20px;"> <td style="border-bottom:1px solid #000000;border-left:1px solid #000000;overflow:hidden;padding:0px 3px 0px 3px;vertical-align:bottom;"></td> <td style="border-bottom:1px solid #000000;overflow:hidden;padding:0px 3px 0px 3px;vertical-align:bottom;"></td> <td data-sheets-value='{"1":2,"2":"Opaal (T/O)"}' style="border-bottom:1px solid #000000;overflow:hidden;padding:0px 3px 0px 3px;vertical-align:bottom;">Opal (T/O)</td> <td data-sheets-numberformat='{"1":2,"2":"0.00","3":1}' data-sheets-value='{"1":3,"3":0.98}' style="border-bottom:1px solid #000000;overflow:hidden;padding:0px 3px 0px 3px;vertical-align:bottom;text-align:center;">0.98</td> <td data-sheets-numberformat='{"1":2,"2":"0","3":1}' data-sheets-value='{"1":3,"3":16.81}' style="border-bottom:1px solid #000000;overflow:hidden;padding:0px 3px 0px 3px;vertical-align:bottom;text-align:center;">17</td> <td data-sheets-numberformat='{"1":2,"2":"0","3":1}' data-sheets-value='{"1":3,"3":29.700000000000003}' style="border-bottom:1px solid #000000;overflow:hidden;padding:0px 3px 0px 3px;vertical-align:bottom;text-align:center;">30</td> <td data-sheets-value='{"1":3,"3":26}' style="border-right:1px solid #000000;border-bottom:1px solid #000000;overflow:hidden;padding:0px 3px 0px 3px;vertical-align:bottom;text-align:center;">26</td> </tr> </tbody></table> | skylux-160-ce-met-koepel-en-pvc-opstand-16-00-met-lm-motor-pvc-raam-type-ep25-en-windvang-0800-x-1400-mm | 8586025926989 | 46872336597325
Rauch- und Wärmeabzug (RWA) | RWA-System | Skylux | Skylux 160° CE mit Kuppel und PVC-Aufsatzkranz 16/00 mit LM-Motor, PVC-Rahmen Typ EP25 und Windfang 0900 x 1200 mm |  | 50321 | 5412970503217 | 4304 | Ja | 30-45 | 66.36 | 900 x 1200 mm | 1200 | 900 |  | PCV 16/00 (16 cm hoch & Dachöffnung = Tageslichtmaß) | Rechteckig | 1.19 W/m²K - 0.98 W/m²K | 57% - 30% | 37% - 17% | 24dB - 26dB | 160° CE (für Industrie) | PVC-Rahmen EP25 | mit Windfang | E | Einzelmotor | Maximal ist eine doppelschalige Lichtkuppel für dieses Produkt möglich | Ut-Wert LT-Wert g-Wert Rw-waarde EN 1873 : 2014 EN ISO 13468 EN 16153 EN 410 EN 410 EN ISO 140-3 Material Schalen Schalen (W/m²K) (%) (%) (dB) Acryl EW Klar (H) 1.19 37 57 24 PMMA Opal (O) 1.19 34 50 24 DW Klar (H/H) 0.98 33 50 26 Opal (O/O) 0.98 28 38 26 Polycarbonaat EW Klar (A) 1.19 36 55 24 PC Opal (D) 1.19 24 40 24 DW Klar (A/H) 0.98 32 48 26 Klar (A/A) 0.98 32 46 26 Opal (A/O) 0.98 30 42 26 Opal (A/D) 0.98 21 33 26 Polycarbonat EW Heatstop opal (T) 1.19 20 39 24 Heatstop PC DW Klar (T/H) 0.98 18 34 26 Opal (T/O) 0.98 17 30 26 | https://skylux.eu/de/products/skylux-160-ce-met-koepel-en-pvc-opstand-16-00-met-lm-motor-pvc-raam-type-ep25-en-windvang-0900-x-1200-mm | https://skylux.eu/cdn/shop/files/Skylux-160deg-CE-met-koepel-en-pvc-opstand-1600-met-LM-motor-pvc-raam-type-EP25-en-windvang-0900-x-1200-mm-RWA-systeem.jpg?v=1702979860&width=1600 | https://skylux.eu/cdn/shop/files/e5a82811-1bb0-48e4-a776-cacb59c7c092_7cb790a0-7cba-4167-b6ea-923b01fa9aeb.jpg?v=1688550996&width=1600 | //skylux.eu/cdn/shop/files/D_MH_Montageanleitung_Skylux_160_CE_LM.pdf?v=1503750771917917123 | //skylux.eu/cdn/shop/files/D_TD_Technische_Daten_Skylux_Skylux_160_CE_Elektrisch.pdf?v=10489854405570094672 | <style type="text/css" id="isPasted"><!--td {border: 1px solid #cccccc;}br {mso-data-placement:same-cell;}--></style><table border="1" cellpadding="0" cellspacing="0" dir="ltr" style="table-layout:fixed;font-size:10pt;font-family:Arial;border-collapse:collapse;border:none;"><tbody> <tr style="height:20px;"> <td style="overflow:hidden;padding:0px 3px 0px 3px;vertical-align:bottom;"></td> <td style="overflow:hidden;padding:0px 3px 0px 3px;vertical-align:bottom;"></td> <td style="overflow:hidden;padding:0px 3px 0px 3px;vertical-align:bottom;"></td> <td data-sheets-value='{"1":2,"2":"Ut-waarde"}' style="overflow:hidden;padding:0px 3px 0px 3px;vertical-align:bottom;font-weight:bold;text-align:center;">Ut-Wert</td> <td data-sheets-value='{"1":2,"2":"LT-waarde"}' style="overflow:hidden;padding:0px 3px 0px 3px;vertical-align:bottom;font-weight:bold;text-align:center;">LT-Wert</td> <td data-sheets-value='{"1":2,"2":"g-waarde"}' style="overflow:hidden;padding:0px 3px 0px 3px;vertical-align:bottom;font-weight:bold;text-align:center;">g-Wert</td> <td data-sheets-value='{"1":2,"2":"Rw-waarde "}' style="overflow:hidden;padding:0px 3px 0px 3px;vertical-align:bottom;font-weight:bold;text-align:center;">Rw-waarde </td> </tr> <tr style="height:20px;"> <td style="overflow:hidden;padding:0px 3px 0px 3px;vertical-align:bottom;"></td> <td style="overflow:hidden;padding:0px 3px 0px 3px;vertical-align:bottom;"></td> <td style="overflow:hidden;padding:0px 3px 0px 3px;vertical-align:bottom;"></td> <td data-sheets-numberformat='{"1":2,"2":"0.00","3":1}' data-sheets-value='{"1":2,"2":"EN 1873 : 2014"}' style="overflow:hidden;padding:0px 3px 0px 3px;vertical-align:bottom;text-align:center;">EN 1873 : 2014</td> <td data-sheets-numberformat='{"1":2,"2":"0","3":1}' data-sheets-value='{"1":2,"2":"EN ISO 13468 EN 16153 EN 410"}' style="overflow:hidden;padding:0px 3px 0px 3px;vertical-align:bottom;text-align:center;">EN ISO 13468 EN 16153 EN 410</td> <td data-sheets-numberformat='{"1":2,"2":"0","3":1}' data-sheets-value='{"1":2,"2":"EN 410"}' style="overflow:hidden;padding:0px 3px 0px 3px;vertical-align:bottom;text-align:center;">EN 410</td> <td data-sheets-value='{"1":2,"2":"EN ISO 140-3\t\t"}' style="overflow:hidden;padding:0px 3px 0px 3px;vertical-align:bottom;text-align:center;">EN ISO 140-3 </td> </tr> <tr style="height:20px;"> <td data-sheets-value='{"1":2,"2":"Materiaal"}' style="border-bottom:1px solid #000000;overflow:hidden;padding:0px 3px 0px 3px;vertical-align:bottom;background-color:#000000;font-weight:bold;color:#ffffff;">Material</td> <td data-sheets-value='{"1":2,"2":"Wanden"}' style="border-bottom:1px solid #000000;overflow:hidden;padding:0px 3px 0px 3px;vertical-align:bottom;background-color:#000000;font-weight:bold;color:#ffffff;">Schalen</td> <td data-sheets-value='{"1":2,"2":"Schalen"}' style="border-bottom:1px solid #000000;overflow:hidden;padding:0px 3px 0px 3px;vertical-align:bottom;background-color:#000000;font-weight:bold;color:#ffffff;">Schalen</td> <td data-sheets-numberformat='{"1":2,"2":"0.00","3":1}' data-sheets-value='{"1":2,"2":"(W/m²K)\t"}' style="border-bottom:1px solid #000000;overflow:hidden;padding:0px 3px 0px 3px;vertical-align:bottom;background-color:#000000;font-weight:bold;color:#ffffff;text-align:center;">(W/m²K) </td> <td data-sheets-numberformat='{"1":2,"2":"0","3":1}' data-sheets-value='{"1":2,"2":"(%)"}' style="border-bottom:1px solid #000000;overflow:hidden;padding:0px 3px 0px 3px;vertical-align:bottom;background-color:#000000;font-weight:bold;color:#ffffff;text-align:center;">(%)</td> <td data-sheets-numberformat='{"1":2,"2":"0","3":1}' data-sheets-value='{"1":2,"2":"(%)"}' style="border-bottom:1px solid #000000;overflow:hidden;padding:0px 3px 0px 3px;vertical-align:bottom;background-color:#000000;font-weight:bold;color:#ffffff;text-align:center;">(%)</td> <td data-sheets-value='{"1":2,"2":"(dB)"}' style="border-bottom:1px solid #000000;overflow:hidden;padding:0px 3px 0px 3px;vertical-align:bottom;background-color:#000000;font-weight:bold;color:#ffffff;text-align:center;">(dB)</td> </tr> <tr style="height:20px;"> <td data-sheets-value='{"1":2,"2":"Acrylaat"}' style="border-left:1px solid #000000;overflow:hidden;padding:0px 3px 0px 3px;vertical-align:bottom;">Acryl</td> <td data-sheets-value='{"1":2,"2":"EW"}' style="overflow:hidden;padding:0px 3px 0px 3px;vertical-align:bottom;">EW</td> <td data-sheets-value='{"1":2,"2":"Helder (H)"}' style="overflow:hidden;padding:0px 3px 0px 3px;vertical-align:bottom;">Klar (H)</td> <td data-sheets-numberformat='{"1":2,"2":"0.00","3":1}' data-sheets-value='{"1":3,"3":1.19}' style="overflow:hidden;padding:0px 3px 0px 3px;vertical-align:bottom;text-align:center;">1.19</td> <td data-sheets-numberformat='{"1":2,"2":"0","3":1}' data-sheets-value='{"1":3,"3":36.9}' style="overflow:hidden;padding:0px 3px 0px 3px;vertical-align:bottom;text-align:center;">37</td> <td data-sheets-numberformat='{"1":2,"2":"0","3":1}' data-sheets-value='{"1":3,"3":57.42}' style="overflow:hidden;padding:0px 3px 0px 3px;vertical-align:bottom;text-align:center;">57</td> <td data-sheets-value='{"1":3,"3":24}' style="border-right:1px solid #000000;overflow:hidden;padding:0px 3px 0px 3px;vertical-align:bottom;text-align:center;">24</td> </tr> <tr style="height:20px;"> <td data-sheets-value='{"1":2,"2":"PMMA"}' style="border-left:1px solid #000000;overflow:hidden;padding:0px 3px 0px 3px;vertical-align:bottom;">PMMA</td> <td style="overflow:hidden;padding:0px 3px 0px 3px;vertical-align:bottom;"></td> <td data-sheets-value='{"1":2,"2":"Opaal (O)"}' style="overflow:hidden;padding:0px 3px 0px 3px;vertical-align:bottom;">Opal (O)</td> <td data-sheets-numberformat='{"1":2,"2":"0.00","3":1}' data-sheets-value='{"1":3,"3":1.19}' style="overflow:hidden;padding:0px 3px 0px 3px;vertical-align:bottom;text-align:center;">1.19</td> <td data-sheets-numberformat='{"1":2,"2":"0","3":1}' data-sheets-value='{"1":3,"3":34.03}' style="overflow:hidden;padding:0px 3px 0px 3px;vertical-align:bottom;text-align:center;">34</td> <td data-sheets-numberformat='{"1":2,"2":"0","3":1}' data-sheets-value='{"1":3,"3":50.160000000000004}' style="overflow:hidden;padding:0px 3px 0px 3px;vertical-align:bottom;text-align:center;">50</td> <td data-sheets-value='{"1":3,"3":24}' style="border-right:1px solid #000000;overflow:hidden;padding:0px 3px 0px 3px;vertical-align:bottom;text-align:center;">24</td> </tr> <tr style="height:20px;"> <td style="border-left:1px solid #000000;overflow:hidden;padding:0px 3px 0px 3px;vertical-align:bottom;"></td> <td data-sheets-value='{"1":2,"2":"DW"}' style="overflow:hidden;padding:0px 3px 0px 3px;vertical-align:bottom;">DW</td> <td data-sheets-value='{"1":2,"2":"Helder (H/H)"}' style="overflow:hidden;padding:0px 3px 0px 3px;vertical-align:bottom;">Klar (H/H)</td> <td data-sheets-numberformat='{"1":2,"2":"0.00","3":1}' data-sheets-value='{"1":3,"3":0.98}' style="overflow:hidden;padding:0px 3px 0px 3px;vertical-align:bottom;text-align:center;">0.98</td> <td data-sheets-numberformat='{"1":2,"2":"0","3":1}' data-sheets-value='{"1":3,"3":33.21}' style="overflow:hidden;padding:0px 3px 0px 3px;vertical-align:bottom;text-align:center;">33</td> <td data-sheets-numberformat='{"1":2,"2":"0","3":1}' data-sheets-value='{"1":3,"3":49.5}' style="overflow:hidden;padding:0px 3px 0px 3px;vertical-align:bottom;text-align:center;">50</td> <td data-sheets-value='{"1":3,"3":26}' style="border-right:1px solid #000000;overflow:hidden;padding:0px 3px 0px 3px;vertical-align:bottom;text-align:center;">26</td> </tr> <tr style="height:20px;"> <td style="border-bottom:1px solid #000000;border-left:1px solid #000000;overflow:hidden;padding:0px 3px 0px 3px;vertical-align:bottom;"></td> <td style="border-bottom:1px solid #000000;overflow:hidden;padding:0px 3px 0px 3px;vertical-align:bottom;"></td> <td data-sheets-value='{"1":2,"2":"Opaal (O/O)"}' style="border-bottom:1px solid #000000;overflow:hidden;padding:0px 3px 0px 3px;vertical-align:bottom;">Opal (O/O)</td> <td data-sheets-numberformat='{"1":2,"2":"0.00","3":1}' data-sheets-value='{"1":3,"3":0.98}' style="border-bottom:1px solid #000000;overflow:hidden;padding:0px 3px 0px 3px;vertical-align:bottom;text-align:center;">0.98</td> <td data-sheets-numberformat='{"1":2,"2":"0","3":1}' data-sheets-value='{"1":3,"3":28.29}' style="border-bottom:1px solid #000000;overflow:hidden;padding:0px 3px 0px 3px;vertical-align:bottom;text-align:center;">28</td> <td data-sheets-numberformat='{"1":2,"2":"0","3":1}' data-sheets-value='{"1":3,"3":38.28}' style="border-bottom:1px solid #000000;overflow:hidden;padding:0px 3px 0px 3px;vertical-align:bottom;text-align:center;">38</td> <td data-sheets-value='{"1":3,"3":26}' style="border-right:1px solid #000000;border-bottom:1px solid #000000;overflow:hidden;padding:0px 3px 0px 3px;vertical-align:bottom;text-align:center;">26</td> </tr> <tr style="height:20px;"> <td data-sheets-value='{"1":2,"2":"Polycarbonaat "}' style="border-left:1px solid #000000;overflow:hidden;padding:0px 3px 0px 3px;vertical-align:bottom;">Polycarbonaat </td> <td data-sheets-value='{"1":2,"2":"EW"}' style="overflow:hidden;padding:0px 3px 0px 3px;vertical-align:bottom;">EW</td> <td data-sheets-value='{"1":2,"2":"Helder (A)"}' style="overflow:hidden;padding:0px 3px 0px 3px;vertical-align:bottom;">Klar (A)</td> <td data-sheets-numberformat='{"1":2,"2":"0.00","3":1}' data-sheets-value='{"1":3,"3":1.19}' style="overflow:hidden;padding:0px 3px 0px 3px;vertical-align:bottom;text-align:center;">1.19</td> <td data-sheets-numberformat='{"1":2,"2":"0","3":1}' data-sheets-value='{"1":3,"3":36.08}' style="overflow:hidden;padding:0px 3px 0px 3px;vertical-align:bottom;text-align:center;">36</td> <td data-sheets-numberformat='{"1":2,"2":"0","3":1}' data-sheets-value='{"1":3,"3":54.78}' style="overflow:hidden;padding:0px 3px 0px 3px;vertical-align:bottom;text-align:center;">55</td> <td data-sheets-value='{"1":3,"3":24}' style="border-right:1px solid #000000;overflow:hidden;padding:0px 3px 0px 3px;vertical-align:bottom;text-align:center;">24</td> </tr> <tr style="height:20px;"> <td data-sheets-value='{"1":2,"2":"PC"}' style="border-left:1px solid #000000;overflow:hidden;padding:0px 3px 0px 3px;vertical-align:bottom;">PC</td> <td style="overflow:hidden;padding:0px 3px 0px 3px;vertical-align:bottom;"></td> <td data-sheets-value='{"1":2,"2":"Opaal (D)"}' style="overflow:hidden;padding:0px 3px 0px 3px;vertical-align:bottom;">Opal (D)</td> <td data-sheets-numberformat='{"1":2,"2":"0.00","3":1}' data-sheets-value='{"1":3,"3":1.19}' style="overflow:hidden;padding:0px 3px 0px 3px;vertical-align:bottom;text-align:center;">1.19</td> <td data-sheets-numberformat='{"1":2,"2":"0","3":1}' data-sheets-value='{"1":3,"3":23.779999999999998}' style="overflow:hidden;padding:0px 3px 0px 3px;vertical-align:bottom;text-align:center;">24</td> <td data-sheets-numberformat='{"1":2,"2":"0","3":1}' data-sheets-value='{"1":3,"3":39.6}' style="overflow:hidden;padding:0px 3px 0px 3px;vertical-align:bottom;text-align:center;">40</td> <td data-sheets-value='{"1":3,"3":24}' style="border-right:1px solid #000000;overflow:hidden;padding:0px 3px 0px 3px;vertical-align:bottom;text-align:center;">24</td> </tr> <tr style="height:20px;"> <td style="border-left:1px solid #000000;overflow:hidden;padding:0px 3px 0px 3px;vertical-align:bottom;"></td> <td data-sheets-value='{"1":2,"2":"DW"}' style="overflow:hidden;padding:0px 3px 0px 3px;vertical-align:bottom;">DW</td> <td data-sheets-value='{"1":2,"2":"Helder (A/H)"}' style="overflow:hidden;padding:0px 3px 0px 3px;vertical-align:bottom;">Klar (A/H)</td> <td data-sheets-numberformat='{"1":2,"2":"0.00","3":1}' data-sheets-value='{"1":3,"3":0.98}' style="overflow:hidden;padding:0px 3px 0px 3px;vertical-align:bottom;text-align:center;">0.98</td> <td data-sheets-numberformat='{"1":2,"2":"0","3":1}' data-sheets-value='{"1":3,"3":32.39}' style="overflow:hidden;padding:0px 3px 0px 3px;vertical-align:bottom;text-align:center;">32</td> <td data-sheets-numberformat='{"1":2,"2":"0","3":1}' data-sheets-value='{"1":3,"3":47.52}' style="overflow:hidden;padding:0px 3px 0px 3px;vertical-align:bottom;text-align:center;">48</td> <td data-sheets-value='{"1":3,"3":26}' style="border-right:1px solid #000000;overflow:hidden;padding:0px 3px 0px 3px;vertical-align:bottom;text-align:center;">26</td> </tr> <tr style="height:20px;"> <td style="border-left:1px solid #000000;overflow:hidden;padding:0px 3px 0px 3px;vertical-align:bottom;"></td> <td style="overflow:hidden;padding:0px 3px 0px 3px;vertical-align:bottom;"></td> <td data-sheets-value='{"1":2,"2":"Helder (A/A)"}' style="overflow:hidden;padding:0px 3px 0px 3px;vertical-align:bottom;">Klar (A/A)</td> <td data-sheets-numberformat='{"1":2,"2":"0.00","3":1}' data-sheets-value='{"1":3,"3":0.98}' style="overflow:hidden;padding:0px 3px 0px 3px;vertical-align:bottom;text-align:center;">0.98</td> <td data-sheets-numberformat='{"1":2,"2":"0","3":1}' data-sheets-value='{"1":3,"3":31.569999999999997}' style="overflow:hidden;padding:0px 3px 0px 3px;vertical-align:bottom;text-align:center;">32</td> <td data-sheets-numberformat='{"1":2,"2":"0","3":1}' data-sheets-value='{"1":3,"3":45.54}' style="overflow:hidden;padding:0px 3px 0px 3px;vertical-align:bottom;text-align:center;">46</td> <td data-sheets-value='{"1":3,"3":26}' style="border-right:1px solid #000000;overflow:hidden;padding:0px 3px 0px 3px;vertical-align:bottom;text-align:center;">26</td> </tr> <tr style="height:20px;"> <td style="border-left:1px solid #000000;overflow:hidden;padding:0px 3px 0px 3px;vertical-align:bottom;"></td> <td style="overflow:hidden;padding:0px 3px 0px 3px;vertical-align:bottom;"></td> <td data-sheets-value='{"1":2,"2":"Opaal (A/O)"}' style="overflow:hidden;padding:0px 3px 0px 3px;vertical-align:bottom;">Opal (A/O)</td> <td data-sheets-numberformat='{"1":2,"2":"0.00","3":1}' data-sheets-value='{"1":3,"3":0.98}' style="overflow:hidden;padding:0px 3px 0px 3px;vertical-align:bottom;text-align:center;">0.98</td> <td data-sheets-numberformat='{"1":2,"2":"0","3":1}' data-sheets-value='{"1":3,"3":29.93}' style="overflow:hidden;padding:0px 3px 0px 3px;vertical-align:bottom;text-align:center;">30</td> <td data-sheets-numberformat='{"1":2,"2":"0","3":1}' data-sheets-value='{"1":3,"3":41.580000000000005}' style="overflow:hidden;padding:0px 3px 0px 3px;vertical-align:bottom;text-align:center;">42</td> <td data-sheets-value='{"1":3,"3":26}' style="border-right:1px solid #000000;overflow:hidden;padding:0px 3px 0px 3px;vertical-align:bottom;text-align:center;">26</td> </tr> <tr style="height:20px;"> <td style="border-bottom:1px solid #000000;border-left:1px solid #000000;overflow:hidden;padding:0px 3px 0px 3px;vertical-align:bottom;"></td> <td style="border-bottom:1px solid #000000;overflow:hidden;padding:0px 3px 0px 3px;vertical-align:bottom;"></td> <td data-sheets-value='{"1":2,"2":"Opaal (A/D)"}' style="border-bottom:1px solid #000000;overflow:hidden;padding:0px 3px 0px 3px;vertical-align:bottom;">Opal (A/D)</td> <td data-sheets-numberformat='{"1":2,"2":"0.00","3":1}' data-sheets-value='{"1":3,"3":0.98}' style="border-bottom:1px solid #000000;overflow:hidden;padding:0px 3px 0px 3px;vertical-align:bottom;text-align:center;">0.98</td> <td data-sheets-numberformat='{"1":2,"2":"0","3":1}' data-sheets-value='{"1":3,"3":20.91}' style="border-bottom:1px solid #000000;overflow:hidden;padding:0px 3px 0px 3px;vertical-align:bottom;text-align:center;">21</td> <td data-sheets-numberformat='{"1":2,"2":"0","3":1}' data-sheets-value='{"1":3,"3":33}' style="border-bottom:1px solid #000000;overflow:hidden;padding:0px 3px 0px 3px;vertical-align:bottom;text-align:center;">33</td> <td data-sheets-value='{"1":3,"3":26}' style="border-right:1px solid #000000;border-bottom:1px solid #000000;overflow:hidden;padding:0px 3px 0px 3px;vertical-align:bottom;text-align:center;">26</td> </tr> <tr style="height:20px;"> <td data-sheets-value='{"1":2,"2":"Polycarbonaat"}' style="border-left:1px solid #000000;overflow:hidden;padding:0px 3px 0px 3px;vertical-align:bottom;">Polycarbonat</td> <td data-sheets-value='{"1":2,"2":"EW"}' style="overflow:hidden;padding:0px 3px 0px 3px;vertical-align:bottom;">EW</td> <td data-sheets-value='{"1":2,"2":"Heatstop Opaal (T)"}' style="overflow:hidden;padding:0px 3px 0px 3px;vertical-align:bottom;">Heatstop opal (T)</td> <td data-sheets-numberformat='{"1":2,"2":"0.00","3":1}' data-sheets-value='{"1":3,"3":1.19}' style="overflow:hidden;padding:0px 3px 0px 3px;vertical-align:bottom;text-align:center;">1.19</td> <td data-sheets-numberformat='{"1":2,"2":"0","3":1}' data-sheets-value='{"1":3,"3":20.09}' style="overflow:hidden;padding:0px 3px 0px 3px;vertical-align:bottom;text-align:center;">20</td> <td data-sheets-numberformat='{"1":2,"2":"0","3":1}' data-sheets-value='{"1":3,"3":38.940000000000005}' style="overflow:hidden;padding:0px 3px 0px 3px;vertical-align:bottom;text-align:center;">39</td> <td data-sheets-value='{"1":3,"3":24}' style="border-right:1px solid #000000;overflow:hidden;padding:0px 3px 0px 3px;vertical-align:bottom;text-align:center;">24</td> </tr> <tr style="height:20px;"> <td data-sheets-value='{"1":2,"2":"Heatstop PC"}' style="border-left:1px solid #000000;overflow:hidden;padding:0px 3px 0px 3px;vertical-align:bottom;">Heatstop PC</td> <td data-sheets-value='{"1":2,"2":"DW"}' style="overflow:hidden;padding:0px 3px 0px 3px;vertical-align:bottom;">DW</td> <td data-sheets-value='{"1":2,"2":"Helder (T/H)"}' style="overflow:hidden;padding:0px 3px 0px 3px;vertical-align:bottom;">Klar (T/H)</td> <td data-sheets-numberformat='{"1":2,"2":"0.00","3":1}' data-sheets-value='{"1":3,"3":0.98}' style="overflow:hidden;padding:0px 3px 0px 3px;vertical-align:bottom;text-align:center;">0.98</td> <td data-sheets-numberformat='{"1":2,"2":"0","3":1}' data-sheets-value='{"1":3,"3":18.04}' style="overflow:hidden;padding:0px 3px 0px 3px;vertical-align:bottom;text-align:center;">18</td> <td data-sheets-numberformat='{"1":2,"2":"0","3":1}' data-sheets-value='{"1":3,"3":33.660000000000004}' style="overflow:hidden;padding:0px 3px 0px 3px;vertical-align:bottom;text-align:center;">34</td> <td data-sheets-value='{"1":3,"3":26}' style="border-right:1px solid #000000;overflow:hidden;padding:0px 3px 0px 3px;vertical-align:bottom;text-align:center;">26</td> </tr> <tr style="height:20px;"> <td style="border-bottom:1px solid #000000;border-left:1px solid #000000;overflow:hidden;padding:0px 3px 0px 3px;vertical-align:bottom;"></td> <td style="border-bottom:1px solid #000000;overflow:hidden;padding:0px 3px 0px 3px;vertical-align:bottom;"></td> <td data-sheets-value='{"1":2,"2":"Opaal (T/O)"}' style="border-bottom:1px solid #000000;overflow:hidden;padding:0px 3px 0px 3px;vertical-align:bottom;">Opal (T/O)</td> <td data-sheets-numberformat='{"1":2,"2":"0.00","3":1}' data-sheets-value='{"1":3,"3":0.98}' style="border-bottom:1px solid #000000;overflow:hidden;padding:0px 3px 0px 3px;vertical-align:bottom;text-align:center;">0.98</td> <td data-sheets-numberformat='{"1":2,"2":"0","3":1}' data-sheets-value='{"1":3,"3":16.81}' style="border-bottom:1px solid #000000;overflow:hidden;padding:0px 3px 0px 3px;vertical-align:bottom;text-align:center;">17</td> <td data-sheets-numberformat='{"1":2,"2":"0","3":1}' data-sheets-value='{"1":3,"3":29.700000000000003}' style="border-bottom:1px solid #000000;overflow:hidden;padding:0px 3px 0px 3px;vertical-align:bottom;text-align:center;">30</td> <td data-sheets-value='{"1":3,"3":26}' style="border-right:1px solid #000000;border-bottom:1px solid #000000;overflow:hidden;padding:0px 3px 0px 3px;vertical-align:bottom;text-align:center;">26</td> </tr> </tbody></table> | skylux-160-ce-met-koepel-en-pvc-opstand-16-00-met-lm-motor-pvc-raam-type-ep25-en-windvang-0900-x-1200-mm | 8586025959757 | 46872336695629
Rauch- und Wärmeabzug (RWA) | RWA-System | Skylux | Skylux 160° CE mit Kuppel und PVC-Aufsatzkranz 16/00 mit LM-Motor, PVC-Rahmen Typ EP25 und Windfang 0900 x 1500 mm |  | 50322 | 5412970503224 | 4532.7 | Ja | 30-45 | 71.96 | 900 x 1500 mm | 1500 | 900 |  | PCV 16/00 (16 cm hoch & Dachöffnung = Tageslichtmaß) | Rechteckig | 1.19 W/m²K - 0.98 W/m²K | 57% - 30% | 37% - 17% | 24dB - 26dB | 160° CE (für Industrie) | PVC-Rahmen EP25 | mit Windfang | E | Einzelmotor | Maximal ist eine doppelschalige Lichtkuppel für dieses Produkt möglich | Ut-Wert LT-Wert g-Wert Rw-waarde EN 1873 : 2014 EN ISO 13468 EN 16153 EN 410 EN 410 EN ISO 140-3 Material Schalen Schalen (W/m²K) (%) (%) (dB) Acryl EW Klar (H) 1.19 37 57 24 PMMA Opal (O) 1.19 34 50 24 DW Klar (H/H) 0.98 33 50 26 Opal (O/O) 0.98 28 38 26 Polycarbonaat EW Klar (A) 1.19 36 55 24 PC Opal (D) 1.19 24 40 24 DW Klar (A/H) 0.98 32 48 26 Klar (A/A) 0.98 32 46 26 Opal (A/O) 0.98 30 42 26 Opal (A/D) 0.98 21 33 26 Polycarbonat EW Heatstop opal (T) 1.19 20 39 24 Heatstop PC DW Klar (T/H) 0.98 18 34 26 Opal (T/O) 0.98 17 30 26 | https://skylux.eu/de/products/skylux-160-ce-met-koepel-en-pvc-opstand-16-00-met-lm-motor-pvc-raam-type-ep25-en-windvang-0900-x-1500-mm | https://skylux.eu/cdn/shop/files/Skylux-160deg-CE-met-koepel-en-pvc-opstand-1600-met-LM-motor-pvc-raam-type-EP25-en-windvang-0900-x-1500-mm-RWA-systeem.jpg?v=1702979865&width=1600 | https://skylux.eu/cdn/shop/files/e5a82811-1bb0-48e4-a776-cacb59c7c092_60ad7f43-60ec-46fc-905a-1066dffdd5e6.jpg?v=1688550997&width=1600 | //skylux.eu/cdn/shop/files/D_MH_Montageanleitung_Skylux_160_CE_LM.pdf?v=1503750771917917123 | //skylux.eu/cdn/shop/files/D_TD_Technische_Daten_Skylux_Skylux_160_CE_Elektrisch.pdf?v=10489854405570094672 | <style type="text/css" id="isPasted"><!--td {border: 1px solid #cccccc;}br {mso-data-placement:same-cell;}--></style><table border="1" cellpadding="0" cellspacing="0" dir="ltr" style="table-layout:fixed;font-size:10pt;font-family:Arial;border-collapse:collapse;border:none;"><tbody> <tr style="height:20px;"> <td style="overflow:hidden;padding:0px 3px 0px 3px;vertical-align:bottom;"></td> <td style="overflow:hidden;padding:0px 3px 0px 3px;vertical-align:bottom;"></td> <td style="overflow:hidden;padding:0px 3px 0px 3px;vertical-align:bottom;"></td> <td data-sheets-value='{"1":2,"2":"Ut-waarde"}' style="overflow:hidden;padding:0px 3px 0px 3px;vertical-align:bottom;font-weight:bold;text-align:center;">Ut-Wert</td> <td data-sheets-value='{"1":2,"2":"LT-waarde"}' style="overflow:hidden;padding:0px 3px 0px 3px;vertical-align:bottom;font-weight:bold;text-align:center;">LT-Wert</td> <td data-sheets-value='{"1":2,"2":"g-waarde"}' style="overflow:hidden;padding:0px 3px 0px 3px;vertical-align:bottom;font-weight:bold;text-align:center;">g-Wert</td> <td data-sheets-value='{"1":2,"2":"Rw-waarde "}' style="overflow:hidden;padding:0px 3px 0px 3px;vertical-align:bottom;font-weight:bold;text-align:center;">Rw-waarde </td> </tr> <tr style="height:20px;"> <td style="overflow:hidden;padding:0px 3px 0px 3px;vertical-align:bottom;"></td> <td style="overflow:hidden;padding:0px 3px 0px 3px;vertical-align:bottom;"></td> <td style="overflow:hidden;padding:0px 3px 0px 3px;vertical-align:bottom;"></td> <td data-sheets-numberformat='{"1":2,"2":"0.00","3":1}' data-sheets-value='{"1":2,"2":"EN 1873 : 2014"}' style="overflow:hidden;padding:0px 3px 0px 3px;vertical-align:bottom;text-align:center;">EN 1873 : 2014</td> <td data-sheets-numberformat='{"1":2,"2":"0","3":1}' data-sheets-value='{"1":2,"2":"EN ISO 13468 EN 16153 EN 410"}' style="overflow:hidden;padding:0px 3px 0px 3px;vertical-align:bottom;text-align:center;">EN ISO 13468 EN 16153 EN 410</td> <td data-sheets-numberformat='{"1":2,"2":"0","3":1}' data-sheets-value='{"1":2,"2":"EN 410"}' style="overflow:hidden;padding:0px 3px 0px 3px;vertical-align:bottom;text-align:center;">EN 410</td> <td data-sheets-value='{"1":2,"2":"EN ISO 140-3\t\t"}' style="overflow:hidden;padding:0px 3px 0px 3px;vertical-align:bottom;text-align:center;">EN ISO 140-3 </td> </tr> <tr style="height:20px;"> <td data-sheets-value='{"1":2,"2":"Materiaal"}' style="border-bottom:1px solid #000000;overflow:hidden;padding:0px 3px 0px 3px;vertical-align:bottom;background-color:#000000;font-weight:bold;color:#ffffff;">Material</td> <td data-sheets-value='{"1":2,"2":"Wanden"}' style="border-bottom:1px solid #000000;overflow:hidden;padding:0px 3px 0px 3px;vertical-align:bottom;background-color:#000000;font-weight:bold;color:#ffffff;">Schalen</td> <td data-sheets-value='{"1":2,"2":"Schalen"}' style="border-bottom:1px solid #000000;overflow:hidden;padding:0px 3px 0px 3px;vertical-align:bottom;background-color:#000000;font-weight:bold;color:#ffffff;">Schalen</td> <td data-sheets-numberformat='{"1":2,"2":"0.00","3":1}' data-sheets-value='{"1":2,"2":"(W/m²K)\t"}' style="border-bottom:1px solid #000000;overflow:hidden;padding:0px 3px 0px 3px;vertical-align:bottom;background-color:#000000;font-weight:bold;color:#ffffff;text-align:center;">(W/m²K) </td> <td data-sheets-numberformat='{"1":2,"2":"0","3":1}' data-sheets-value='{"1":2,"2":"(%)"}' style="border-bottom:1px solid #000000;overflow:hidden;padding:0px 3px 0px 3px;vertical-align:bottom;background-color:#000000;font-weight:bold;color:#ffffff;text-align:center;">(%)</td> <td data-sheets-numberformat='{"1":2,"2":"0","3":1}' data-sheets-value='{"1":2,"2":"(%)"}' style="border-bottom:1px solid #000000;overflow:hidden;padding:0px 3px 0px 3px;vertical-align:bottom;background-color:#000000;font-weight:bold;color:#ffffff;text-align:center;">(%)</td> <td data-sheets-value='{"1":2,"2":"(dB)"}' style="border-bottom:1px solid #000000;overflow:hidden;padding:0px 3px 0px 3px;vertical-align:bottom;background-color:#000000;font-weight:bold;color:#ffffff;text-align:center;">(dB)</td> </tr> <tr style="height:20px;"> <td data-sheets-value='{"1":2,"2":"Acrylaat"}' style="border-left:1px solid #000000;overflow:hidden;padding:0px 3px 0px 3px;vertical-align:bottom;">Acryl</td> <td data-sheets-value='{"1":2,"2":"EW"}' style="overflow:hidden;padding:0px 3px 0px 3px;vertical-align:bottom;">EW</td> <td data-sheets-value='{"1":2,"2":"Helder (H)"}' style="overflow:hidden;padding:0px 3px 0px 3px;vertical-align:bottom;">Klar (H)</td> <td data-sheets-numberformat='{"1":2,"2":"0.00","3":1}' data-sheets-value='{"1":3,"3":1.19}' style="overflow:hidden;padding:0px 3px 0px 3px;vertical-align:bottom;text-align:center;">1.19</td> <td data-sheets-numberformat='{"1":2,"2":"0","3":1}' data-sheets-value='{"1":3,"3":36.9}' style="overflow:hidden;padding:0px 3px 0px 3px;vertical-align:bottom;text-align:center;">37</td> <td data-sheets-numberformat='{"1":2,"2":"0","3":1}' data-sheets-value='{"1":3,"3":57.42}' style="overflow:hidden;padding:0px 3px 0px 3px;vertical-align:bottom;text-align:center;">57</td> <td data-sheets-value='{"1":3,"3":24}' style="border-right:1px solid #000000;overflow:hidden;padding:0px 3px 0px 3px;vertical-align:bottom;text-align:center;">24</td> </tr> <tr style="height:20px;"> <td data-sheets-value='{"1":2,"2":"PMMA"}' style="border-left:1px solid #000000;overflow:hidden;padding:0px 3px 0px 3px;vertical-align:bottom;">PMMA</td> <td style="overflow:hidden;padding:0px 3px 0px 3px;vertical-align:bottom;"></td> <td data-sheets-value='{"1":2,"2":"Opaal (O)"}' style="overflow:hidden;padding:0px 3px 0px 3px;vertical-align:bottom;">Opal (O)</td> <td data-sheets-numberformat='{"1":2,"2":"0.00","3":1}' data-sheets-value='{"1":3,"3":1.19}' style="overflow:hidden;padding:0px 3px 0px 3px;vertical-align:bottom;text-align:center;">1.19</td> <td data-sheets-numberformat='{"1":2,"2":"0","3":1}' data-sheets-value='{"1":3,"3":34.03}' style="overflow:hidden;padding:0px 3px 0px 3px;vertical-align:bottom;text-align:center;">34</td> <td data-sheets-numberformat='{"1":2,"2":"0","3":1}' data-sheets-value='{"1":3,"3":50.160000000000004}' style="overflow:hidden;padding:0px 3px 0px 3px;vertical-align:bottom;text-align:center;">50</td> <td data-sheets-value='{"1":3,"3":24}' style="border-right:1px solid #000000;overflow:hidden;padding:0px 3px 0px 3px;vertical-align:bottom;text-align:center;">24</td> </tr> <tr style="height:20px;"> <td style="border-left:1px solid #000000;overflow:hidden;padding:0px 3px 0px 3px;vertical-align:bottom;"></td> <td data-sheets-value='{"1":2,"2":"DW"}' style="overflow:hidden;padding:0px 3px 0px 3px;vertical-align:bottom;">DW</td> <td data-sheets-value='{"1":2,"2":"Helder (H/H)"}' style="overflow:hidden;padding:0px 3px 0px 3px;vertical-align:bottom;">Klar (H/H)</td> <td data-sheets-numberformat='{"1":2,"2":"0.00","3":1}' data-sheets-value='{"1":3,"3":0.98}' style="overflow:hidden;padding:0px 3px 0px 3px;vertical-align:bottom;text-align:center;">0.98</td> <td data-sheets-numberformat='{"1":2,"2":"0","3":1}' data-sheets-value='{"1":3,"3":33.21}' style="overflow:hidden;padding:0px 3px 0px 3px;vertical-align:bottom;text-align:center;">33</td> <td data-sheets-numberformat='{"1":2,"2":"0","3":1}' data-sheets-value='{"1":3,"3":49.5}' style="overflow:hidden;padding:0px 3px 0px 3px;vertical-align:bottom;text-align:center;">50</td> <td data-sheets-value='{"1":3,"3":26}' style="border-right:1px solid #000000;overflow:hidden;padding:0px 3px 0px 3px;vertical-align:bottom;text-align:center;">26</td> </tr> <tr style="height:20px;"> <td style="border-bottom:1px solid #000000;border-left:1px solid #000000;overflow:hidden;padding:0px 3px 0px 3px;vertical-align:bottom;"></td> <td style="border-bottom:1px solid #000000;overflow:hidden;padding:0px 3px 0px 3px;vertical-align:bottom;"></td> <td data-sheets-value='{"1":2,"2":"Opaal (O/O)"}' style="border-bottom:1px solid #000000;overflow:hidden;padding:0px 3px 0px 3px;vertical-align:bottom;">Opal (O/O)</td> <td data-sheets-numberformat='{"1":2,"2":"0.00","3":1}' data-sheets-value='{"1":3,"3":0.98}' style="border-bottom:1px solid #000000;overflow:hidden;padding:0px 3px 0px 3px;vertical-align:bottom;text-align:center;">0.98</td> <td data-sheets-numberformat='{"1":2,"2":"0","3":1}' data-sheets-value='{"1":3,"3":28.29}' style="border-bottom:1px solid #000000;overflow:hidden;padding:0px 3px 0px 3px;vertical-align:bottom;text-align:center;">28</td> <td data-sheets-numberformat='{"1":2,"2":"0","3":1}' data-sheets-value='{"1":3,"3":38.28}' style="border-bottom:1px solid #000000;overflow:hidden;padding:0px 3px 0px 3px;vertical-align:bottom;text-align:center;">38</td> <td data-sheets-value='{"1":3,"3":26}' style="border-right:1px solid #000000;border-bottom:1px solid #000000;overflow:hidden;padding:0px 3px 0px 3px;vertical-align:bottom;text-align:center;">26</td> </tr> <tr style="height:20px;"> <td data-sheets-value='{"1":2,"2":"Polycarbonaat "}' style="border-left:1px solid #000000;overflow:hidden;padding:0px 3px 0px 3px;vertical-align:bottom;">Polycarbonaat </td> <td data-sheets-value='{"1":2,"2":"EW"}' style="overflow:hidden;padding:0px 3px 0px 3px;vertical-align:bottom;">EW</td> <td data-sheets-value='{"1":2,"2":"Helder (A)"}' style="overflow:hidden;padding:0px 3px 0px 3px;vertical-align:bottom;">Klar (A)</td> <td data-sheets-numberformat='{"1":2,"2":"0.00","3":1}' data-sheets-value='{"1":3,"3":1.19}' style="overflow:hidden;padding:0px 3px 0px 3px;vertical-align:bottom;text-align:center;">1.19</td> <td data-sheets-numberformat='{"1":2,"2":"0","3":1}' data-sheets-value='{"1":3,"3":36.08}' style="overflow:hidden;padding:0px 3px 0px 3px;vertical-align:bottom;text-align:center;">36</td> <td data-sheets-numberformat='{"1":2,"2":"0","3":1}' data-sheets-value='{"1":3,"3":54.78}' style="overflow:hidden;padding:0px 3px 0px 3px;vertical-align:bottom;text-align:center;">55</td> <td data-sheets-value='{"1":3,"3":24}' style="border-right:1px solid #000000;overflow:hidden;padding:0px 3px 0px 3px;vertical-align:bottom;text-align:center;">24</td> </tr> <tr style="height:20px;"> <td data-sheets-value='{"1":2,"2":"PC"}' style="border-left:1px solid #000000;overflow:hidden;padding:0px 3px 0px 3px;vertical-align:bottom;">PC</td> <td style="overflow:hidden;padding:0px 3px 0px 3px;vertical-align:bottom;"></td> <td data-sheets-value='{"1":2,"2":"Opaal (D)"}' style="overflow:hidden;padding:0px 3px 0px 3px;vertical-align:bottom;">Opal (D)</td> <td data-sheets-numberformat='{"1":2,"2":"0.00","3":1}' data-sheets-value='{"1":3,"3":1.19}' style="overflow:hidden;padding:0px 3px 0px 3px;vertical-align:bottom;text-align:center;">1.19</td> <td data-sheets-numberformat='{"1":2,"2":"0","3":1}' data-sheets-value='{"1":3,"3":23.779999999999998}' style="overflow:hidden;padding:0px 3px 0px 3px;vertical-align:bottom;text-align:center;">24</td> <td data-sheets-numberformat='{"1":2,"2":"0","3":1}' data-sheets-value='{"1":3,"3":39.6}' style="overflow:hidden;padding:0px 3px 0px 3px;vertical-align:bottom;text-align:center;">40</td> <td data-sheets-value='{"1":3,"3":24}' style="border-right:1px solid #000000;overflow:hidden;padding:0px 3px 0px 3px;vertical-align:bottom;text-align:center;">24</td> </tr> <tr style="height:20px;"> <td style="border-left:1px solid #000000;overflow:hidden;padding:0px 3px 0px 3px;vertical-align:bottom;"></td> <td data-sheets-value='{"1":2,"2":"DW"}' style="overflow:hidden;padding:0px 3px 0px 3px;vertical-align:bottom;">DW</td> <td data-sheets-value='{"1":2,"2":"Helder (A/H)"}' style="overflow:hidden;padding:0px 3px 0px 3px;vertical-align:bottom;">Klar (A/H)</td> <td data-sheets-numberformat='{"1":2,"2":"0.00","3":1}' data-sheets-value='{"1":3,"3":0.98}' style="overflow:hidden;padding:0px 3px 0px 3px;vertical-align:bottom;text-align:center;">0.98</td> <td data-sheets-numberformat='{"1":2,"2":"0","3":1}' data-sheets-value='{"1":3,"3":32.39}' style="overflow:hidden;padding:0px 3px 0px 3px;vertical-align:bottom;text-align:center;">32</td> <td data-sheets-numberformat='{"1":2,"2":"0","3":1}' data-sheets-value='{"1":3,"3":47.52}' style="overflow:hidden;padding:0px 3px 0px 3px;vertical-align:bottom;text-align:center;">48</td> <td data-sheets-value='{"1":3,"3":26}' style="border-right:1px solid #000000;overflow:hidden;padding:0px 3px 0px 3px;vertical-align:bottom;text-align:center;">26</td> </tr> <tr style="height:20px;"> <td style="border-left:1px solid #000000;overflow:hidden;padding:0px 3px 0px 3px;vertical-align:bottom;"></td> <td style="overflow:hidden;padding:0px 3px 0px 3px;vertical-align:bottom;"></td> <td data-sheets-value='{"1":2,"2":"Helder (A/A)"}' style="overflow:hidden;padding:0px 3px 0px 3px;vertical-align:bottom;">Klar (A/A)</td> <td data-sheets-numberformat='{"1":2,"2":"0.00","3":1}' data-sheets-value='{"1":3,"3":0.98}' style="overflow:hidden;padding:0px 3px 0px 3px;vertical-align:bottom;text-align:center;">0.98</td> <td data-sheets-numberformat='{"1":2,"2":"0","3":1}' data-sheets-value='{"1":3,"3":31.569999999999997}' style="overflow:hidden;padding:0px 3px 0px 3px;vertical-align:bottom;text-align:center;">32</td> <td data-sheets-numberformat='{"1":2,"2":"0","3":1}' data-sheets-value='{"1":3,"3":45.54}' style="overflow:hidden;padding:0px 3px 0px 3px;vertical-align:bottom;text-align:center;">46</td> <td data-sheets-value='{"1":3,"3":26}' style="border-right:1px solid #000000;overflow:hidden;padding:0px 3px 0px 3px;vertical-align:bottom;text-align:center;">26</td> </tr> <tr style="height:20px;"> <td style="border-left:1px solid #000000;overflow:hidden;padding:0px 3px 0px 3px;vertical-align:bottom;"></td> <td style="overflow:hidden;padding:0px 3px 0px 3px;vertical-align:bottom;"></td> <td data-sheets-value='{"1":2,"2":"Opaal (A/O)"}' style="overflow:hidden;padding:0px 3px 0px 3px;vertical-align:bottom;">Opal (A/O)</td> <td data-sheets-numberformat='{"1":2,"2":"0.00","3":1}' data-sheets-value='{"1":3,"3":0.98}' style="overflow:hidden;padding:0px 3px 0px 3px;vertical-align:bottom;text-align:center;">0.98</td> <td data-sheets-numberformat='{"1":2,"2":"0","3":1}' data-sheets-value='{"1":3,"3":29.93}' style="overflow:hidden;padding:0px 3px 0px 3px;vertical-align:bottom;text-align:center;">30</td> <td data-sheets-numberformat='{"1":2,"2":"0","3":1}' data-sheets-value='{"1":3,"3":41.580000000000005}' style="overflow:hidden;padding:0px 3px 0px 3px;vertical-align:bottom;text-align:center;">42</td> <td data-sheets-value='{"1":3,"3":26}' style="border-right:1px solid #000000;overflow:hidden;padding:0px 3px 0px 3px;vertical-align:bottom;text-align:center;">26</td> </tr> <tr style="height:20px;"> <td style="border-bottom:1px solid #000000;border-left:1px solid #000000;overflow:hidden;padding:0px 3px 0px 3px;vertical-align:bottom;"></td> <td style="border-bottom:1px solid #000000;overflow:hidden;padding:0px 3px 0px 3px;vertical-align:bottom;"></td> <td data-sheets-value='{"1":2,"2":"Opaal (A/D)"}' style="border-bottom:1px solid #000000;overflow:hidden;padding:0px 3px 0px 3px;vertical-align:bottom;">Opal (A/D)</td> <td data-sheets-numberformat='{"1":2,"2":"0.00","3":1}' data-sheets-value='{"1":3,"3":0.98}' style="border-bottom:1px solid #000000;overflow:hidden;padding:0px 3px 0px 3px;vertical-align:bottom;text-align:center;">0.98</td> <td data-sheets-numberformat='{"1":2,"2":"0","3":1}' data-sheets-value='{"1":3,"3":20.91}' style="border-bottom:1px solid #000000;overflow:hidden;padding:0px 3px 0px 3px;vertical-align:bottom;text-align:center;">21</td> <td data-sheets-numberformat='{"1":2,"2":"0","3":1}' data-sheets-value='{"1":3,"3":33}' style="border-bottom:1px solid #000000;overflow:hidden;padding:0px 3px 0px 3px;vertical-align:bottom;text-align:center;">33</td> <td data-sheets-value='{"1":3,"3":26}' style="border-right:1px solid #000000;border-bottom:1px solid #000000;overflow:hidden;padding:0px 3px 0px 3px;vertical-align:bottom;text-align:center;">26</td> </tr> <tr style="height:20px;"> <td data-sheets-value='{"1":2,"2":"Polycarbonaat"}' style="border-left:1px solid #000000;overflow:hidden;padding:0px 3px 0px 3px;vertical-align:bottom;">Polycarbonat</td> <td data-sheets-value='{"1":2,"2":"EW"}' style="overflow:hidden;padding:0px 3px 0px 3px;vertical-align:bottom;">EW</td> <td data-sheets-value='{"1":2,"2":"Heatstop Opaal (T)"}' style="overflow:hidden;padding:0px 3px 0px 3px;vertical-align:bottom;">Heatstop opal (T)</td> <td data-sheets-numberformat='{"1":2,"2":"0.00","3":1}' data-sheets-value='{"1":3,"3":1.19}' style="overflow:hidden;padding:0px 3px 0px 3px;vertical-align:bottom;text-align:center;">1.19</td> <td data-sheets-numberformat='{"1":2,"2":"0","3":1}' data-sheets-value='{"1":3,"3":20.09}' style="overflow:hidden;padding:0px 3px 0px 3px;vertical-align:bottom;text-align:center;">20</td> <td data-sheets-numberformat='{"1":2,"2":"0","3":1}' data-sheets-value='{"1":3,"3":38.940000000000005}' style="overflow:hidden;padding:0px 3px 0px 3px;vertical-align:bottom;text-align:center;">39</td> <td data-sheets-value='{"1":3,"3":24}' style="border-right:1px solid #000000;overflow:hidden;padding:0px 3px 0px 3px;vertical-align:bottom;text-align:center;">24</td> </tr> <tr style="height:20px;"> <td data-sheets-value='{"1":2,"2":"Heatstop PC"}' style="border-left:1px solid #000000;overflow:hidden;padding:0px 3px 0px 3px;vertical-align:bottom;">Heatstop PC</td> <td data-sheets-value='{"1":2,"2":"DW"}' style="overflow:hidden;padding:0px 3px 0px 3px;vertical-align:bottom;">DW</td> <td data-sheets-value='{"1":2,"2":"Helder (T/H)"}' style="overflow:hidden;padding:0px 3px 0px 3px;vertical-align:bottom;">Klar (T/H)</td> <td data-sheets-numberformat='{"1":2,"2":"0.00","3":1}' data-sheets-value='{"1":3,"3":0.98}' style="overflow:hidden;padding:0px 3px 0px 3px;vertical-align:bottom;text-align:center;">0.98</td> <td data-sheets-numberformat='{"1":2,"2":"0","3":1}' data-sheets-value='{"1":3,"3":18.04}' style="overflow:hidden;padding:0px 3px 0px 3px;vertical-align:bottom;text-align:center;">18</td> <td data-sheets-numberformat='{"1":2,"2":"0","3":1}' data-sheets-value='{"1":3,"3":33.660000000000004}' style="overflow:hidden;padding:0px 3px 0px 3px;vertical-align:bottom;text-align:center;">34</td> <td data-sheets-value='{"1":3,"3":26}' style="border-right:1px solid #000000;overflow:hidden;padding:0px 3px 0px 3px;vertical-align:bottom;text-align:center;">26</td> </tr> <tr style="height:20px;"> <td style="border-bottom:1px solid #000000;border-left:1px solid #000000;overflow:hidden;padding:0px 3px 0px 3px;vertical-align:bottom;"></td> <td style="border-bottom:1px solid #000000;overflow:hidden;padding:0px 3px 0px 3px;vertical-align:bottom;"></td> <td data-sheets-value='{"1":2,"2":"Opaal (T/O)"}' style="border-bottom:1px solid #000000;overflow:hidden;padding:0px 3px 0px 3px;vertical-align:bottom;">Opal (T/O)</td> <td data-sheets-numberformat='{"1":2,"2":"0.00","3":1}' data-sheets-value='{"1":3,"3":0.98}' style="border-bottom:1px solid #000000;overflow:hidden;padding:0px 3px 0px 3px;vertical-align:bottom;text-align:center;">0.98</td> <td data-sheets-numberformat='{"1":2,"2":"0","3":1}' data-sheets-value='{"1":3,"3":16.81}' style="border-bottom:1px solid #000000;overflow:hidden;padding:0px 3px 0px 3px;vertical-align:bottom;text-align:center;">17</td> <td data-sheets-numberformat='{"1":2,"2":"0","3":1}' data-sheets-value='{"1":3,"3":29.700000000000003}' style="border-bottom:1px solid #000000;overflow:hidden;padding:0px 3px 0px 3px;vertical-align:bottom;text-align:center;">30</td> <td data-sheets-value='{"1":3,"3":26}' style="border-right:1px solid #000000;border-bottom:1px solid #000000;overflow:hidden;padding:0px 3px 0px 3px;vertical-align:bottom;text-align:center;">26</td> </tr> </tbody></table> | skylux-160-ce-met-koepel-en-pvc-opstand-16-00-met-lm-motor-pvc-raam-type-ep25-en-windvang-0900-x-1500-mm | 8586025992525 | 46872336761165
Rauch- und Wärmeabzug (RWA) | RWA-System | Skylux | Skylux 160° CE mit Kuppel und PVC-Aufsatzkranz 16/00 mit LM-Motor, PVC-Rahmen Typ EP25 und Windfang 1000 x 1000 mm |  | 50323 | 5412970503231 | 4169.7 | Ja | 30-45 | 64.14 | 1000 x 1000 mm | 1000 | 1000 |  | PCV 16/00 (16 cm hoch & Dachöffnung = Tageslichtmaß) | Quadratisch | 1.19 W/m²K - 0.98 W/m²K | 57% - 30% | 37% - 17% | 24dB - 26dB | 160° CE (für Industrie) | PVC-Rahmen EP25 | mit Windfang | E | Einzelmotor | Maximal ist eine doppelschalige Lichtkuppel für dieses Produkt möglich | Ut-Wert LT-Wert g-Wert Rw-waarde EN 1873 : 2014 EN ISO 13468 EN 16153 EN 410 EN 410 EN ISO 140-3 Material Schalen Schalen (W/m²K) (%) (%) (dB) Acryl EW Klar (H) 1.19 37 57 24 PMMA Opal (O) 1.19 34 50 24 DW Klar (H/H) 0.98 33 50 26 Opal (O/O) 0.98 28 38 26 Polycarbonaat EW Klar (A) 1.19 36 55 24 PC Opal (D) 1.19 24 40 24 DW Klar (A/H) 0.98 32 48 26 Klar (A/A) 0.98 32 46 26 Opal (A/O) 0.98 30 42 26 Opal (A/D) 0.98 21 33 26 Polycarbonat EW Heatstop opal (T) 1.19 20 39 24 Heatstop PC DW Klar (T/H) 0.98 18 34 26 Opal (T/O) 0.98 17 30 26 | https://skylux.eu/de/products/skylux-160-ce-met-koepel-en-pvc-opstand-16-00-met-lm-motor-pvc-raam-type-ep25-en-windvang-1000-x-1000-mm | https://skylux.eu/cdn/shop/files/Skylux-160deg-CE-met-koepel-en-pvc-opstand-1600-met-LM-motor-pvc-raam-type-EP25-en-windvang-1000-x-1000-mm-RWA-systeem.jpg?v=1702979870&width=1600 | https://skylux.eu/cdn/shop/files/e5a82811-1bb0-48e4-a776-cacb59c7c092_1952cb42-c693-4513-ad49-c42281cc9960.jpg?v=1688550999&width=1600 | //skylux.eu/cdn/shop/files/D_MH_Montageanleitung_Skylux_160_CE_LM.pdf?v=1503750771917917123 | //skylux.eu/cdn/shop/files/D_TD_Technische_Daten_Skylux_Skylux_160_CE_Elektrisch.pdf?v=10489854405570094672 | <style type="text/css" id="isPasted"><!--td {border: 1px solid #cccccc;}br {mso-data-placement:same-cell;}--></style><table border="1" cellpadding="0" cellspacing="0" dir="ltr" style="table-layout:fixed;font-size:10pt;font-family:Arial;border-collapse:collapse;border:none;"><tbody> <tr style="height:20px;"> <td style="overflow:hidden;padding:0px 3px 0px 3px;vertical-align:bottom;"></td> <td style="overflow:hidden;padding:0px 3px 0px 3px;vertical-align:bottom;"></td> <td style="overflow:hidden;padding:0px 3px 0px 3px;vertical-align:bottom;"></td> <td data-sheets-value='{"1":2,"2":"Ut-waarde"}' style="overflow:hidden;padding:0px 3px 0px 3px;vertical-align:bottom;font-weight:bold;text-align:center;">Ut-Wert</td> <td data-sheets-value='{"1":2,"2":"LT-waarde"}' style="overflow:hidden;padding:0px 3px 0px 3px;vertical-align:bottom;font-weight:bold;text-align:center;">LT-Wert</td> <td data-sheets-value='{"1":2,"2":"g-waarde"}' style="overflow:hidden;padding:0px 3px 0px 3px;vertical-align:bottom;font-weight:bold;text-align:center;">g-Wert</td> <td data-sheets-value='{"1":2,"2":"Rw-waarde "}' style="overflow:hidden;padding:0px 3px 0px 3px;vertical-align:bottom;font-weight:bold;text-align:center;">Rw-waarde </td> </tr> <tr style="height:20px;"> <td style="overflow:hidden;padding:0px 3px 0px 3px;vertical-align:bottom;"></td> <td style="overflow:hidden;padding:0px 3px 0px 3px;vertical-align:bottom;"></td> <td style="overflow:hidden;padding:0px 3px 0px 3px;vertical-align:bottom;"></td> <td data-sheets-numberformat='{"1":2,"2":"0.00","3":1}' data-sheets-value='{"1":2,"2":"EN 1873 : 2014"}' style="overflow:hidden;padding:0px 3px 0px 3px;vertical-align:bottom;text-align:center;">EN 1873 : 2014</td> <td data-sheets-numberformat='{"1":2,"2":"0","3":1}' data-sheets-value='{"1":2,"2":"EN ISO 13468 EN 16153 EN 410"}' style="overflow:hidden;padding:0px 3px 0px 3px;vertical-align:bottom;text-align:center;">EN ISO 13468 EN 16153 EN 410</td> <td data-sheets-numberformat='{"1":2,"2":"0","3":1}' data-sheets-value='{"1":2,"2":"EN 410"}' style="overflow:hidden;padding:0px 3px 0px 3px;vertical-align:bottom;text-align:center;">EN 410</td> <td data-sheets-value='{"1":2,"2":"EN ISO 140-3\t\t"}' style="overflow:hidden;padding:0px 3px 0px 3px;vertical-align:bottom;text-align:center;">EN ISO 140-3 </td> </tr> <tr style="height:20px;"> <td data-sheets-value='{"1":2,"2":"Materiaal"}' style="border-bottom:1px solid #000000;overflow:hidden;padding:0px 3px 0px 3px;vertical-align:bottom;background-color:#000000;font-weight:bold;color:#ffffff;">Material</td> <td data-sheets-value='{"1":2,"2":"Wanden"}' style="border-bottom:1px solid #000000;overflow:hidden;padding:0px 3px 0px 3px;vertical-align:bottom;background-color:#000000;font-weight:bold;color:#ffffff;">Schalen</td> <td data-sheets-value='{"1":2,"2":"Schalen"}' style="border-bottom:1px solid #000000;overflow:hidden;padding:0px 3px 0px 3px;vertical-align:bottom;background-color:#000000;font-weight:bold;color:#ffffff;">Schalen</td> <td data-sheets-numberformat='{"1":2,"2":"0.00","3":1}' data-sheets-value='{"1":2,"2":"(W/m²K)\t"}' style="border-bottom:1px solid #000000;overflow:hidden;padding:0px 3px 0px 3px;vertical-align:bottom;background-color:#000000;font-weight:bold;color:#ffffff;text-align:center;">(W/m²K) </td> <td data-sheets-numberformat='{"1":2,"2":"0","3":1}' data-sheets-value='{"1":2,"2":"(%)"}' style="border-bottom:1px solid #000000;overflow:hidden;padding:0px 3px 0px 3px;vertical-align:bottom;background-color:#000000;font-weight:bold;color:#ffffff;text-align:center;">(%)</td> <td data-sheets-numberformat='{"1":2,"2":"0","3":1}' data-sheets-value='{"1":2,"2":"(%)"}' style="border-bottom:1px solid #000000;overflow:hidden;padding:0px 3px 0px 3px;vertical-align:bottom;background-color:#000000;font-weight:bold;color:#ffffff;text-align:center;">(%)</td> <td data-sheets-value='{"1":2,"2":"(dB)"}' style="border-bottom:1px solid #000000;overflow:hidden;padding:0px 3px 0px 3px;vertical-align:bottom;background-color:#000000;font-weight:bold;color:#ffffff;text-align:center;">(dB)</td> </tr> <tr style="height:20px;"> <td data-sheets-value='{"1":2,"2":"Acrylaat"}' style="border-left:1px solid #000000;overflow:hidden;padding:0px 3px 0px 3px;vertical-align:bottom;">Acryl</td> <td data-sheets-value='{"1":2,"2":"EW"}' style="overflow:hidden;padding:0px 3px 0px 3px;vertical-align:bottom;">EW</td> <td data-sheets-value='{"1":2,"2":"Helder (H)"}' style="overflow:hidden;padding:0px 3px 0px 3px;vertical-align:bottom;">Klar (H)</td> <td data-sheets-numberformat='{"1":2,"2":"0.00","3":1}' data-sheets-value='{"1":3,"3":1.19}' style="overflow:hidden;padding:0px 3px 0px 3px;vertical-align:bottom;text-align:center;">1.19</td> <td data-sheets-numberformat='{"1":2,"2":"0","3":1}' data-sheets-value='{"1":3,"3":36.9}' style="overflow:hidden;padding:0px 3px 0px 3px;vertical-align:bottom;text-align:center;">37</td> <td data-sheets-numberformat='{"1":2,"2":"0","3":1}' data-sheets-value='{"1":3,"3":57.42}' style="overflow:hidden;padding:0px 3px 0px 3px;vertical-align:bottom;text-align:center;">57</td> <td data-sheets-value='{"1":3,"3":24}' style="border-right:1px solid #000000;overflow:hidden;padding:0px 3px 0px 3px;vertical-align:bottom;text-align:center;">24</td> </tr> <tr style="height:20px;"> <td data-sheets-value='{"1":2,"2":"PMMA"}' style="border-left:1px solid #000000;overflow:hidden;padding:0px 3px 0px 3px;vertical-align:bottom;">PMMA</td> <td style="overflow:hidden;padding:0px 3px 0px 3px;vertical-align:bottom;"></td> <td data-sheets-value='{"1":2,"2":"Opaal (O)"}' style="overflow:hidden;padding:0px 3px 0px 3px;vertical-align:bottom;">Opal (O)</td> <td data-sheets-numberformat='{"1":2,"2":"0.00","3":1}' data-sheets-value='{"1":3,"3":1.19}' style="overflow:hidden;padding:0px 3px 0px 3px;vertical-align:bottom;text-align:center;">1.19</td> <td data-sheets-numberformat='{"1":2,"2":"0","3":1}' data-sheets-value='{"1":3,"3":34.03}' style="overflow:hidden;padding:0px 3px 0px 3px;vertical-align:bottom;text-align:center;">34</td> <td data-sheets-numberformat='{"1":2,"2":"0","3":1}' data-sheets-value='{"1":3,"3":50.160000000000004}' style="overflow:hidden;padding:0px 3px 0px 3px;vertical-align:bottom;text-align:center;">50</td> <td data-sheets-value='{"1":3,"3":24}' style="border-right:1px solid #000000;overflow:hidden;padding:0px 3px 0px 3px;vertical-align:bottom;text-align:center;">24</td> </tr> <tr style="height:20px;"> <td style="border-left:1px solid #000000;overflow:hidden;padding:0px 3px 0px 3px;vertical-align:bottom;"></td> <td data-sheets-value='{"1":2,"2":"DW"}' style="overflow:hidden;padding:0px 3px 0px 3px;vertical-align:bottom;">DW</td> <td data-sheets-value='{"1":2,"2":"Helder (H/H)"}' style="overflow:hidden;padding:0px 3px 0px 3px;vertical-align:bottom;">Klar (H/H)</td> <td data-sheets-numberformat='{"1":2,"2":"0.00","3":1}' data-sheets-value='{"1":3,"3":0.98}' style="overflow:hidden;padding:0px 3px 0px 3px;vertical-align:bottom;text-align:center;">0.98</td> <td data-sheets-numberformat='{"1":2,"2":"0","3":1}' data-sheets-value='{"1":3,"3":33.21}' style="overflow:hidden;padding:0px 3px 0px 3px;vertical-align:bottom;text-align:center;">33</td> <td data-sheets-numberformat='{"1":2,"2":"0","3":1}' data-sheets-value='{"1":3,"3":49.5}' style="overflow:hidden;padding:0px 3px 0px 3px;vertical-align:bottom;text-align:center;">50</td> <td data-sheets-value='{"1":3,"3":26}' style="border-right:1px solid #000000;overflow:hidden;padding:0px 3px 0px 3px;vertical-align:bottom;text-align:center;">26</td> </tr> <tr style="height:20px;"> <td style="border-bottom:1px solid #000000;border-left:1px solid #000000;overflow:hidden;padding:0px 3px 0px 3px;vertical-align:bottom;"></td> <td style="border-bottom:1px solid #000000;overflow:hidden;padding:0px 3px 0px 3px;vertical-align:bottom;"></td> <td data-sheets-value='{"1":2,"2":"Opaal (O/O)"}' style="border-bottom:1px solid #000000;overflow:hidden;padding:0px 3px 0px 3px;vertical-align:bottom;">Opal (O/O)</td> <td data-sheets-numberformat='{"1":2,"2":"0.00","3":1}' data-sheets-value='{"1":3,"3":0.98}' style="border-bottom:1px solid #000000;overflow:hidden;padding:0px 3px 0px 3px;vertical-align:bottom;text-align:center;">0.98</td> <td data-sheets-numberformat='{"1":2,"2":"0","3":1}' data-sheets-value='{"1":3,"3":28.29}' style="border-bottom:1px solid #000000;overflow:hidden;padding:0px 3px 0px 3px;vertical-align:bottom;text-align:center;">28</td> <td data-sheets-numberformat='{"1":2,"2":"0","3":1}' data-sheets-value='{"1":3,"3":38.28}' style="border-bottom:1px solid #000000;overflow:hidden;padding:0px 3px 0px 3px;vertical-align:bottom;text-align:center;">38</td> <td data-sheets-value='{"1":3,"3":26}' style="border-right:1px solid #000000;border-bottom:1px solid #000000;overflow:hidden;padding:0px 3px 0px 3px;vertical-align:bottom;text-align:center;">26</td> </tr> <tr style="height:20px;"> <td data-sheets-value='{"1":2,"2":"Polycarbonaat "}' style="border-left:1px solid #000000;overflow:hidden;padding:0px 3px 0px 3px;vertical-align:bottom;">Polycarbonaat </td> <td data-sheets-value='{"1":2,"2":"EW"}' style="overflow:hidden;padding:0px 3px 0px 3px;vertical-align:bottom;">EW</td> <td data-sheets-value='{"1":2,"2":"Helder (A)"}' style="overflow:hidden;padding:0px 3px 0px 3px;vertical-align:bottom;">Klar (A)</td> <td data-sheets-numberformat='{"1":2,"2":"0.00","3":1}' data-sheets-value='{"1":3,"3":1.19}' style="overflow:hidden;padding:0px 3px 0px 3px;vertical-align:bottom;text-align:center;">1.19</td> <td data-sheets-numberformat='{"1":2,"2":"0","3":1}' data-sheets-value='{"1":3,"3":36.08}' style="overflow:hidden;padding:0px 3px 0px 3px;vertical-align:bottom;text-align:center;">36</td> <td data-sheets-numberformat='{"1":2,"2":"0","3":1}' data-sheets-value='{"1":3,"3":54.78}' style="overflow:hidden;padding:0px 3px 0px 3px;vertical-align:bottom;text-align:center;">55</td> <td data-sheets-value='{"1":3,"3":24}' style="border-right:1px solid #000000;overflow:hidden;padding:0px 3px 0px 3px;vertical-align:bottom;text-align:center;">24</td> </tr> <tr style="height:20px;"> <td data-sheets-value='{"1":2,"2":"PC"}' style="border-left:1px solid #000000;overflow:hidden;padding:0px 3px 0px 3px;vertical-align:bottom;">PC</td> <td style="overflow:hidden;padding:0px 3px 0px 3px;vertical-align:bottom;"></td> <td data-sheets-value='{"1":2,"2":"Opaal (D)"}' style="overflow:hidden;padding:0px 3px 0px 3px;vertical-align:bottom;">Opal (D)</td> <td data-sheets-numberformat='{"1":2,"2":"0.00","3":1}' data-sheets-value='{"1":3,"3":1.19}' style="overflow:hidden;padding:0px 3px 0px 3px;vertical-align:bottom;text-align:center;">1.19</td> <td data-sheets-numberformat='{"1":2,"2":"0","3":1}' data-sheets-value='{"1":3,"3":23.779999999999998}' style="overflow:hidden;padding:0px 3px 0px 3px;vertical-align:bottom;text-align:center;">24</td> <td data-sheets-numberformat='{"1":2,"2":"0","3":1}' data-sheets-value='{"1":3,"3":39.6}' style="overflow:hidden;padding:0px 3px 0px 3px;vertical-align:bottom;text-align:center;">40</td> <td data-sheets-value='{"1":3,"3":24}' style="border-right:1px solid #000000;overflow:hidden;padding:0px 3px 0px 3px;vertical-align:bottom;text-align:center;">24</td> </tr> <tr style="height:20px;"> <td style="border-left:1px solid #000000;overflow:hidden;padding:0px 3px 0px 3px;vertical-align:bottom;"></td> <td data-sheets-value='{"1":2,"2":"DW"}' style="overflow:hidden;padding:0px 3px 0px 3px;vertical-align:bottom;">DW</td> <td data-sheets-value='{"1":2,"2":"Helder (A/H)"}' style="overflow:hidden;padding:0px 3px 0px 3px;vertical-align:bottom;">Klar (A/H)</td> <td data-sheets-numberformat='{"1":2,"2":"0.00","3":1}' data-sheets-value='{"1":3,"3":0.98}' style="overflow:hidden;padding:0px 3px 0px 3px;vertical-align:bottom;text-align:center;">0.98</td> <td data-sheets-numberformat='{"1":2,"2":"0","3":1}' data-sheets-value='{"1":3,"3":32.39}' style="overflow:hidden;padding:0px 3px 0px 3px;vertical-align:bottom;text-align:center;">32</td> <td data-sheets-numberformat='{"1":2,"2":"0","3":1}' data-sheets-value='{"1":3,"3":47.52}' style="overflow:hidden;padding:0px 3px 0px 3px;vertical-align:bottom;text-align:center;">48</td> <td data-sheets-value='{"1":3,"3":26}' style="border-right:1px solid #000000;overflow:hidden;padding:0px 3px 0px 3px;vertical-align:bottom;text-align:center;">26</td> </tr> <tr style="height:20px;"> <td style="border-left:1px solid #000000;overflow:hidden;padding:0px 3px 0px 3px;vertical-align:bottom;"></td> <td style="overflow:hidden;padding:0px 3px 0px 3px;vertical-align:bottom;"></td> <td data-sheets-value='{"1":2,"2":"Helder (A/A)"}' style="overflow:hidden;padding:0px 3px 0px 3px;vertical-align:bottom;">Klar (A/A)</td> <td data-sheets-numberformat='{"1":2,"2":"0.00","3":1}' data-sheets-value='{"1":3,"3":0.98}' style="overflow:hidden;padding:0px 3px 0px 3px;vertical-align:bottom;text-align:center;">0.98</td> <td data-sheets-numberformat='{"1":2,"2":"0","3":1}' data-sheets-value='{"1":3,"3":31.569999999999997}' style="overflow:hidden;padding:0px 3px 0px 3px;vertical-align:bottom;text-align:center;">32</td> <td data-sheets-numberformat='{"1":2,"2":"0","3":1}' data-sheets-value='{"1":3,"3":45.54}' style="overflow:hidden;padding:0px 3px 0px 3px;vertical-align:bottom;text-align:center;">46</td> <td data-sheets-value='{"1":3,"3":26}' style="border-right:1px solid #000000;overflow:hidden;padding:0px 3px 0px 3px;vertical-align:bottom;text-align:center;">26</td> </tr> <tr style="height:20px;"> <td style="border-left:1px solid #000000;overflow:hidden;padding:0px 3px 0px 3px;vertical-align:bottom;"></td> <td style="overflow:hidden;padding:0px 3px 0px 3px;vertical-align:bottom;"></td> <td data-sheets-value='{"1":2,"2":"Opaal (A/O)"}' style="overflow:hidden;padding:0px 3px 0px 3px;vertical-align:bottom;">Opal (A/O)</td> <td data-sheets-numberformat='{"1":2,"2":"0.00","3":1}' data-sheets-value='{"1":3,"3":0.98}' style="overflow:hidden;padding:0px 3px 0px 3px;vertical-align:bottom;text-align:center;">0.98</td> <td data-sheets-numberformat='{"1":2,"2":"0","3":1}' data-sheets-value='{"1":3,"3":29.93}' style="overflow:hidden;padding:0px 3px 0px 3px;vertical-align:bottom;text-align:center;">30</td> <td data-sheets-numberformat='{"1":2,"2":"0","3":1}' data-sheets-value='{"1":3,"3":41.580000000000005}' style="overflow:hidden;padding:0px 3px 0px 3px;vertical-align:bottom;text-align:center;">42</td> <td data-sheets-value='{"1":3,"3":26}' style="border-right:1px solid #000000;overflow:hidden;padding:0px 3px 0px 3px;vertical-align:bottom;text-align:center;">26</td> </tr> <tr style="height:20px;"> <td style="border-bottom:1px solid #000000;border-left:1px solid #000000;overflow:hidden;padding:0px 3px 0px 3px;vertical-align:bottom;"></td> <td style="border-bottom:1px solid #000000;overflow:hidden;padding:0px 3px 0px 3px;vertical-align:bottom;"></td> <td data-sheets-value='{"1":2,"2":"Opaal (A/D)"}' style="border-bottom:1px solid #000000;overflow:hidden;padding:0px 3px 0px 3px;vertical-align:bottom;">Opal (A/D)</td> <td data-sheets-numberformat='{"1":2,"2":"0.00","3":1}' data-sheets-value='{"1":3,"3":0.98}' style="border-bottom:1px solid #000000;overflow:hidden;padding:0px 3px 0px 3px;vertical-align:bottom;text-align:center;">0.98</td> <td data-sheets-numberformat='{"1":2,"2":"0","3":1}' data-sheets-value='{"1":3,"3":20.91}' style="border-bottom:1px solid #000000;overflow:hidden;padding:0px 3px 0px 3px;vertical-align:bottom;text-align:center;">21</td> <td data-sheets-numberformat='{"1":2,"2":"0","3":1}' data-sheets-value='{"1":3,"3":33}' style="border-bottom:1px solid #000000;overflow:hidden;padding:0px 3px 0px 3px;vertical-align:bottom;text-align:center;">33</td> <td data-sheets-value='{"1":3,"3":26}' style="border-right:1px solid #000000;border-bottom:1px solid #000000;overflow:hidden;padding:0px 3px 0px 3px;vertical-align:bottom;text-align:center;">26</td> </tr> <tr style="height:20px;"> <td data-sheets-value='{"1":2,"2":"Polycarbonaat"}' style="border-left:1px solid #000000;overflow:hidden;padding:0px 3px 0px 3px;vertical-align:bottom;">Polycarbonat</td> <td data-sheets-value='{"1":2,"2":"EW"}' style="overflow:hidden;padding:0px 3px 0px 3px;vertical-align:bottom;">EW</td> <td data-sheets-value='{"1":2,"2":"Heatstop Opaal (T)"}' style="overflow:hidden;padding:0px 3px 0px 3px;vertical-align:bottom;">Heatstop opal (T)</td> <td data-sheets-numberformat='{"1":2,"2":"0.00","3":1}' data-sheets-value='{"1":3,"3":1.19}' style="overflow:hidden;padding:0px 3px 0px 3px;vertical-align:bottom;text-align:center;">1.19</td> <td data-sheets-numberformat='{"1":2,"2":"0","3":1}' data-sheets-value='{"1":3,"3":20.09}' style="overflow:hidden;padding:0px 3px 0px 3px;vertical-align:bottom;text-align:center;">20</td> <td data-sheets-numberformat='{"1":2,"2":"0","3":1}' data-sheets-value='{"1":3,"3":38.940000000000005}' style="overflow:hidden;padding:0px 3px 0px 3px;vertical-align:bottom;text-align:center;">39</td> <td data-sheets-value='{"1":3,"3":24}' style="border-right:1px solid #000000;overflow:hidden;padding:0px 3px 0px 3px;vertical-align:bottom;text-align:center;">24</td> </tr> <tr style="height:20px;"> <td data-sheets-value='{"1":2,"2":"Heatstop PC"}' style="border-left:1px solid #000000;overflow:hidden;padding:0px 3px 0px 3px;vertical-align:bottom;">Heatstop PC</td> <td data-sheets-value='{"1":2,"2":"DW"}' style="overflow:hidden;padding:0px 3px 0px 3px;vertical-align:bottom;">DW</td> <td data-sheets-value='{"1":2,"2":"Helder (T/H)"}' style="overflow:hidden;padding:0px 3px 0px 3px;vertical-align:bottom;">Klar (T/H)</td> <td data-sheets-numberformat='{"1":2,"2":"0.00","3":1}' data-sheets-value='{"1":3,"3":0.98}' style="overflow:hidden;padding:0px 3px 0px 3px;vertical-align:bottom;text-align:center;">0.98</td> <td data-sheets-numberformat='{"1":2,"2":"0","3":1}' data-sheets-value='{"1":3,"3":18.04}' style="overflow:hidden;padding:0px 3px 0px 3px;vertical-align:bottom;text-align:center;">18</td> <td data-sheets-numberformat='{"1":2,"2":"0","3":1}' data-sheets-value='{"1":3,"3":33.660000000000004}' style="overflow:hidden;padding:0px 3px 0px 3px;vertical-align:bottom;text-align:center;">34</td> <td data-sheets-value='{"1":3,"3":26}' style="border-right:1px solid #000000;overflow:hidden;padding:0px 3px 0px 3px;vertical-align:bottom;text-align:center;">26</td> </tr> <tr style="height:20px;"> <td style="border-bottom:1px solid #000000;border-left:1px solid #000000;overflow:hidden;padding:0px 3px 0px 3px;vertical-align:bottom;"></td> <td style="border-bottom:1px solid #000000;overflow:hidden;padding:0px 3px 0px 3px;vertical-align:bottom;"></td> <td data-sheets-value='{"1":2,"2":"Opaal (T/O)"}' style="border-bottom:1px solid #000000;overflow:hidden;padding:0px 3px 0px 3px;vertical-align:bottom;">Opal (T/O)</td> <td data-sheets-numberformat='{"1":2,"2":"0.00","3":1}' data-sheets-value='{"1":3,"3":0.98}' style="border-bottom:1px solid #000000;overflow:hidden;padding:0px 3px 0px 3px;vertical-align:bottom;text-align:center;">0.98</td> <td data-sheets-numberformat='{"1":2,"2":"0","3":1}' data-sheets-value='{"1":3,"3":16.81}' style="border-bottom:1px solid #000000;overflow:hidden;padding:0px 3px 0px 3px;vertical-align:bottom;text-align:center;">17</td> <td data-sheets-numberformat='{"1":2,"2":"0","3":1}' data-sheets-value='{"1":3,"3":29.700000000000003}' style="border-bottom:1px solid #000000;overflow:hidden;padding:0px 3px 0px 3px;vertical-align:bottom;text-align:center;">30</td> <td data-sheets-value='{"1":3,"3":26}' style="border-right:1px solid #000000;border-bottom:1px solid #000000;overflow:hidden;padding:0px 3px 0px 3px;vertical-align:bottom;text-align:center;">26</td> </tr> </tbody></table> | skylux-160-ce-met-koepel-en-pvc-opstand-16-00-met-lm-motor-pvc-raam-type-ep25-en-windvang-1000-x-1000-mm | 8586026025293 | 46872336793933
Rauch- und Wärmeabzug (RWA) | RWA-System | Skylux | Skylux 160° CE mit Kuppel und PVC-Aufsatzkranz 16/00 mit LM-Motor, PVC-Rahmen Typ EP25 und Windfang 1000 x 1300 mm |  | 50324 | 5412970503248 | 4444.35 | Ja | 30-45 | 70.43 | 1000 x 1300 mm | 1300 | 1000 |  | PCV 16/00 (16 cm hoch & Dachöffnung = Tageslichtmaß) | Rechteckig | 1.19 W/m²K - 0.98 W/m²K | 57% - 30% | 37% - 17% | 24dB - 26dB | 160° CE (für Industrie) | PVC-Rahmen EP25 | mit Windfang | E | Einzelmotor | Maximal ist eine doppelschalige Lichtkuppel für dieses Produkt möglich | Ut-Wert LT-Wert g-Wert Rw-waarde EN 1873 : 2014 EN ISO 13468 EN 16153 EN 410 EN 410 EN ISO 140-3 Material Schalen Schalen (W/m²K) (%) (%) (dB) Acryl EW Klar (H) 1.19 37 57 24 PMMA Opal (O) 1.19 34 50 24 DW Klar (H/H) 0.98 33 50 26 Opal (O/O) 0.98 28 38 26 Polycarbonaat EW Klar (A) 1.19 36 55 24 PC Opal (D) 1.19 24 40 24 DW Klar (A/H) 0.98 32 48 26 Klar (A/A) 0.98 32 46 26 Opal (A/O) 0.98 30 42 26 Opal (A/D) 0.98 21 33 26 Polycarbonat EW Heatstop opal (T) 1.19 20 39 24 Heatstop PC DW Klar (T/H) 0.98 18 34 26 Opal (T/O) 0.98 17 30 26 | https://skylux.eu/de/products/skylux-160-ce-met-koepel-en-pvc-opstand-16-00-met-lm-motor-pvc-raam-type-ep25-en-windvang-1000-x-1300-mm | https://skylux.eu/cdn/shop/files/Skylux-160deg-CE-met-koepel-en-pvc-opstand-1600-met-LM-motor-pvc-raam-type-EP25-en-windvang-1000-x-1300-mm-RWA-systeem.jpg?v=1702979875&width=1600 | https://skylux.eu/cdn/shop/files/e5a82811-1bb0-48e4-a776-cacb59c7c092_3f6dc1bd-2dc5-49db-8c1a-e94a645bddb7.jpg?v=1688551000&width=1600 | //skylux.eu/cdn/shop/files/D_MH_Montageanleitung_Skylux_160_CE_LM.pdf?v=1503750771917917123 | //skylux.eu/cdn/shop/files/D_TD_Technische_Daten_Skylux_Skylux_160_CE_Elektrisch.pdf?v=10489854405570094672 | <style type="text/css" id="isPasted"><!--td {border: 1px solid #cccccc;}br {mso-data-placement:same-cell;}--></style><table border="1" cellpadding="0" cellspacing="0" dir="ltr" style="table-layout:fixed;font-size:10pt;font-family:Arial;border-collapse:collapse;border:none;"><tbody> <tr style="height:20px;"> <td style="overflow:hidden;padding:0px 3px 0px 3px;vertical-align:bottom;"></td> <td style="overflow:hidden;padding:0px 3px 0px 3px;vertical-align:bottom;"></td> <td style="overflow:hidden;padding:0px 3px 0px 3px;vertical-align:bottom;"></td> <td data-sheets-value='{"1":2,"2":"Ut-waarde"}' style="overflow:hidden;padding:0px 3px 0px 3px;vertical-align:bottom;font-weight:bold;text-align:center;">Ut-Wert</td> <td data-sheets-value='{"1":2,"2":"LT-waarde"}' style="overflow:hidden;padding:0px 3px 0px 3px;vertical-align:bottom;font-weight:bold;text-align:center;">LT-Wert</td> <td data-sheets-value='{"1":2,"2":"g-waarde"}' style="overflow:hidden;padding:0px 3px 0px 3px;vertical-align:bottom;font-weight:bold;text-align:center;">g-Wert</td> <td data-sheets-value='{"1":2,"2":"Rw-waarde "}' style="overflow:hidden;padding:0px 3px 0px 3px;vertical-align:bottom;font-weight:bold;text-align:center;">Rw-waarde </td> </tr> <tr style="height:20px;"> <td style="overflow:hidden;padding:0px 3px 0px 3px;vertical-align:bottom;"></td> <td style="overflow:hidden;padding:0px 3px 0px 3px;vertical-align:bottom;"></td> <td style="overflow:hidden;padding:0px 3px 0px 3px;vertical-align:bottom;"></td> <td data-sheets-numberformat='{"1":2,"2":"0.00","3":1}' data-sheets-value='{"1":2,"2":"EN 1873 : 2014"}' style="overflow:hidden;padding:0px 3px 0px 3px;vertical-align:bottom;text-align:center;">EN 1873 : 2014</td> <td data-sheets-numberformat='{"1":2,"2":"0","3":1}' data-sheets-value='{"1":2,"2":"EN ISO 13468 EN 16153 EN 410"}' style="overflow:hidden;padding:0px 3px 0px 3px;vertical-align:bottom;text-align:center;">EN ISO 13468 EN 16153 EN 410</td> <td data-sheets-numberformat='{"1":2,"2":"0","3":1}' data-sheets-value='{"1":2,"2":"EN 410"}' style="overflow:hidden;padding:0px 3px 0px 3px;vertical-align:bottom;text-align:center;">EN 410</td> <td data-sheets-value='{"1":2,"2":"EN ISO 140-3\t\t"}' style="overflow:hidden;padding:0px 3px 0px 3px;vertical-align:bottom;text-align:center;">EN ISO 140-3 </td> </tr> <tr style="height:20px;"> <td data-sheets-value='{"1":2,"2":"Materiaal"}' style="border-bottom:1px solid #000000;overflow:hidden;padding:0px 3px 0px 3px;vertical-align:bottom;background-color:#000000;font-weight:bold;color:#ffffff;">Material</td> <td data-sheets-value='{"1":2,"2":"Wanden"}' style="border-bottom:1px solid #000000;overflow:hidden;padding:0px 3px 0px 3px;vertical-align:bottom;background-color:#000000;font-weight:bold;color:#ffffff;">Schalen</td> <td data-sheets-value='{"1":2,"2":"Schalen"}' style="border-bottom:1px solid #000000;overflow:hidden;padding:0px 3px 0px 3px;vertical-align:bottom;background-color:#000000;font-weight:bold;color:#ffffff;">Schalen</td> <td data-sheets-numberformat='{"1":2,"2":"0.00","3":1}' data-sheets-value='{"1":2,"2":"(W/m²K)\t"}' style="border-bottom:1px solid #000000;overflow:hidden;padding:0px 3px 0px 3px;vertical-align:bottom;background-color:#000000;font-weight:bold;color:#ffffff;text-align:center;">(W/m²K) </td> <td data-sheets-numberformat='{"1":2,"2":"0","3":1}' data-sheets-value='{"1":2,"2":"(%)"}' style="border-bottom:1px solid #000000;overflow:hidden;padding:0px 3px 0px 3px;vertical-align:bottom;background-color:#000000;font-weight:bold;color:#ffffff;text-align:center;">(%)</td> <td data-sheets-numberformat='{"1":2,"2":"0","3":1}' data-sheets-value='{"1":2,"2":"(%)"}' style="border-bottom:1px solid #000000;overflow:hidden;padding:0px 3px 0px 3px;vertical-align:bottom;background-color:#000000;font-weight:bold;color:#ffffff;text-align:center;">(%)</td> <td data-sheets-value='{"1":2,"2":"(dB)"}' style="border-bottom:1px solid #000000;overflow:hidden;padding:0px 3px 0px 3px;vertical-align:bottom;background-color:#000000;font-weight:bold;color:#ffffff;text-align:center;">(dB)</td> </tr> <tr style="height:20px;"> <td data-sheets-value='{"1":2,"2":"Acrylaat"}' style="border-left:1px solid #000000;overflow:hidden;padding:0px 3px 0px 3px;vertical-align:bottom;">Acryl</td> <td data-sheets-value='{"1":2,"2":"EW"}' style="overflow:hidden;padding:0px 3px 0px 3px;vertical-align:bottom;">EW</td> <td data-sheets-value='{"1":2,"2":"Helder (H)"}' style="overflow:hidden;padding:0px 3px 0px 3px;vertical-align:bottom;">Klar (H)</td> <td data-sheets-numberformat='{"1":2,"2":"0.00","3":1}' data-sheets-value='{"1":3,"3":1.19}' style="overflow:hidden;padding:0px 3px 0px 3px;vertical-align:bottom;text-align:center;">1.19</td> <td data-sheets-numberformat='{"1":2,"2":"0","3":1}' data-sheets-value='{"1":3,"3":36.9}' style="overflow:hidden;padding:0px 3px 0px 3px;vertical-align:bottom;text-align:center;">37</td> <td data-sheets-numberformat='{"1":2,"2":"0","3":1}' data-sheets-value='{"1":3,"3":57.42}' style="overflow:hidden;padding:0px 3px 0px 3px;vertical-align:bottom;text-align:center;">57</td> <td data-sheets-value='{"1":3,"3":24}' style="border-right:1px solid #000000;overflow:hidden;padding:0px 3px 0px 3px;vertical-align:bottom;text-align:center;">24</td> </tr> <tr style="height:20px;"> <td data-sheets-value='{"1":2,"2":"PMMA"}' style="border-left:1px solid #000000;overflow:hidden;padding:0px 3px 0px 3px;vertical-align:bottom;">PMMA</td> <td style="overflow:hidden;padding:0px 3px 0px 3px;vertical-align:bottom;"></td> <td data-sheets-value='{"1":2,"2":"Opaal (O)"}' style="overflow:hidden;padding:0px 3px 0px 3px;vertical-align:bottom;">Opal (O)</td> <td data-sheets-numberformat='{"1":2,"2":"0.00","3":1}' data-sheets-value='{"1":3,"3":1.19}' style="overflow:hidden;padding:0px 3px 0px 3px;vertical-align:bottom;text-align:center;">1.19</td> <td data-sheets-numberformat='{"1":2,"2":"0","3":1}' data-sheets-value='{"1":3,"3":34.03}' style="overflow:hidden;padding:0px 3px 0px 3px;vertical-align:bottom;text-align:center;">34</td> <td data-sheets-numberformat='{"1":2,"2":"0","3":1}' data-sheets-value='{"1":3,"3":50.160000000000004}' style="overflow:hidden;padding:0px 3px 0px 3px;vertical-align:bottom;text-align:center;">50</td> <td data-sheets-value='{"1":3,"3":24}' style="border-right:1px solid #000000;overflow:hidden;padding:0px 3px 0px 3px;vertical-align:bottom;text-align:center;">24</td> </tr> <tr style="height:20px;"> <td style="border-left:1px solid #000000;overflow:hidden;padding:0px 3px 0px 3px;vertical-align:bottom;"></td> <td data-sheets-value='{"1":2,"2":"DW"}' style="overflow:hidden;padding:0px 3px 0px 3px;vertical-align:bottom;">DW</td> <td data-sheets-value='{"1":2,"2":"Helder (H/H)"}' style="overflow:hidden;padding:0px 3px 0px 3px;vertical-align:bottom;">Klar (H/H)</td> <td data-sheets-numberformat='{"1":2,"2":"0.00","3":1}' data-sheets-value='{"1":3,"3":0.98}' style="overflow:hidden;padding:0px 3px 0px 3px;vertical-align:bottom;text-align:center;">0.98</td> <td data-sheets-numberformat='{"1":2,"2":"0","3":1}' data-sheets-value='{"1":3,"3":33.21}' style="overflow:hidden;padding:0px 3px 0px 3px;vertical-align:bottom;text-align:center;">33</td> <td data-sheets-numberformat='{"1":2,"2":"0","3":1}' data-sheets-value='{"1":3,"3":49.5}' style="overflow:hidden;padding:0px 3px 0px 3px;vertical-align:bottom;text-align:center;">50</td> <td data-sheets-value='{"1":3,"3":26}' style="border-right:1px solid #000000;overflow:hidden;padding:0px 3px 0px 3px;vertical-align:bottom;text-align:center;">26</td> </tr> <tr style="height:20px;"> <td style="border-bottom:1px solid #000000;border-left:1px solid #000000;overflow:hidden;padding:0px 3px 0px 3px;vertical-align:bottom;"></td> <td style="border-bottom:1px solid #000000;overflow:hidden;padding:0px 3px 0px 3px;vertical-align:bottom;"></td> <td data-sheets-value='{"1":2,"2":"Opaal (O/O)"}' style="border-bottom:1px solid #000000;overflow:hidden;padding:0px 3px 0px 3px;vertical-align:bottom;">Opal (O/O)</td> <td data-sheets-numberformat='{"1":2,"2":"0.00","3":1}' data-sheets-value='{"1":3,"3":0.98}' style="border-bottom:1px solid #000000;overflow:hidden;padding:0px 3px 0px 3px;vertical-align:bottom;text-align:center;">0.98</td> <td data-sheets-numberformat='{"1":2,"2":"0","3":1}' data-sheets-value='{"1":3,"3":28.29}' style="border-bottom:1px solid #000000;overflow:hidden;padding:0px 3px 0px 3px;vertical-align:bottom;text-align:center;">28</td> <td data-sheets-numberformat='{"1":2,"2":"0","3":1}' data-sheets-value='{"1":3,"3":38.28}' style="border-bottom:1px solid #000000;overflow:hidden;padding:0px 3px 0px 3px;vertical-align:bottom;text-align:center;">38</td> <td data-sheets-value='{"1":3,"3":26}' style="border-right:1px solid #000000;border-bottom:1px solid #000000;overflow:hidden;padding:0px 3px 0px 3px;vertical-align:bottom;text-align:center;">26</td> </tr> <tr style="height:20px;"> <td data-sheets-value='{"1":2,"2":"Polycarbonaat "}' style="border-left:1px solid #000000;overflow:hidden;padding:0px 3px 0px 3px;vertical-align:bottom;">Polycarbonaat </td> <td data-sheets-value='{"1":2,"2":"EW"}' style="overflow:hidden;padding:0px 3px 0px 3px;vertical-align:bottom;">EW</td> <td data-sheets-value='{"1":2,"2":"Helder (A)"}' style="overflow:hidden;padding:0px 3px 0px 3px;vertical-align:bottom;">Klar (A)</td> <td data-sheets-numberformat='{"1":2,"2":"0.00","3":1}' data-sheets-value='{"1":3,"3":1.19}' style="overflow:hidden;padding:0px 3px 0px 3px;vertical-align:bottom;text-align:center;">1.19</td> <td data-sheets-numberformat='{"1":2,"2":"0","3":1}' data-sheets-value='{"1":3,"3":36.08}' style="overflow:hidden;padding:0px 3px 0px 3px;vertical-align:bottom;text-align:center;">36</td> <td data-sheets-numberformat='{"1":2,"2":"0","3":1}' data-sheets-value='{"1":3,"3":54.78}' style="overflow:hidden;padding:0px 3px 0px 3px;vertical-align:bottom;text-align:center;">55</td> <td data-sheets-value='{"1":3,"3":24}' style="border-right:1px solid #000000;overflow:hidden;padding:0px 3px 0px 3px;vertical-align:bottom;text-align:center;">24</td> </tr> <tr style="height:20px;"> <td data-sheets-value='{"1":2,"2":"PC"}' style="border-left:1px solid #000000;overflow:hidden;padding:0px 3px 0px 3px;vertical-align:bottom;">PC</td> <td style="overflow:hidden;padding:0px 3px 0px 3px;vertical-align:bottom;"></td> <td data-sheets-value='{"1":2,"2":"Opaal (D)"}' style="overflow:hidden;padding:0px 3px 0px 3px;vertical-align:bottom;">Opal (D)</td> <td data-sheets-numberformat='{"1":2,"2":"0.00","3":1}' data-sheets-value='{"1":3,"3":1.19}' style="overflow:hidden;padding:0px 3px 0px 3px;vertical-align:bottom;text-align:center;">1.19</td> <td data-sheets-numberformat='{"1":2,"2":"0","3":1}' data-sheets-value='{"1":3,"3":23.779999999999998}' style="overflow:hidden;padding:0px 3px 0px 3px;vertical-align:bottom;text-align:center;">24</td> <td data-sheets-numberformat='{"1":2,"2":"0","3":1}' data-sheets-value='{"1":3,"3":39.6}' style="overflow:hidden;padding:0px 3px 0px 3px;vertical-align:bottom;text-align:center;">40</td> <td data-sheets-value='{"1":3,"3":24}' style="border-right:1px solid #000000;overflow:hidden;padding:0px 3px 0px 3px;vertical-align:bottom;text-align:center;">24</td> </tr> <tr style="height:20px;"> <td style="border-left:1px solid #000000;overflow:hidden;padding:0px 3px 0px 3px;vertical-align:bottom;"></td> <td data-sheets-value='{"1":2,"2":"DW"}' style="overflow:hidden;padding:0px 3px 0px 3px;vertical-align:bottom;">DW</td> <td data-sheets-value='{"1":2,"2":"Helder (A/H)"}' style="overflow:hidden;padding:0px 3px 0px 3px;vertical-align:bottom;">Klar (A/H)</td> <td data-sheets-numberformat='{"1":2,"2":"0.00","3":1}' data-sheets-value='{"1":3,"3":0.98}' style="overflow:hidden;padding:0px 3px 0px 3px;vertical-align:bottom;text-align:center;">0.98</td> <td data-sheets-numberformat='{"1":2,"2":"0","3":1}' data-sheets-value='{"1":3,"3":32.39}' style="overflow:hidden;padding:0px 3px 0px 3px;vertical-align:bottom;text-align:center;">32</td> <td data-sheets-numberformat='{"1":2,"2":"0","3":1}' data-sheets-value='{"1":3,"3":47.52}' style="overflow:hidden;padding:0px 3px 0px 3px;vertical-align:bottom;text-align:center;">48</td> <td data-sheets-value='{"1":3,"3":26}' style="border-right:1px solid #000000;overflow:hidden;padding:0px 3px 0px 3px;vertical-align:bottom;text-align:center;">26</td> </tr> <tr style="height:20px;"> <td style="border-left:1px solid #000000;overflow:hidden;padding:0px 3px 0px 3px;vertical-align:bottom;"></td> <td style="overflow:hidden;padding:0px 3px 0px 3px;vertical-align:bottom;"></td> <td data-sheets-value='{"1":2,"2":"Helder (A/A)"}' style="overflow:hidden;padding:0px 3px 0px 3px;vertical-align:bottom;">Klar (A/A)</td> <td data-sheets-numberformat='{"1":2,"2":"0.00","3":1}' data-sheets-value='{"1":3,"3":0.98}' style="overflow:hidden;padding:0px 3px 0px 3px;vertical-align:bottom;text-align:center;">0.98</td> <td data-sheets-numberformat='{"1":2,"2":"0","3":1}' data-sheets-value='{"1":3,"3":31.569999999999997}' style="overflow:hidden;padding:0px 3px 0px 3px;vertical-align:bottom;text-align:center;">32</td> <td data-sheets-numberformat='{"1":2,"2":"0","3":1}' data-sheets-value='{"1":3,"3":45.54}' style="overflow:hidden;padding:0px 3px 0px 3px;vertical-align:bottom;text-align:center;">46</td> <td data-sheets-value='{"1":3,"3":26}' style="border-right:1px solid #000000;overflow:hidden;padding:0px 3px 0px 3px;vertical-align:bottom;text-align:center;">26</td> </tr> <tr style="height:20px;"> <td style="border-left:1px solid #000000;overflow:hidden;padding:0px 3px 0px 3px;vertical-align:bottom;"></td> <td style="overflow:hidden;padding:0px 3px 0px 3px;vertical-align:bottom;"></td> <td data-sheets-value='{"1":2,"2":"Opaal (A/O)"}' style="overflow:hidden;padding:0px 3px 0px 3px;vertical-align:bottom;">Opal (A/O)</td> <td data-sheets-numberformat='{"1":2,"2":"0.00","3":1}' data-sheets-value='{"1":3,"3":0.98}' style="overflow:hidden;padding:0px 3px 0px 3px;vertical-align:bottom;text-align:center;">0.98</td> <td data-sheets-numberformat='{"1":2,"2":"0","3":1}' data-sheets-value='{"1":3,"3":29.93}' style="overflow:hidden;padding:0px 3px 0px 3px;vertical-align:bottom;text-align:center;">30</td> <td data-sheets-numberformat='{"1":2,"2":"0","3":1}' data-sheets-value='{"1":3,"3":41.580000000000005}' style="overflow:hidden;padding:0px 3px 0px 3px;vertical-align:bottom;text-align:center;">42</td> <td data-sheets-value='{"1":3,"3":26}' style="border-right:1px solid #000000;overflow:hidden;padding:0px 3px 0px 3px;vertical-align:bottom;text-align:center;">26</td> </tr> <tr style="height:20px;"> <td style="border-bottom:1px solid #000000;border-left:1px solid #000000;overflow:hidden;padding:0px 3px 0px 3px;vertical-align:bottom;"></td> <td style="border-bottom:1px solid #000000;overflow:hidden;padding:0px 3px 0px 3px;vertical-align:bottom;"></td> <td data-sheets-value='{"1":2,"2":"Opaal (A/D)"}' style="border-bottom:1px solid #000000;overflow:hidden;padding:0px 3px 0px 3px;vertical-align:bottom;">Opal (A/D)</td> <td data-sheets-numberformat='{"1":2,"2":"0.00","3":1}' data-sheets-value='{"1":3,"3":0.98}' style="border-bottom:1px solid #000000;overflow:hidden;padding:0px 3px 0px 3px;vertical-align:bottom;text-align:center;">0.98</td> <td data-sheets-numberformat='{"1":2,"2":"0","3":1}' data-sheets-value='{"1":3,"3":20.91}' style="border-bottom:1px solid #000000;overflow:hidden;padding:0px 3px 0px 3px;vertical-align:bottom;text-align:center;">21</td> <td data-sheets-numberformat='{"1":2,"2":"0","3":1}' data-sheets-value='{"1":3,"3":33}' style="border-bottom:1px solid #000000;overflow:hidden;padding:0px 3px 0px 3px;vertical-align:bottom;text-align:center;">33</td> <td data-sheets-value='{"1":3,"3":26}' style="border-right:1px solid #000000;border-bottom:1px solid #000000;overflow:hidden;padding:0px 3px 0px 3px;vertical-align:bottom;text-align:center;">26</td> </tr> <tr style="height:20px;"> <td data-sheets-value='{"1":2,"2":"Polycarbonaat"}' style="border-left:1px solid #000000;overflow:hidden;padding:0px 3px 0px 3px;vertical-align:bottom;">Polycarbonat</td> <td data-sheets-value='{"1":2,"2":"EW"}' style="overflow:hidden;padding:0px 3px 0px 3px;vertical-align:bottom;">EW</td> <td data-sheets-value='{"1":2,"2":"Heatstop Opaal (T)"}' style="overflow:hidden;padding:0px 3px 0px 3px;vertical-align:bottom;">Heatstop opal (T)</td> <td data-sheets-numberformat='{"1":2,"2":"0.00","3":1}' data-sheets-value='{"1":3,"3":1.19}' style="overflow:hidden;padding:0px 3px 0px 3px;vertical-align:bottom;text-align:center;">1.19</td> <td data-sheets-numberformat='{"1":2,"2":"0","3":1}' data-sheets-value='{"1":3,"3":20.09}' style="overflow:hidden;padding:0px 3px 0px 3px;vertical-align:bottom;text-align:center;">20</td> <td data-sheets-numberformat='{"1":2,"2":"0","3":1}' data-sheets-value='{"1":3,"3":38.940000000000005}' style="overflow:hidden;padding:0px 3px 0px 3px;vertical-align:bottom;text-align:center;">39</td> <td data-sheets-value='{"1":3,"3":24}' style="border-right:1px solid #000000;overflow:hidden;padding:0px 3px 0px 3px;vertical-align:bottom;text-align:center;">24</td> </tr> <tr style="height:20px;"> <td data-sheets-value='{"1":2,"2":"Heatstop PC"}' style="border-left:1px solid #000000;overflow:hidden;padding:0px 3px 0px 3px;vertical-align:bottom;">Heatstop PC</td> <td data-sheets-value='{"1":2,"2":"DW"}' style="overflow:hidden;padding:0px 3px 0px 3px;vertical-align:bottom;">DW</td> <td data-sheets-value='{"1":2,"2":"Helder (T/H)"}' style="overflow:hidden;padding:0px 3px 0px 3px;vertical-align:bottom;">Klar (T/H)</td> <td data-sheets-numberformat='{"1":2,"2":"0.00","3":1}' data-sheets-value='{"1":3,"3":0.98}' style="overflow:hidden;padding:0px 3px 0px 3px;vertical-align:bottom;text-align:center;">0.98</td> <td data-sheets-numberformat='{"1":2,"2":"0","3":1}' data-sheets-value='{"1":3,"3":18.04}' style="overflow:hidden;padding:0px 3px 0px 3px;vertical-align:bottom;text-align:center;">18</td> <td data-sheets-numberformat='{"1":2,"2":"0","3":1}' data-sheets-value='{"1":3,"3":33.660000000000004}' style="overflow:hidden;padding:0px 3px 0px 3px;vertical-align:bottom;text-align:center;">34</td> <td data-sheets-value='{"1":3,"3":26}' style="border-right:1px solid #000000;overflow:hidden;padding:0px 3px 0px 3px;vertical-align:bottom;text-align:center;">26</td> </tr> <tr style="height:20px;"> <td style="border-bottom:1px solid #000000;border-left:1px solid #000000;overflow:hidden;padding:0px 3px 0px 3px;vertical-align:bottom;"></td> <td style="border-bottom:1px solid #000000;overflow:hidden;padding:0px 3px 0px 3px;vertical-align:bottom;"></td> <td data-sheets-value='{"1":2,"2":"Opaal (T/O)"}' style="border-bottom:1px solid #000000;overflow:hidden;padding:0px 3px 0px 3px;vertical-align:bottom;">Opal (T/O)</td> <td data-sheets-numberformat='{"1":2,"2":"0.00","3":1}' data-sheets-value='{"1":3,"3":0.98}' style="border-bottom:1px solid #000000;overflow:hidden;padding:0px 3px 0px 3px;vertical-align:bottom;text-align:center;">0.98</td> <td data-sheets-numberformat='{"1":2,"2":"0","3":1}' data-sheets-value='{"1":3,"3":16.81}' style="border-bottom:1px solid #000000;overflow:hidden;padding:0px 3px 0px 3px;vertical-align:bottom;text-align:center;">17</td> <td data-sheets-numberformat='{"1":2,"2":"0","3":1}' data-sheets-value='{"1":3,"3":29.700000000000003}' style="border-bottom:1px solid #000000;overflow:hidden;padding:0px 3px 0px 3px;vertical-align:bottom;text-align:center;">30</td> <td data-sheets-value='{"1":3,"3":26}' style="border-right:1px solid #000000;border-bottom:1px solid #000000;overflow:hidden;padding:0px 3px 0px 3px;vertical-align:bottom;text-align:center;">26</td> </tr> </tbody></table> | skylux-160-ce-met-koepel-en-pvc-opstand-16-00-met-lm-motor-pvc-raam-type-ep25-en-windvang-1000-x-1300-mm | 8586026058061 | 46872336859469
Rauch- und Wärmeabzug (RWA) | RWA-System | Skylux | Skylux 160° CE mit Kuppel und PVC-Aufsatzkranz 16/00 mit LM-Motor, PVC-Rahmen Typ EP25 und Windfang 1000 x 1500 mm |  | 50325 | 5412970503255 | 4616.15 | Ja | 30-45 | 74.29 | 1000 x 1500 mm | 1500 | 1000 |  | PCV 16/00 (16 cm hoch & Dachöffnung = Tageslichtmaß) | Rechteckig | 1.19 W/m²K - 0.98 W/m²K | 57% - 30% | 37% - 17% | 24dB - 26dB | 160° CE (für Industrie) | PVC-Rahmen EP25 | mit Windfang | E | Einzelmotor | Maximal ist eine doppelschalige Lichtkuppel für dieses Produkt möglich | Ut-Wert LT-Wert g-Wert Rw-waarde EN 1873 : 2014 EN ISO 13468 EN 16153 EN 410 EN 410 EN ISO 140-3 Material Schalen Schalen (W/m²K) (%) (%) (dB) Acryl EW Klar (H) 1.19 37 57 24 PMMA Opal (O) 1.19 34 50 24 DW Klar (H/H) 0.98 33 50 26 Opal (O/O) 0.98 28 38 26 Polycarbonaat EW Klar (A) 1.19 36 55 24 PC Opal (D) 1.19 24 40 24 DW Klar (A/H) 0.98 32 48 26 Klar (A/A) 0.98 32 46 26 Opal (A/O) 0.98 30 42 26 Opal (A/D) 0.98 21 33 26 Polycarbonat EW Heatstop opal (T) 1.19 20 39 24 Heatstop PC DW Klar (T/H) 0.98 18 34 26 Opal (T/O) 0.98 17 30 26 | https://skylux.eu/de/products/skylux-160-ce-met-koepel-en-pvc-opstand-16-00-met-lm-motor-pvc-raam-type-ep25-en-windvang-1000-x-1500-mm | https://skylux.eu/cdn/shop/files/Skylux-160deg-CE-met-koepel-en-pvc-opstand-1600-met-LM-motor-pvc-raam-type-EP25-en-windvang-1000-x-1500-mm-RWA-systeem.jpg?v=1702979881&width=1600 | https://skylux.eu/cdn/shop/files/e5a82811-1bb0-48e4-a776-cacb59c7c092_c8445984-51f1-4616-a513-08d5c1befe68.jpg?v=1688551001&width=1600 | //skylux.eu/cdn/shop/files/D_MH_Montageanleitung_Skylux_160_CE_LM.pdf?v=1503750771917917123 | //skylux.eu/cdn/shop/files/D_TD_Technische_Daten_Skylux_Skylux_160_CE_Elektrisch.pdf?v=10489854405570094672 | <style type="text/css" id="isPasted"><!--td {border: 1px solid #cccccc;}br {mso-data-placement:same-cell;}--></style><table border="1" cellpadding="0" cellspacing="0" dir="ltr" style="table-layout:fixed;font-size:10pt;font-family:Arial;border-collapse:collapse;border:none;"><tbody> <tr style="height:20px;"> <td style="overflow:hidden;padding:0px 3px 0px 3px;vertical-align:bottom;"></td> <td style="overflow:hidden;padding:0px 3px 0px 3px;vertical-align:bottom;"></td> <td style="overflow:hidden;padding:0px 3px 0px 3px;vertical-align:bottom;"></td> <td data-sheets-value='{"1":2,"2":"Ut-waarde"}' style="overflow:hidden;padding:0px 3px 0px 3px;vertical-align:bottom;font-weight:bold;text-align:center;">Ut-Wert</td> <td data-sheets-value='{"1":2,"2":"LT-waarde"}' style="overflow:hidden;padding:0px 3px 0px 3px;vertical-align:bottom;font-weight:bold;text-align:center;">LT-Wert</td> <td data-sheets-value='{"1":2,"2":"g-waarde"}' style="overflow:hidden;padding:0px 3px 0px 3px;vertical-align:bottom;font-weight:bold;text-align:center;">g-Wert</td> <td data-sheets-value='{"1":2,"2":"Rw-waarde "}' style="overflow:hidden;padding:0px 3px 0px 3px;vertical-align:bottom;font-weight:bold;text-align:center;">Rw-waarde </td> </tr> <tr style="height:20px;"> <td style="overflow:hidden;padding:0px 3px 0px 3px;vertical-align:bottom;"></td> <td style="overflow:hidden;padding:0px 3px 0px 3px;vertical-align:bottom;"></td> <td style="overflow:hidden;padding:0px 3px 0px 3px;vertical-align:bottom;"></td> <td data-sheets-numberformat='{"1":2,"2":"0.00","3":1}' data-sheets-value='{"1":2,"2":"EN 1873 : 2014"}' style="overflow:hidden;padding:0px 3px 0px 3px;vertical-align:bottom;text-align:center;">EN 1873 : 2014</td> <td data-sheets-numberformat='{"1":2,"2":"0","3":1}' data-sheets-value='{"1":2,"2":"EN ISO 13468 EN 16153 EN 410"}' style="overflow:hidden;padding:0px 3px 0px 3px;vertical-align:bottom;text-align:center;">EN ISO 13468 EN 16153 EN 410</td> <td data-sheets-numberformat='{"1":2,"2":"0","3":1}' data-sheets-value='{"1":2,"2":"EN 410"}' style="overflow:hidden;padding:0px 3px 0px 3px;vertical-align:bottom;text-align:center;">EN 410</td> <td data-sheets-value='{"1":2,"2":"EN ISO 140-3\t\t"}' style="overflow:hidden;padding:0px 3px 0px 3px;vertical-align:bottom;text-align:center;">EN ISO 140-3 </td> </tr> <tr style="height:20px;"> <td data-sheets-value='{"1":2,"2":"Materiaal"}' style="border-bottom:1px solid #000000;overflow:hidden;padding:0px 3px 0px 3px;vertical-align:bottom;background-color:#000000;font-weight:bold;color:#ffffff;">Material</td> <td data-sheets-value='{"1":2,"2":"Wanden"}' style="border-bottom:1px solid #000000;overflow:hidden;padding:0px 3px 0px 3px;vertical-align:bottom;background-color:#000000;font-weight:bold;color:#ffffff;">Schalen</td> <td data-sheets-value='{"1":2,"2":"Schalen"}' style="border-bottom:1px solid #000000;overflow:hidden;padding:0px 3px 0px 3px;vertical-align:bottom;background-color:#000000;font-weight:bold;color:#ffffff;">Schalen</td> <td data-sheets-numberformat='{"1":2,"2":"0.00","3":1}' data-sheets-value='{"1":2,"2":"(W/m²K)\t"}' style="border-bottom:1px solid #000000;overflow:hidden;padding:0px 3px 0px 3px;vertical-align:bottom;background-color:#000000;font-weight:bold;color:#ffffff;text-align:center;">(W/m²K) </td> <td data-sheets-numberformat='{"1":2,"2":"0","3":1}' data-sheets-value='{"1":2,"2":"(%)"}' style="border-bottom:1px solid #000000;overflow:hidden;padding:0px 3px 0px 3px;vertical-align:bottom;background-color:#000000;font-weight:bold;color:#ffffff;text-align:center;">(%)</td> <td data-sheets-numberformat='{"1":2,"2":"0","3":1}' data-sheets-value='{"1":2,"2":"(%)"}' style="border-bottom:1px solid #000000;overflow:hidden;padding:0px 3px 0px 3px;vertical-align:bottom;background-color:#000000;font-weight:bold;color:#ffffff;text-align:center;">(%)</td> <td data-sheets-value='{"1":2,"2":"(dB)"}' style="border-bottom:1px solid #000000;overflow:hidden;padding:0px 3px 0px 3px;vertical-align:bottom;background-color:#000000;font-weight:bold;color:#ffffff;text-align:center;">(dB)</td> </tr> <tr style="height:20px;"> <td data-sheets-value='{"1":2,"2":"Acrylaat"}' style="border-left:1px solid #000000;overflow:hidden;padding:0px 3px 0px 3px;vertical-align:bottom;">Acryl</td> <td data-sheets-value='{"1":2,"2":"EW"}' style="overflow:hidden;padding:0px 3px 0px 3px;vertical-align:bottom;">EW</td> <td data-sheets-value='{"1":2,"2":"Helder (H)"}' style="overflow:hidden;padding:0px 3px 0px 3px;vertical-align:bottom;">Klar (H)</td> <td data-sheets-numberformat='{"1":2,"2":"0.00","3":1}' data-sheets-value='{"1":3,"3":1.19}' style="overflow:hidden;padding:0px 3px 0px 3px;vertical-align:bottom;text-align:center;">1.19</td> <td data-sheets-numberformat='{"1":2,"2":"0","3":1}' data-sheets-value='{"1":3,"3":36.9}' style="overflow:hidden;padding:0px 3px 0px 3px;vertical-align:bottom;text-align:center;">37</td> <td data-sheets-numberformat='{"1":2,"2":"0","3":1}' data-sheets-value='{"1":3,"3":57.42}' style="overflow:hidden;padding:0px 3px 0px 3px;vertical-align:bottom;text-align:center;">57</td> <td data-sheets-value='{"1":3,"3":24}' style="border-right:1px solid #000000;overflow:hidden;padding:0px 3px 0px 3px;vertical-align:bottom;text-align:center;">24</td> </tr> <tr style="height:20px;"> <td data-sheets-value='{"1":2,"2":"PMMA"}' style="border-left:1px solid #000000;overflow:hidden;padding:0px 3px 0px 3px;vertical-align:bottom;">PMMA</td> <td style="overflow:hidden;padding:0px 3px 0px 3px;vertical-align:bottom;"></td> <td data-sheets-value='{"1":2,"2":"Opaal (O)"}' style="overflow:hidden;padding:0px 3px 0px 3px;vertical-align:bottom;">Opal (O)</td> <td data-sheets-numberformat='{"1":2,"2":"0.00","3":1}' data-sheets-value='{"1":3,"3":1.19}' style="overflow:hidden;padding:0px 3px 0px 3px;vertical-align:bottom;text-align:center;">1.19</td> <td data-sheets-numberformat='{"1":2,"2":"0","3":1}' data-sheets-value='{"1":3,"3":34.03}' style="overflow:hidden;padding:0px 3px 0px 3px;vertical-align:bottom;text-align:center;">34</td> <td data-sheets-numberformat='{"1":2,"2":"0","3":1}' data-sheets-value='{"1":3,"3":50.160000000000004}' style="overflow:hidden;padding:0px 3px 0px 3px;vertical-align:bottom;text-align:center;">50</td> <td data-sheets-value='{"1":3,"3":24}' style="border-right:1px solid #000000;overflow:hidden;padding:0px 3px 0px 3px;vertical-align:bottom;text-align:center;">24</td> </tr> <tr style="height:20px;"> <td style="border-left:1px solid #000000;overflow:hidden;padding:0px 3px 0px 3px;vertical-align:bottom;"></td> <td data-sheets-value='{"1":2,"2":"DW"}' style="overflow:hidden;padding:0px 3px 0px 3px;vertical-align:bottom;">DW</td> <td data-sheets-value='{"1":2,"2":"Helder (H/H)"}' style="overflow:hidden;padding:0px 3px 0px 3px;vertical-align:bottom;">Klar (H/H)</td> <td data-sheets-numberformat='{"1":2,"2":"0.00","3":1}' data-sheets-value='{"1":3,"3":0.98}' style="overflow:hidden;padding:0px 3px 0px 3px;vertical-align:bottom;text-align:center;">0.98</td> <td data-sheets-numberformat='{"1":2,"2":"0","3":1}' data-sheets-value='{"1":3,"3":33.21}' style="overflow:hidden;padding:0px 3px 0px 3px;vertical-align:bottom;text-align:center;">33</td> <td data-sheets-numberformat='{"1":2,"2":"0","3":1}' data-sheets-value='{"1":3,"3":49.5}' style="overflow:hidden;padding:0px 3px 0px 3px;vertical-align:bottom;text-align:center;">50</td> <td data-sheets-value='{"1":3,"3":26}' style="border-right:1px solid #000000;overflow:hidden;padding:0px 3px 0px 3px;vertical-align:bottom;text-align:center;">26</td> </tr> <tr style="height:20px;"> <td style="border-bottom:1px solid #000000;border-left:1px solid #000000;overflow:hidden;padding:0px 3px 0px 3px;vertical-align:bottom;"></td> <td style="border-bottom:1px solid #000000;overflow:hidden;padding:0px 3px 0px 3px;vertical-align:bottom;"></td> <td data-sheets-value='{"1":2,"2":"Opaal (O/O)"}' style="border-bottom:1px solid #000000;overflow:hidden;padding:0px 3px 0px 3px;vertical-align:bottom;">Opal (O/O)</td> <td data-sheets-numberformat='{"1":2,"2":"0.00","3":1}' data-sheets-value='{"1":3,"3":0.98}' style="border-bottom:1px solid #000000;overflow:hidden;padding:0px 3px 0px 3px;vertical-align:bottom;text-align:center;">0.98</td> <td data-sheets-numberformat='{"1":2,"2":"0","3":1}' data-sheets-value='{"1":3,"3":28.29}' style="border-bottom:1px solid #000000;overflow:hidden;padding:0px 3px 0px 3px;vertical-align:bottom;text-align:center;">28</td> <td data-sheets-numberformat='{"1":2,"2":"0","3":1}' data-sheets-value='{"1":3,"3":38.28}' style="border-bottom:1px solid #000000;overflow:hidden;padding:0px 3px 0px 3px;vertical-align:bottom;text-align:center;">38</td> <td data-sheets-value='{"1":3,"3":26}' style="border-right:1px solid #000000;border-bottom:1px solid #000000;overflow:hidden;padding:0px 3px 0px 3px;vertical-align:bottom;text-align:center;">26</td> </tr> <tr style="height:20px;"> <td data-sheets-value='{"1":2,"2":"Polycarbonaat "}' style="border-left:1px solid #000000;overflow:hidden;padding:0px 3px 0px 3px;vertical-align:bottom;">Polycarbonaat </td> <td data-sheets-value='{"1":2,"2":"EW"}' style="overflow:hidden;padding:0px 3px 0px 3px;vertical-align:bottom;">EW</td> <td data-sheets-value='{"1":2,"2":"Helder (A)"}' style="overflow:hidden;padding:0px 3px 0px 3px;vertical-align:bottom;">Klar (A)</td> <td data-sheets-numberformat='{"1":2,"2":"0.00","3":1}' data-sheets-value='{"1":3,"3":1.19}' style="overflow:hidden;padding:0px 3px 0px 3px;vertical-align:bottom;text-align:center;">1.19</td> <td data-sheets-numberformat='{"1":2,"2":"0","3":1}' data-sheets-value='{"1":3,"3":36.08}' style="overflow:hidden;padding:0px 3px 0px 3px;vertical-align:bottom;text-align:center;">36</td> <td data-sheets-numberformat='{"1":2,"2":"0","3":1}' data-sheets-value='{"1":3,"3":54.78}' style="overflow:hidden;padding:0px 3px 0px 3px;vertical-align:bottom;text-align:center;">55</td> <td data-sheets-value='{"1":3,"3":24}' style="border-right:1px solid #000000;overflow:hidden;padding:0px 3px 0px 3px;vertical-align:bottom;text-align:center;">24</td> </tr> <tr style="height:20px;"> <td data-sheets-value='{"1":2,"2":"PC"}' style="border-left:1px solid #000000;overflow:hidden;padding:0px 3px 0px 3px;vertical-align:bottom;">PC</td> <td style="overflow:hidden;padding:0px 3px 0px 3px;vertical-align:bottom;"></td> <td data-sheets-value='{"1":2,"2":"Opaal (D)"}' style="overflow:hidden;padding:0px 3px 0px 3px;vertical-align:bottom;">Opal (D)</td> <td data-sheets-numberformat='{"1":2,"2":"0.00","3":1}' data-sheets-value='{"1":3,"3":1.19}' style="overflow:hidden;padding:0px 3px 0px 3px;vertical-align:bottom;text-align:center;">1.19</td> <td data-sheets-numberformat='{"1":2,"2":"0","3":1}' data-sheets-value='{"1":3,"3":23.779999999999998}' style="overflow:hidden;padding:0px 3px 0px 3px;vertical-align:bottom;text-align:center;">24</td> <td data-sheets-numberformat='{"1":2,"2":"0","3":1}' data-sheets-value='{"1":3,"3":39.6}' style="overflow:hidden;padding:0px 3px 0px 3px;vertical-align:bottom;text-align:center;">40</td> <td data-sheets-value='{"1":3,"3":24}' style="border-right:1px solid #000000;overflow:hidden;padding:0px 3px 0px 3px;vertical-align:bottom;text-align:center;">24</td> </tr> <tr style="height:20px;"> <td style="border-left:1px solid #000000;overflow:hidden;padding:0px 3px 0px 3px;vertical-align:bottom;"></td> <td data-sheets-value='{"1":2,"2":"DW"}' style="overflow:hidden;padding:0px 3px 0px 3px;vertical-align:bottom;">DW</td> <td data-sheets-value='{"1":2,"2":"Helder (A/H)"}' style="overflow:hidden;padding:0px 3px 0px 3px;vertical-align:bottom;">Klar (A/H)</td> <td data-sheets-numberformat='{"1":2,"2":"0.00","3":1}' data-sheets-value='{"1":3,"3":0.98}' style="overflow:hidden;padding:0px 3px 0px 3px;vertical-align:bottom;text-align:center;">0.98</td> <td data-sheets-numberformat='{"1":2,"2":"0","3":1}' data-sheets-value='{"1":3,"3":32.39}' style="overflow:hidden;padding:0px 3px 0px 3px;vertical-align:bottom;text-align:center;">32</td> <td data-sheets-numberformat='{"1":2,"2":"0","3":1}' data-sheets-value='{"1":3,"3":47.52}' style="overflow:hidden;padding:0px 3px 0px 3px;vertical-align:bottom;text-align:center;">48</td> <td data-sheets-value='{"1":3,"3":26}' style="border-right:1px solid #000000;overflow:hidden;padding:0px 3px 0px 3px;vertical-align:bottom;text-align:center;">26</td> </tr> <tr style="height:20px;"> <td style="border-left:1px solid #000000;overflow:hidden;padding:0px 3px 0px 3px;vertical-align:bottom;"></td> <td style="overflow:hidden;padding:0px 3px 0px 3px;vertical-align:bottom;"></td> <td data-sheets-value='{"1":2,"2":"Helder (A/A)"}' style="overflow:hidden;padding:0px 3px 0px 3px;vertical-align:bottom;">Klar (A/A)</td> <td data-sheets-numberformat='{"1":2,"2":"0.00","3":1}' data-sheets-value='{"1":3,"3":0.98}' style="overflow:hidden;padding:0px 3px 0px 3px;vertical-align:bottom;text-align:center;">0.98</td> <td data-sheets-numberformat='{"1":2,"2":"0","3":1}' data-sheets-value='{"1":3,"3":31.569999999999997}' style="overflow:hidden;padding:0px 3px 0px 3px;vertical-align:bottom;text-align:center;">32</td> <td data-sheets-numberformat='{"1":2,"2":"0","3":1}' data-sheets-value='{"1":3,"3":45.54}' style="overflow:hidden;padding:0px 3px 0px 3px;vertical-align:bottom;text-align:center;">46</td> <td data-sheets-value='{"1":3,"3":26}' style="border-right:1px solid #000000;overflow:hidden;padding:0px 3px 0px 3px;vertical-align:bottom;text-align:center;">26</td> </tr> <tr style="height:20px;"> <td style="border-left:1px solid #000000;overflow:hidden;padding:0px 3px 0px 3px;vertical-align:bottom;"></td> <td style="overflow:hidden;padding:0px 3px 0px 3px;vertical-align:bottom;"></td> <td data-sheets-value='{"1":2,"2":"Opaal (A/O)"}' style="overflow:hidden;padding:0px 3px 0px 3px;vertical-align:bottom;">Opal (A/O)</td> <td data-sheets-numberformat='{"1":2,"2":"0.00","3":1}' data-sheets-value='{"1":3,"3":0.98}' style="overflow:hidden;padding:0px 3px 0px 3px;vertical-align:bottom;text-align:center;">0.98</td> <td data-sheets-numberformat='{"1":2,"2":"0","3":1}' data-sheets-value='{"1":3,"3":29.93}' style="overflow:hidden;padding:0px 3px 0px 3px;vertical-align:bottom;text-align:center;">30</td> <td data-sheets-numberformat='{"1":2,"2":"0","3":1}' data-sheets-value='{"1":3,"3":41.580000000000005}' style="overflow:hidden;padding:0px 3px 0px 3px;vertical-align:bottom;text-align:center;">42</td> <td data-sheets-value='{"1":3,"3":26}' style="border-right:1px solid #000000;overflow:hidden;padding:0px 3px 0px 3px;vertical-align:bottom;text-align:center;">26</td> </tr> <tr style="height:20px;"> <td style="border-bottom:1px solid #000000;border-left:1px solid #000000;overflow:hidden;padding:0px 3px 0px 3px;vertical-align:bottom;"></td> <td style="border-bottom:1px solid #000000;overflow:hidden;padding:0px 3px 0px 3px;vertical-align:bottom;"></td> <td data-sheets-value='{"1":2,"2":"Opaal (A/D)"}' style="border-bottom:1px solid #000000;overflow:hidden;padding:0px 3px 0px 3px;vertical-align:bottom;">Opal (A/D)</td> <td data-sheets-numberformat='{"1":2,"2":"0.00","3":1}' data-sheets-value='{"1":3,"3":0.98}' style="border-bottom:1px solid #000000;overflow:hidden;padding:0px 3px 0px 3px;vertical-align:bottom;text-align:center;">0.98</td> <td data-sheets-numberformat='{"1":2,"2":"0","3":1}' data-sheets-value='{"1":3,"3":20.91}' style="border-bottom:1px solid #000000;overflow:hidden;padding:0px 3px 0px 3px;vertical-align:bottom;text-align:center;">21</td> <td data-sheets-numberformat='{"1":2,"2":"0","3":1}' data-sheets-value='{"1":3,"3":33}' style="border-bottom:1px solid #000000;overflow:hidden;padding:0px 3px 0px 3px;vertical-align:bottom;text-align:center;">33</td> <td data-sheets-value='{"1":3,"3":26}' style="border-right:1px solid #000000;border-bottom:1px solid #000000;overflow:hidden;padding:0px 3px 0px 3px;vertical-align:bottom;text-align:center;">26</td> </tr> <tr style="height:20px;"> <td data-sheets-value='{"1":2,"2":"Polycarbonaat"}' style="border-left:1px solid #000000;overflow:hidden;padding:0px 3px 0px 3px;vertical-align:bottom;">Polycarbonat</td> <td data-sheets-value='{"1":2,"2":"EW"}' style="overflow:hidden;padding:0px 3px 0px 3px;vertical-align:bottom;">EW</td> <td data-sheets-value='{"1":2,"2":"Heatstop Opaal (T)"}' style="overflow:hidden;padding:0px 3px 0px 3px;vertical-align:bottom;">Heatstop opal (T)</td> <td data-sheets-numberformat='{"1":2,"2":"0.00","3":1}' data-sheets-value='{"1":3,"3":1.19}' style="overflow:hidden;padding:0px 3px 0px 3px;vertical-align:bottom;text-align:center;">1.19</td> <td data-sheets-numberformat='{"1":2,"2":"0","3":1}' data-sheets-value='{"1":3,"3":20.09}' style="overflow:hidden;padding:0px 3px 0px 3px;vertical-align:bottom;text-align:center;">20</td> <td data-sheets-numberformat='{"1":2,"2":"0","3":1}' data-sheets-value='{"1":3,"3":38.940000000000005}' style="overflow:hidden;padding:0px 3px 0px 3px;vertical-align:bottom;text-align:center;">39</td> <td data-sheets-value='{"1":3,"3":24}' style="border-right:1px solid #000000;overflow:hidden;padding:0px 3px 0px 3px;vertical-align:bottom;text-align:center;">24</td> </tr> <tr style="height:20px;"> <td data-sheets-value='{"1":2,"2":"Heatstop PC"}' style="border-left:1px solid #000000;overflow:hidden;padding:0px 3px 0px 3px;vertical-align:bottom;">Heatstop PC</td> <td data-sheets-value='{"1":2,"2":"DW"}' style="overflow:hidden;padding:0px 3px 0px 3px;vertical-align:bottom;">DW</td> <td data-sheets-value='{"1":2,"2":"Helder (T/H)"}' style="overflow:hidden;padding:0px 3px 0px 3px;vertical-align:bottom;">Klar (T/H)</td> <td data-sheets-numberformat='{"1":2,"2":"0.00","3":1}' data-sheets-value='{"1":3,"3":0.98}' style="overflow:hidden;padding:0px 3px 0px 3px;vertical-align:bottom;text-align:center;">0.98</td> <td data-sheets-numberformat='{"1":2,"2":"0","3":1}' data-sheets-value='{"1":3,"3":18.04}' style="overflow:hidden;padding:0px 3px 0px 3px;vertical-align:bottom;text-align:center;">18</td> <td data-sheets-numberformat='{"1":2,"2":"0","3":1}' data-sheets-value='{"1":3,"3":33.660000000000004}' style="overflow:hidden;padding:0px 3px 0px 3px;vertical-align:bottom;text-align:center;">34</td> <td data-sheets-value='{"1":3,"3":26}' style="border-right:1px solid #000000;overflow:hidden;padding:0px 3px 0px 3px;vertical-align:bottom;text-align:center;">26</td> </tr> <tr style="height:20px;"> <td style="border-bottom:1px solid #000000;border-left:1px solid #000000;overflow:hidden;padding:0px 3px 0px 3px;vertical-align:bottom;"></td> <td style="border-bottom:1px solid #000000;overflow:hidden;padding:0px 3px 0px 3px;vertical-align:bottom;"></td> <td data-sheets-value='{"1":2,"2":"Opaal (T/O)"}' style="border-bottom:1px solid #000000;overflow:hidden;padding:0px 3px 0px 3px;vertical-align:bottom;">Opal (T/O)</td> <td data-sheets-numberformat='{"1":2,"2":"0.00","3":1}' data-sheets-value='{"1":3,"3":0.98}' style="border-bottom:1px solid #000000;overflow:hidden;padding:0px 3px 0px 3px;vertical-align:bottom;text-align:center;">0.98</td> <td data-sheets-numberformat='{"1":2,"2":"0","3":1}' data-sheets-value='{"1":3,"3":16.81}' style="border-bottom:1px solid #000000;overflow:hidden;padding:0px 3px 0px 3px;vertical-align:bottom;text-align:center;">17</td> <td data-sheets-numberformat='{"1":2,"2":"0","3":1}' data-sheets-value='{"1":3,"3":29.700000000000003}' style="border-bottom:1px solid #000000;overflow:hidden;padding:0px 3px 0px 3px;vertical-align:bottom;text-align:center;">30</td> <td data-sheets-value='{"1":3,"3":26}' style="border-right:1px solid #000000;border-bottom:1px solid #000000;overflow:hidden;padding:0px 3px 0px 3px;vertical-align:bottom;text-align:center;">26</td> </tr> </tbody></table> | skylux-160-ce-met-koepel-en-pvc-opstand-16-00-met-lm-motor-pvc-raam-type-ep25-en-windvang-1000-x-1500-mm | 8586026090829 | 46872336892237
Rauch- und Wärmeabzug (RWA) | RWA-System | Skylux | Skylux 160° CE mit Kuppel und PVC-Aufsatzkranz 16/00 mit LM-Motor, PVC-Rahmen Typ EP25 und Windfang 1000 x 1600 mm |  | 50326 | 5412970503262 | 4912.6 | Ja | 30-45 | 74.5 | 1000 x 1600 mm | 1600 | 1000 |  | PCV 16/00 (16 cm hoch & Dachöffnung = Tageslichtmaß) | Rechteckig | 1.19 W/m²K - 0.98 W/m²K | 57% - 30% | 37% - 17% | 24dB - 26dB | 160° CE (für Industrie) | PVC-Rahmen EP25 | mit Windfang | E | Einzelmotor | Maximal ist eine doppelschalige Lichtkuppel für dieses Produkt möglich | Ut-Wert LT-Wert g-Wert Rw-waarde EN 1873 : 2014 EN ISO 13468 EN 16153 EN 410 EN 410 EN ISO 140-3 Material Schalen Schalen (W/m²K) (%) (%) (dB) Acryl EW Klar (H) 1.19 37 57 24 PMMA Opal (O) 1.19 34 50 24 DW Klar (H/H) 0.98 33 50 26 Opal (O/O) 0.98 28 38 26 Polycarbonaat EW Klar (A) 1.19 36 55 24 PC Opal (D) 1.19 24 40 24 DW Klar (A/H) 0.98 32 48 26 Klar (A/A) 0.98 32 46 26 Opal (A/O) 0.98 30 42 26 Opal (A/D) 0.98 21 33 26 Polycarbonat EW Heatstop opal (T) 1.19 20 39 24 Heatstop PC DW Klar (T/H) 0.98 18 34 26 Opal (T/O) 0.98 17 30 26 | https://skylux.eu/de/products/skylux-160-ce-met-koepel-en-pvc-opstand-16-00-met-lm-motor-pvc-raam-type-ep25-en-windvang-1000-x-1600-mm | https://skylux.eu/cdn/shop/files/Skylux-160deg-CE-met-koepel-en-pvc-opstand-1600-met-LM-motor-pvc-raam-type-EP25-en-windvang-1000-x-1600-mm-RWA-systeem.jpg?v=1702979886&width=1600 | https://skylux.eu/cdn/shop/files/e5a82811-1bb0-48e4-a776-cacb59c7c092_11503eb8-9713-4709-b415-5e673fcf96e4.jpg?v=1688551002&width=1600 | //skylux.eu/cdn/shop/files/D_MH_Montageanleitung_Skylux_160_CE_LM.pdf?v=1503750771917917123 | //skylux.eu/cdn/shop/files/D_TD_Technische_Daten_Skylux_Skylux_160_CE_Elektrisch.pdf?v=10489854405570094672 | <style type="text/css" id="isPasted"><!--td {border: 1px solid #cccccc;}br {mso-data-placement:same-cell;}--></style><table border="1" cellpadding="0" cellspacing="0" dir="ltr" style="table-layout:fixed;font-size:10pt;font-family:Arial;border-collapse:collapse;border:none;"><tbody> <tr style="height:20px;"> <td style="overflow:hidden;padding:0px 3px 0px 3px;vertical-align:bottom;"></td> <td style="overflow:hidden;padding:0px 3px 0px 3px;vertical-align:bottom;"></td> <td style="overflow:hidden;padding:0px 3px 0px 3px;vertical-align:bottom;"></td> <td data-sheets-value='{"1":2,"2":"Ut-waarde"}' style="overflow:hidden;padding:0px 3px 0px 3px;vertical-align:bottom;font-weight:bold;text-align:center;">Ut-Wert</td> <td data-sheets-value='{"1":2,"2":"LT-waarde"}' style="overflow:hidden;padding:0px 3px 0px 3px;vertical-align:bottom;font-weight:bold;text-align:center;">LT-Wert</td> <td data-sheets-value='{"1":2,"2":"g-waarde"}' style="overflow:hidden;padding:0px 3px 0px 3px;vertical-align:bottom;font-weight:bold;text-align:center;">g-Wert</td> <td data-sheets-value='{"1":2,"2":"Rw-waarde "}' style="overflow:hidden;padding:0px 3px 0px 3px;vertical-align:bottom;font-weight:bold;text-align:center;">Rw-waarde </td> </tr> <tr style="height:20px;"> <td style="overflow:hidden;padding:0px 3px 0px 3px;vertical-align:bottom;"></td> <td style="overflow:hidden;padding:0px 3px 0px 3px;vertical-align:bottom;"></td> <td style="overflow:hidden;padding:0px 3px 0px 3px;vertical-align:bottom;"></td> <td data-sheets-numberformat='{"1":2,"2":"0.00","3":1}' data-sheets-value='{"1":2,"2":"EN 1873 : 2014"}' style="overflow:hidden;padding:0px 3px 0px 3px;vertical-align:bottom;text-align:center;">EN 1873 : 2014</td> <td data-sheets-numberformat='{"1":2,"2":"0","3":1}' data-sheets-value='{"1":2,"2":"EN ISO 13468 EN 16153 EN 410"}' style="overflow:hidden;padding:0px 3px 0px 3px;vertical-align:bottom;text-align:center;">EN ISO 13468 EN 16153 EN 410</td> <td data-sheets-numberformat='{"1":2,"2":"0","3":1}' data-sheets-value='{"1":2,"2":"EN 410"}' style="overflow:hidden;padding:0px 3px 0px 3px;vertical-align:bottom;text-align:center;">EN 410</td> <td data-sheets-value='{"1":2,"2":"EN ISO 140-3\t\t"}' style="overflow:hidden;padding:0px 3px 0px 3px;vertical-align:bottom;text-align:center;">EN ISO 140-3 </td> </tr> <tr style="height:20px;"> <td data-sheets-value='{"1":2,"2":"Materiaal"}' style="border-bottom:1px solid #000000;overflow:hidden;padding:0px 3px 0px 3px;vertical-align:bottom;background-color:#000000;font-weight:bold;color:#ffffff;">Material</td> <td data-sheets-value='{"1":2,"2":"Wanden"}' style="border-bottom:1px solid #000000;overflow:hidden;padding:0px 3px 0px 3px;vertical-align:bottom;background-color:#000000;font-weight:bold;color:#ffffff;">Schalen</td> <td data-sheets-value='{"1":2,"2":"Schalen"}' style="border-bottom:1px solid #000000;overflow:hidden;padding:0px 3px 0px 3px;vertical-align:bottom;background-color:#000000;font-weight:bold;color:#ffffff;">Schalen</td> <td data-sheets-numberformat='{"1":2,"2":"0.00","3":1}' data-sheets-value='{"1":2,"2":"(W/m²K)\t"}' style="border-bottom:1px solid #000000;overflow:hidden;padding:0px 3px 0px 3px;vertical-align:bottom;background-color:#000000;font-weight:bold;color:#ffffff;text-align:center;">(W/m²K) </td> <td data-sheets-numberformat='{"1":2,"2":"0","3":1}' data-sheets-value='{"1":2,"2":"(%)"}' style="border-bottom:1px solid #000000;overflow:hidden;padding:0px 3px 0px 3px;vertical-align:bottom;background-color:#000000;font-weight:bold;color:#ffffff;text-align:center;">(%)</td> <td data-sheets-numberformat='{"1":2,"2":"0","3":1}' data-sheets-value='{"1":2,"2":"(%)"}' style="border-bottom:1px solid #000000;overflow:hidden;padding:0px 3px 0px 3px;vertical-align:bottom;background-color:#000000;font-weight:bold;color:#ffffff;text-align:center;">(%)</td> <td data-sheets-value='{"1":2,"2":"(dB)"}' style="border-bottom:1px solid #000000;overflow:hidden;padding:0px 3px 0px 3px;vertical-align:bottom;background-color:#000000;font-weight:bold;color:#ffffff;text-align:center;">(dB)</td> </tr> <tr style="height:20px;"> <td data-sheets-value='{"1":2,"2":"Acrylaat"}' style="border-left:1px solid #000000;overflow:hidden;padding:0px 3px 0px 3px;vertical-align:bottom;">Acryl</td> <td data-sheets-value='{"1":2,"2":"EW"}' style="overflow:hidden;padding:0px 3px 0px 3px;vertical-align:bottom;">EW</td> <td data-sheets-value='{"1":2,"2":"Helder (H)"}' style="overflow:hidden;padding:0px 3px 0px 3px;vertical-align:bottom;">Klar (H)</td> <td data-sheets-numberformat='{"1":2,"2":"0.00","3":1}' data-sheets-value='{"1":3,"3":1.19}' style="overflow:hidden;padding:0px 3px 0px 3px;vertical-align:bottom;text-align:center;">1.19</td> <td data-sheets-numberformat='{"1":2,"2":"0","3":1}' data-sheets-value='{"1":3,"3":36.9}' style="overflow:hidden;padding:0px 3px 0px 3px;vertical-align:bottom;text-align:center;">37</td> <td data-sheets-numberformat='{"1":2,"2":"0","3":1}' data-sheets-value='{"1":3,"3":57.42}' style="overflow:hidden;padding:0px 3px 0px 3px;vertical-align:bottom;text-align:center;">57</td> <td data-sheets-value='{"1":3,"3":24}' style="border-right:1px solid #000000;overflow:hidden;padding:0px 3px 0px 3px;vertical-align:bottom;text-align:center;">24</td> </tr> <tr style="height:20px;"> <td data-sheets-value='{"1":2,"2":"PMMA"}' style="border-left:1px solid #000000;overflow:hidden;padding:0px 3px 0px 3px;vertical-align:bottom;">PMMA</td> <td style="overflow:hidden;padding:0px 3px 0px 3px;vertical-align:bottom;"></td> <td data-sheets-value='{"1":2,"2":"Opaal (O)"}' style="overflow:hidden;padding:0px 3px 0px 3px;vertical-align:bottom;">Opal (O)</td> <td data-sheets-numberformat='{"1":2,"2":"0.00","3":1}' data-sheets-value='{"1":3,"3":1.19}' style="overflow:hidden;padding:0px 3px 0px 3px;vertical-align:bottom;text-align:center;">1.19</td> <td data-sheets-numberformat='{"1":2,"2":"0","3":1}' data-sheets-value='{"1":3,"3":34.03}' style="overflow:hidden;padding:0px 3px 0px 3px;vertical-align:bottom;text-align:center;">34</td> <td data-sheets-numberformat='{"1":2,"2":"0","3":1}' data-sheets-value='{"1":3,"3":50.160000000000004}' style="overflow:hidden;padding:0px 3px 0px 3px;vertical-align:bottom;text-align:center;">50</td> <td data-sheets-value='{"1":3,"3":24}' style="border-right:1px solid #000000;overflow:hidden;padding:0px 3px 0px 3px;vertical-align:bottom;text-align:center;">24</td> </tr> <tr style="height:20px;"> <td style="border-left:1px solid #000000;overflow:hidden;padding:0px 3px 0px 3px;vertical-align:bottom;"></td> <td data-sheets-value='{"1":2,"2":"DW"}' style="overflow:hidden;padding:0px 3px 0px 3px;vertical-align:bottom;">DW</td> <td data-sheets-value='{"1":2,"2":"Helder (H/H)"}' style="overflow:hidden;padding:0px 3px 0px 3px;vertical-align:bottom;">Klar (H/H)</td> <td data-sheets-numberformat='{"1":2,"2":"0.00","3":1}' data-sheets-value='{"1":3,"3":0.98}' style="overflow:hidden;padding:0px 3px 0px 3px;vertical-align:bottom;text-align:center;">0.98</td> <td data-sheets-numberformat='{"1":2,"2":"0","3":1}' data-sheets-value='{"1":3,"3":33.21}' style="overflow:hidden;padding:0px 3px 0px 3px;vertical-align:bottom;text-align:center;">33</td> <td data-sheets-numberformat='{"1":2,"2":"0","3":1}' data-sheets-value='{"1":3,"3":49.5}' style="overflow:hidden;padding:0px 3px 0px 3px;vertical-align:bottom;text-align:center;">50</td> <td data-sheets-value='{"1":3,"3":26}' style="border-right:1px solid #000000;overflow:hidden;padding:0px 3px 0px 3px;vertical-align:bottom;text-align:center;">26</td> </tr> <tr style="height:20px;"> <td style="border-bottom:1px solid #000000;border-left:1px solid #000000;overflow:hidden;padding:0px 3px 0px 3px;vertical-align:bottom;"></td> <td style="border-bottom:1px solid #000000;overflow:hidden;padding:0px 3px 0px 3px;vertical-align:bottom;"></td> <td data-sheets-value='{"1":2,"2":"Opaal (O/O)"}' style="border-bottom:1px solid #000000;overflow:hidden;padding:0px 3px 0px 3px;vertical-align:bottom;">Opal (O/O)</td> <td data-sheets-numberformat='{"1":2,"2":"0.00","3":1}' data-sheets-value='{"1":3,"3":0.98}' style="border-bottom:1px solid #000000;overflow:hidden;padding:0px 3px 0px 3px;vertical-align:bottom;text-align:center;">0.98</td> <td data-sheets-numberformat='{"1":2,"2":"0","3":1}' data-sheets-value='{"1":3,"3":28.29}' style="border-bottom:1px solid #000000;overflow:hidden;padding:0px 3px 0px 3px;vertical-align:bottom;text-align:center;">28</td> <td data-sheets-numberformat='{"1":2,"2":"0","3":1}' data-sheets-value='{"1":3,"3":38.28}' style="border-bottom:1px solid #000000;overflow:hidden;padding:0px 3px 0px 3px;vertical-align:bottom;text-align:center;">38</td> <td data-sheets-value='{"1":3,"3":26}' style="border-right:1px solid #000000;border-bottom:1px solid #000000;overflow:hidden;padding:0px 3px 0px 3px;vertical-align:bottom;text-align:center;">26</td> </tr> <tr style="height:20px;"> <td data-sheets-value='{"1":2,"2":"Polycarbonaat "}' style="border-left:1px solid #000000;overflow:hidden;padding:0px 3px 0px 3px;vertical-align:bottom;">Polycarbonaat </td> <td data-sheets-value='{"1":2,"2":"EW"}' style="overflow:hidden;padding:0px 3px 0px 3px;vertical-align:bottom;">EW</td> <td data-sheets-value='{"1":2,"2":"Helder (A)"}' style="overflow:hidden;padding:0px 3px 0px 3px;vertical-align:bottom;">Klar (A)</td> <td data-sheets-numberformat='{"1":2,"2":"0.00","3":1}' data-sheets-value='{"1":3,"3":1.19}' style="overflow:hidden;padding:0px 3px 0px 3px;vertical-align:bottom;text-align:center;">1.19</td> <td data-sheets-numberformat='{"1":2,"2":"0","3":1}' data-sheets-value='{"1":3,"3":36.08}' style="overflow:hidden;padding:0px 3px 0px 3px;vertical-align:bottom;text-align:center;">36</td> <td data-sheets-numberformat='{"1":2,"2":"0","3":1}' data-sheets-value='{"1":3,"3":54.78}' style="overflow:hidden;padding:0px 3px 0px 3px;vertical-align:bottom;text-align:center;">55</td> <td data-sheets-value='{"1":3,"3":24}' style="border-right:1px solid #000000;overflow:hidden;padding:0px 3px 0px 3px;vertical-align:bottom;text-align:center;">24</td> </tr> <tr style="height:20px;"> <td data-sheets-value='{"1":2,"2":"PC"}' style="border-left:1px solid #000000;overflow:hidden;padding:0px 3px 0px 3px;vertical-align:bottom;">PC</td> <td style="overflow:hidden;padding:0px 3px 0px 3px;vertical-align:bottom;"></td> <td data-sheets-value='{"1":2,"2":"Opaal (D)"}' style="overflow:hidden;padding:0px 3px 0px 3px;vertical-align:bottom;">Opal (D)</td> <td data-sheets-numberformat='{"1":2,"2":"0.00","3":1}' data-sheets-value='{"1":3,"3":1.19}' style="overflow:hidden;padding:0px 3px 0px 3px;vertical-align:bottom;text-align:center;">1.19</td> <td data-sheets-numberformat='{"1":2,"2":"0","3":1}' data-sheets-value='{"1":3,"3":23.779999999999998}' style="overflow:hidden;padding:0px 3px 0px 3px;vertical-align:bottom;text-align:center;">24</td> <td data-sheets-numberformat='{"1":2,"2":"0","3":1}' data-sheets-value='{"1":3,"3":39.6}' style="overflow:hidden;padding:0px 3px 0px 3px;vertical-align:bottom;text-align:center;">40</td> <td data-sheets-value='{"1":3,"3":24}' style="border-right:1px solid #000000;overflow:hidden;padding:0px 3px 0px 3px;vertical-align:bottom;text-align:center;">24</td> </tr> <tr style="height:20px;"> <td style="border-left:1px solid #000000;overflow:hidden;padding:0px 3px 0px 3px;vertical-align:bottom;"></td> <td data-sheets-value='{"1":2,"2":"DW"}' style="overflow:hidden;padding:0px 3px 0px 3px;vertical-align:bottom;">DW</td> <td data-sheets-value='{"1":2,"2":"Helder (A/H)"}' style="overflow:hidden;padding:0px 3px 0px 3px;vertical-align:bottom;">Klar (A/H)</td> <td data-sheets-numberformat='{"1":2,"2":"0.00","3":1}' data-sheets-value='{"1":3,"3":0.98}' style="overflow:hidden;padding:0px 3px 0px 3px;vertical-align:bottom;text-align:center;">0.98</td> <td data-sheets-numberformat='{"1":2,"2":"0","3":1}' data-sheets-value='{"1":3,"3":32.39}' style="overflow:hidden;padding:0px 3px 0px 3px;vertical-align:bottom;text-align:center;">32</td> <td data-sheets-numberformat='{"1":2,"2":"0","3":1}' data-sheets-value='{"1":3,"3":47.52}' style="overflow:hidden;padding:0px 3px 0px 3px;vertical-align:bottom;text-align:center;">48</td> <td data-sheets-value='{"1":3,"3":26}' style="border-right:1px solid #000000;overflow:hidden;padding:0px 3px 0px 3px;vertical-align:bottom;text-align:center;">26</td> </tr> <tr style="height:20px;"> <td style="border-left:1px solid #000000;overflow:hidden;padding:0px 3px 0px 3px;vertical-align:bottom;"></td> <td style="overflow:hidden;padding:0px 3px 0px 3px;vertical-align:bottom;"></td> <td data-sheets-value='{"1":2,"2":"Helder (A/A)"}' style="overflow:hidden;padding:0px 3px 0px 3px;vertical-align:bottom;">Klar (A/A)</td> <td data-sheets-numberformat='{"1":2,"2":"0.00","3":1}' data-sheets-value='{"1":3,"3":0.98}' style="overflow:hidden;padding:0px 3px 0px 3px;vertical-align:bottom;text-align:center;">0.98</td> <td data-sheets-numberformat='{"1":2,"2":"0","3":1}' data-sheets-value='{"1":3,"3":31.569999999999997}' style="overflow:hidden;padding:0px 3px 0px 3px;vertical-align:bottom;text-align:center;">32</td> <td data-sheets-numberformat='{"1":2,"2":"0","3":1}' data-sheets-value='{"1":3,"3":45.54}' style="overflow:hidden;padding:0px 3px 0px 3px;vertical-align:bottom;text-align:center;">46</td> <td data-sheets-value='{"1":3,"3":26}' style="border-right:1px solid #000000;overflow:hidden;padding:0px 3px 0px 3px;vertical-align:bottom;text-align:center;">26</td> </tr> <tr style="height:20px;"> <td style="border-left:1px solid #000000;overflow:hidden;padding:0px 3px 0px 3px;vertical-align:bottom;"></td> <td style="overflow:hidden;padding:0px 3px 0px 3px;vertical-align:bottom;"></td> <td data-sheets-value='{"1":2,"2":"Opaal (A/O)"}' style="overflow:hidden;padding:0px 3px 0px 3px;vertical-align:bottom;">Opal (A/O)</td> <td data-sheets-numberformat='{"1":2,"2":"0.00","3":1}' data-sheets-value='{"1":3,"3":0.98}' style="overflow:hidden;padding:0px 3px 0px 3px;vertical-align:bottom;text-align:center;">0.98</td> <td data-sheets-numberformat='{"1":2,"2":"0","3":1}' data-sheets-value='{"1":3,"3":29.93}' style="overflow:hidden;padding:0px 3px 0px 3px;vertical-align:bottom;text-align:center;">30</td> <td data-sheets-numberformat='{"1":2,"2":"0","3":1}' data-sheets-value='{"1":3,"3":41.580000000000005}' style="overflow:hidden;padding:0px 3px 0px 3px;vertical-align:bottom;text-align:center;">42</td> <td data-sheets-value='{"1":3,"3":26}' style="border-right:1px solid #000000;overflow:hidden;padding:0px 3px 0px 3px;vertical-align:bottom;text-align:center;">26</td> </tr> <tr style="height:20px;"> <td style="border-bottom:1px solid #000000;border-left:1px solid #000000;overflow:hidden;padding:0px 3px 0px 3px;vertical-align:bottom;"></td> <td style="border-bottom:1px solid #000000;overflow:hidden;padding:0px 3px 0px 3px;vertical-align:bottom;"></td> <td data-sheets-value='{"1":2,"2":"Opaal (A/D)"}' style="border-bottom:1px solid #000000;overflow:hidden;padding:0px 3px 0px 3px;vertical-align:bottom;">Opal (A/D)</td> <td data-sheets-numberformat='{"1":2,"2":"0.00","3":1}' data-sheets-value='{"1":3,"3":0.98}' style="border-bottom:1px solid #000000;overflow:hidden;padding:0px 3px 0px 3px;vertical-align:bottom;text-align:center;">0.98</td> <td data-sheets-numberformat='{"1":2,"2":"0","3":1}' data-sheets-value='{"1":3,"3":20.91}' style="border-bottom:1px solid #000000;overflow:hidden;padding:0px 3px 0px 3px;vertical-align:bottom;text-align:center;">21</td> <td data-sheets-numberformat='{"1":2,"2":"0","3":1}' data-sheets-value='{"1":3,"3":33}' style="border-bottom:1px solid #000000;overflow:hidden;padding:0px 3px 0px 3px;vertical-align:bottom;text-align:center;">33</td> <td data-sheets-value='{"1":3,"3":26}' style="border-right:1px solid #000000;border-bottom:1px solid #000000;overflow:hidden;padding:0px 3px 0px 3px;vertical-align:bottom;text-align:center;">26</td> </tr> <tr style="height:20px;"> <td data-sheets-value='{"1":2,"2":"Polycarbonaat"}' style="border-left:1px solid #000000;overflow:hidden;padding:0px 3px 0px 3px;vertical-align:bottom;">Polycarbonat</td> <td data-sheets-value='{"1":2,"2":"EW"}' style="overflow:hidden;padding:0px 3px 0px 3px;vertical-align:bottom;">EW</td> <td data-sheets-value='{"1":2,"2":"Heatstop Opaal (T)"}' style="overflow:hidden;padding:0px 3px 0px 3px;vertical-align:bottom;">Heatstop opal (T)</td> <td data-sheets-numberformat='{"1":2,"2":"0.00","3":1}' data-sheets-value='{"1":3,"3":1.19}' style="overflow:hidden;padding:0px 3px 0px 3px;vertical-align:bottom;text-align:center;">1.19</td> <td data-sheets-numberformat='{"1":2,"2":"0","3":1}' data-sheets-value='{"1":3,"3":20.09}' style="overflow:hidden;padding:0px 3px 0px 3px;vertical-align:bottom;text-align:center;">20</td> <td data-sheets-numberformat='{"1":2,"2":"0","3":1}' data-sheets-value='{"1":3,"3":38.940000000000005}' style="overflow:hidden;padding:0px 3px 0px 3px;vertical-align:bottom;text-align:center;">39</td> <td data-sheets-value='{"1":3,"3":24}' style="border-right:1px solid #000000;overflow:hidden;padding:0px 3px 0px 3px;vertical-align:bottom;text-align:center;">24</td> </tr> <tr style="height:20px;"> <td data-sheets-value='{"1":2,"2":"Heatstop PC"}' style="border-left:1px solid #000000;overflow:hidden;padding:0px 3px 0px 3px;vertical-align:bottom;">Heatstop PC</td> <td data-sheets-value='{"1":2,"2":"DW"}' style="overflow:hidden;padding:0px 3px 0px 3px;vertical-align:bottom;">DW</td> <td data-sheets-value='{"1":2,"2":"Helder (T/H)"}' style="overflow:hidden;padding:0px 3px 0px 3px;vertical-align:bottom;">Klar (T/H)</td> <td data-sheets-numberformat='{"1":2,"2":"0.00","3":1}' data-sheets-value='{"1":3,"3":0.98}' style="overflow:hidden;padding:0px 3px 0px 3px;vertical-align:bottom;text-align:center;">0.98</td> <td data-sheets-numberformat='{"1":2,"2":"0","3":1}' data-sheets-value='{"1":3,"3":18.04}' style="overflow:hidden;padding:0px 3px 0px 3px;vertical-align:bottom;text-align:center;">18</td> <td data-sheets-numberformat='{"1":2,"2":"0","3":1}' data-sheets-value='{"1":3,"3":33.660000000000004}' style="overflow:hidden;padding:0px 3px 0px 3px;vertical-align:bottom;text-align:center;">34</td> <td data-sheets-value='{"1":3,"3":26}' style="border-right:1px solid #000000;overflow:hidden;padding:0px 3px 0px 3px;vertical-align:bottom;text-align:center;">26</td> </tr> <tr style="height:20px;"> <td style="border-bottom:1px solid #000000;border-left:1px solid #000000;overflow:hidden;padding:0px 3px 0px 3px;vertical-align:bottom;"></td> <td style="border-bottom:1px solid #000000;overflow:hidden;padding:0px 3px 0px 3px;vertical-align:bottom;"></td> <td data-sheets-value='{"1":2,"2":"Opaal (T/O)"}' style="border-bottom:1px solid #000000;overflow:hidden;padding:0px 3px 0px 3px;vertical-align:bottom;">Opal (T/O)</td> <td data-sheets-numberformat='{"1":2,"2":"0.00","3":1}' data-sheets-value='{"1":3,"3":0.98}' style="border-bottom:1px solid #000000;overflow:hidden;padding:0px 3px 0px 3px;vertical-align:bottom;text-align:center;">0.98</td> <td data-sheets-numberformat='{"1":2,"2":"0","3":1}' data-sheets-value='{"1":3,"3":16.81}' style="border-bottom:1px solid #000000;overflow:hidden;padding:0px 3px 0px 3px;vertical-align:bottom;text-align:center;">17</td> <td data-sheets-numberformat='{"1":2,"2":"0","3":1}' data-sheets-value='{"1":3,"3":29.700000000000003}' style="border-bottom:1px solid #000000;overflow:hidden;padding:0px 3px 0px 3px;vertical-align:bottom;text-align:center;">30</td> <td data-sheets-value='{"1":3,"3":26}' style="border-right:1px solid #000000;border-bottom:1px solid #000000;overflow:hidden;padding:0px 3px 0px 3px;vertical-align:bottom;text-align:center;">26</td> </tr> </tbody></table> | skylux-160-ce-met-koepel-en-pvc-opstand-16-00-met-lm-motor-pvc-raam-type-ep25-en-windvang-1000-x-1600-mm | 8586026123597 | 46872336957773
Rauch- und Wärmeabzug (RWA) | RWA-System | Skylux | Skylux 160° CE mit Kuppel und PVC-Aufsatzkranz 16/00 mit LM-Motor, PVC-Rahmen Typ EP25 und Windfang 1000 x 1900 mm |  | 50327 | 5412970503279 | 5315.55 | Ja | 30-45 | 88.16 | 1000 x 1900 mm | 1900 | 1000 |  | PCV 16/00 (16 cm hoch & Dachöffnung = Tageslichtmaß) | Rechteckig | 1.19 W/m²K - 0.98 W/m²K | 57% - 30% | 37% - 17% | 24dB - 26dB | 160° CE (für Industrie) | PVC-Rahmen EP25 | mit Windfang | E | Einzelmotor | Maximal ist eine doppelschalige Lichtkuppel für dieses Produkt möglich | Ut-Wert LT-Wert g-Wert Rw-waarde EN 1873 : 2014 EN ISO 13468 EN 16153 EN 410 EN 410 EN ISO 140-3 Material Schalen Schalen (W/m²K) (%) (%) (dB) Acryl EW Klar (H) 1.19 37 57 24 PMMA Opal (O) 1.19 34 50 24 DW Klar (H/H) 0.98 33 50 26 Opal (O/O) 0.98 28 38 26 Polycarbonaat EW Klar (A) 1.19 36 55 24 PC Opal (D) 1.19 24 40 24 DW Klar (A/H) 0.98 32 48 26 Klar (A/A) 0.98 32 46 26 Opal (A/O) 0.98 30 42 26 Opal (A/D) 0.98 21 33 26 Polycarbonat EW Heatstop opal (T) 1.19 20 39 24 Heatstop PC DW Klar (T/H) 0.98 18 34 26 Opal (T/O) 0.98 17 30 26 | https://skylux.eu/de/products/skylux-160-ce-met-koepel-en-pvc-opstand-16-00-met-lm-motor-pvc-raam-type-ep25-en-windvang-1000-x-1900-mm | https://skylux.eu/cdn/shop/files/Skylux-160deg-CE-met-koepel-en-pvc-opstand-1600-met-LM-motor-pvc-raam-type-EP25-en-windvang-1000-x-1900-mm-RWA-systeem.jpg?v=1702979890&width=1600 | https://skylux.eu/cdn/shop/files/e5a82811-1bb0-48e4-a776-cacb59c7c092_82524ce1-aefc-4c75-86f0-b7a5cbf64867.jpg?v=1688551003&width=1600 | //skylux.eu/cdn/shop/files/D_MH_Montageanleitung_Skylux_160_CE_LM.pdf?v=1503750771917917123 | //skylux.eu/cdn/shop/files/D_TD_Technische_Daten_Skylux_Skylux_160_CE_Elektrisch.pdf?v=10489854405570094672 | <style type="text/css" id="isPasted"><!--td {border: 1px solid #cccccc;}br {mso-data-placement:same-cell;}--></style><table border="1" cellpadding="0" cellspacing="0" dir="ltr" style="table-layout:fixed;font-size:10pt;font-family:Arial;border-collapse:collapse;border:none;"><tbody> <tr style="height:20px;"> <td style="overflow:hidden;padding:0px 3px 0px 3px;vertical-align:bottom;"></td> <td style="overflow:hidden;padding:0px 3px 0px 3px;vertical-align:bottom;"></td> <td style="overflow:hidden;padding:0px 3px 0px 3px;vertical-align:bottom;"></td> <td data-sheets-value='{"1":2,"2":"Ut-waarde"}' style="overflow:hidden;padding:0px 3px 0px 3px;vertical-align:bottom;font-weight:bold;text-align:center;">Ut-Wert</td> <td data-sheets-value='{"1":2,"2":"LT-waarde"}' style="overflow:hidden;padding:0px 3px 0px 3px;vertical-align:bottom;font-weight:bold;text-align:center;">LT-Wert</td> <td data-sheets-value='{"1":2,"2":"g-waarde"}' style="overflow:hidden;padding:0px 3px 0px 3px;vertical-align:bottom;font-weight:bold;text-align:center;">g-Wert</td> <td data-sheets-value='{"1":2,"2":"Rw-waarde "}' style="overflow:hidden;padding:0px 3px 0px 3px;vertical-align:bottom;font-weight:bold;text-align:center;">Rw-waarde </td> </tr> <tr style="height:20px;"> <td style="overflow:hidden;padding:0px 3px 0px 3px;vertical-align:bottom;"></td> <td style="overflow:hidden;padding:0px 3px 0px 3px;vertical-align:bottom;"></td> <td style="overflow:hidden;padding:0px 3px 0px 3px;vertical-align:bottom;"></td> <td data-sheets-numberformat='{"1":2,"2":"0.00","3":1}' data-sheets-value='{"1":2,"2":"EN 1873 : 2014"}' style="overflow:hidden;padding:0px 3px 0px 3px;vertical-align:bottom;text-align:center;">EN 1873 : 2014</td> <td data-sheets-numberformat='{"1":2,"2":"0","3":1}' data-sheets-value='{"1":2,"2":"EN ISO 13468 EN 16153 EN 410"}' style="overflow:hidden;padding:0px 3px 0px 3px;vertical-align:bottom;text-align:center;">EN ISO 13468 EN 16153 EN 410</td> <td data-sheets-numberformat='{"1":2,"2":"0","3":1}' data-sheets-value='{"1":2,"2":"EN 410"}' style="overflow:hidden;padding:0px 3px 0px 3px;vertical-align:bottom;text-align:center;">EN 410</td> <td data-sheets-value='{"1":2,"2":"EN ISO 140-3\t\t"}' style="overflow:hidden;padding:0px 3px 0px 3px;vertical-align:bottom;text-align:center;">EN ISO 140-3 </td> </tr> <tr style="height:20px;"> <td data-sheets-value='{"1":2,"2":"Materiaal"}' style="border-bottom:1px solid #000000;overflow:hidden;padding:0px 3px 0px 3px;vertical-align:bottom;background-color:#000000;font-weight:bold;color:#ffffff;">Material</td> <td data-sheets-value='{"1":2,"2":"Wanden"}' style="border-bottom:1px solid #000000;overflow:hidden;padding:0px 3px 0px 3px;vertical-align:bottom;background-color:#000000;font-weight:bold;color:#ffffff;">Schalen</td> <td data-sheets-value='{"1":2,"2":"Schalen"}' style="border-bottom:1px solid #000000;overflow:hidden;padding:0px 3px 0px 3px;vertical-align:bottom;background-color:#000000;font-weight:bold;color:#ffffff;">Schalen</td> <td data-sheets-numberformat='{"1":2,"2":"0.00","3":1}' data-sheets-value='{"1":2,"2":"(W/m²K)\t"}' style="border-bottom:1px solid #000000;overflow:hidden;padding:0px 3px 0px 3px;vertical-align:bottom;background-color:#000000;font-weight:bold;color:#ffffff;text-align:center;">(W/m²K) </td> <td data-sheets-numberformat='{"1":2,"2":"0","3":1}' data-sheets-value='{"1":2,"2":"(%)"}' style="border-bottom:1px solid #000000;overflow:hidden;padding:0px 3px 0px 3px;vertical-align:bottom;background-color:#000000;font-weight:bold;color:#ffffff;text-align:center;">(%)</td> <td data-sheets-numberformat='{"1":2,"2":"0","3":1}' data-sheets-value='{"1":2,"2":"(%)"}' style="border-bottom:1px solid #000000;overflow:hidden;padding:0px 3px 0px 3px;vertical-align:bottom;background-color:#000000;font-weight:bold;color:#ffffff;text-align:center;">(%)</td> <td data-sheets-value='{"1":2,"2":"(dB)"}' style="border-bottom:1px solid #000000;overflow:hidden;padding:0px 3px 0px 3px;vertical-align:bottom;background-color:#000000;font-weight:bold;color:#ffffff;text-align:center;">(dB)</td> </tr> <tr style="height:20px;"> <td data-sheets-value='{"1":2,"2":"Acrylaat"}' style="border-left:1px solid #000000;overflow:hidden;padding:0px 3px 0px 3px;vertical-align:bottom;">Acryl</td> <td data-sheets-value='{"1":2,"2":"EW"}' style="overflow:hidden;padding:0px 3px 0px 3px;vertical-align:bottom;">EW</td> <td data-sheets-value='{"1":2,"2":"Helder (H)"}' style="overflow:hidden;padding:0px 3px 0px 3px;vertical-align:bottom;">Klar (H)</td> <td data-sheets-numberformat='{"1":2,"2":"0.00","3":1}' data-sheets-value='{"1":3,"3":1.19}' style="overflow:hidden;padding:0px 3px 0px 3px;vertical-align:bottom;text-align:center;">1.19</td> <td data-sheets-numberformat='{"1":2,"2":"0","3":1}' data-sheets-value='{"1":3,"3":36.9}' style="overflow:hidden;padding:0px 3px 0px 3px;vertical-align:bottom;text-align:center;">37</td> <td data-sheets-numberformat='{"1":2,"2":"0","3":1}' data-sheets-value='{"1":3,"3":57.42}' style="overflow:hidden;padding:0px 3px 0px 3px;vertical-align:bottom;text-align:center;">57</td> <td data-sheets-value='{"1":3,"3":24}' style="border-right:1px solid #000000;overflow:hidden;padding:0px 3px 0px 3px;vertical-align:bottom;text-align:center;">24</td> </tr> <tr style="height:20px;"> <td data-sheets-value='{"1":2,"2":"PMMA"}' style="border-left:1px solid #000000;overflow:hidden;padding:0px 3px 0px 3px;vertical-align:bottom;">PMMA</td> <td style="overflow:hidden;padding:0px 3px 0px 3px;vertical-align:bottom;"></td> <td data-sheets-value='{"1":2,"2":"Opaal (O)"}' style="overflow:hidden;padding:0px 3px 0px 3px;vertical-align:bottom;">Opal (O)</td> <td data-sheets-numberformat='{"1":2,"2":"0.00","3":1}' data-sheets-value='{"1":3,"3":1.19}' style="overflow:hidden;padding:0px 3px 0px 3px;vertical-align:bottom;text-align:center;">1.19</td> <td data-sheets-numberformat='{"1":2,"2":"0","3":1}' data-sheets-value='{"1":3,"3":34.03}' style="overflow:hidden;padding:0px 3px 0px 3px;vertical-align:bottom;text-align:center;">34</td> <td data-sheets-numberformat='{"1":2,"2":"0","3":1}' data-sheets-value='{"1":3,"3":50.160000000000004}' style="overflow:hidden;padding:0px 3px 0px 3px;vertical-align:bottom;text-align:center;">50</td> <td data-sheets-value='{"1":3,"3":24}' style="border-right:1px solid #000000;overflow:hidden;padding:0px 3px 0px 3px;vertical-align:bottom;text-align:center;">24</td> </tr> <tr style="height:20px;"> <td style="border-left:1px solid #000000;overflow:hidden;padding:0px 3px 0px 3px;vertical-align:bottom;"></td> <td data-sheets-value='{"1":2,"2":"DW"}' style="overflow:hidden;padding:0px 3px 0px 3px;vertical-align:bottom;">DW</td> <td data-sheets-value='{"1":2,"2":"Helder (H/H)"}' style="overflow:hidden;padding:0px 3px 0px 3px;vertical-align:bottom;">Klar (H/H)</td> <td data-sheets-numberformat='{"1":2,"2":"0.00","3":1}' data-sheets-value='{"1":3,"3":0.98}' style="overflow:hidden;padding:0px 3px 0px 3px;vertical-align:bottom;text-align:center;">0.98</td> <td data-sheets-numberformat='{"1":2,"2":"0","3":1}' data-sheets-value='{"1":3,"3":33.21}' style="overflow:hidden;padding:0px 3px 0px 3px;vertical-align:bottom;text-align:center;">33</td> <td data-sheets-numberformat='{"1":2,"2":"0","3":1}' data-sheets-value='{"1":3,"3":49.5}' style="overflow:hidden;padding:0px 3px 0px 3px;vertical-align:bottom;text-align:center;">50</td> <td data-sheets-value='{"1":3,"3":26}' style="border-right:1px solid #000000;overflow:hidden;padding:0px 3px 0px 3px;vertical-align:bottom;text-align:center;">26</td> </tr> <tr style="height:20px;"> <td style="border-bottom:1px solid #000000;border-left:1px solid #000000;overflow:hidden;padding:0px 3px 0px 3px;vertical-align:bottom;"></td> <td style="border-bottom:1px solid #000000;overflow:hidden;padding:0px 3px 0px 3px;vertical-align:bottom;"></td> <td data-sheets-value='{"1":2,"2":"Opaal (O/O)"}' style="border-bottom:1px solid #000000;overflow:hidden;padding:0px 3px 0px 3px;vertical-align:bottom;">Opal (O/O)</td> <td data-sheets-numberformat='{"1":2,"2":"0.00","3":1}' data-sheets-value='{"1":3,"3":0.98}' style="border-bottom:1px solid #000000;overflow:hidden;padding:0px 3px 0px 3px;vertical-align:bottom;text-align:center;">0.98</td> <td data-sheets-numberformat='{"1":2,"2":"0","3":1}' data-sheets-value='{"1":3,"3":28.29}' style="border-bottom:1px solid #000000;overflow:hidden;padding:0px 3px 0px 3px;vertical-align:bottom;text-align:center;">28</td> <td data-sheets-numberformat='{"1":2,"2":"0","3":1}' data-sheets-value='{"1":3,"3":38.28}' style="border-bottom:1px solid #000000;overflow:hidden;padding:0px 3px 0px 3px;vertical-align:bottom;text-align:center;">38</td> <td data-sheets-value='{"1":3,"3":26}' style="border-right:1px solid #000000;border-bottom:1px solid #000000;overflow:hidden;padding:0px 3px 0px 3px;vertical-align:bottom;text-align:center;">26</td> </tr> <tr style="height:20px;"> <td data-sheets-value='{"1":2,"2":"Polycarbonaat "}' style="border-left:1px solid #000000;overflow:hidden;padding:0px 3px 0px 3px;vertical-align:bottom;">Polycarbonaat </td> <td data-sheets-value='{"1":2,"2":"EW"}' style="overflow:hidden;padding:0px 3px 0px 3px;vertical-align:bottom;">EW</td> <td data-sheets-value='{"1":2,"2":"Helder (A)"}' style="overflow:hidden;padding:0px 3px 0px 3px;vertical-align:bottom;">Klar (A)</td> <td data-sheets-numberformat='{"1":2,"2":"0.00","3":1}' data-sheets-value='{"1":3,"3":1.19}' style="overflow:hidden;padding:0px 3px 0px 3px;vertical-align:bottom;text-align:center;">1.19</td> <td data-sheets-numberformat='{"1":2,"2":"0","3":1}' data-sheets-value='{"1":3,"3":36.08}' style="overflow:hidden;padding:0px 3px 0px 3px;vertical-align:bottom;text-align:center;">36</td> <td data-sheets-numberformat='{"1":2,"2":"0","3":1}' data-sheets-value='{"1":3,"3":54.78}' style="overflow:hidden;padding:0px 3px 0px 3px;vertical-align:bottom;text-align:center;">55</td> <td data-sheets-value='{"1":3,"3":24}' style="border-right:1px solid #000000;overflow:hidden;padding:0px 3px 0px 3px;vertical-align:bottom;text-align:center;">24</td> </tr> <tr style="height:20px;"> <td data-sheets-value='{"1":2,"2":"PC"}' style="border-left:1px solid #000000;overflow:hidden;padding:0px 3px 0px 3px;vertical-align:bottom;">PC</td> <td style="overflow:hidden;padding:0px 3px 0px 3px;vertical-align:bottom;"></td> <td data-sheets-value='{"1":2,"2":"Opaal (D)"}' style="overflow:hidden;padding:0px 3px 0px 3px;vertical-align:bottom;">Opal (D)</td> <td data-sheets-numberformat='{"1":2,"2":"0.00","3":1}' data-sheets-value='{"1":3,"3":1.19}' style="overflow:hidden;padding:0px 3px 0px 3px;vertical-align:bottom;text-align:center;">1.19</td> <td data-sheets-numberformat='{"1":2,"2":"0","3":1}' data-sheets-value='{"1":3,"3":23.779999999999998}' style="overflow:hidden;padding:0px 3px 0px 3px;vertical-align:bottom;text-align:center;">24</td> <td data-sheets-numberformat='{"1":2,"2":"0","3":1}' data-sheets-value='{"1":3,"3":39.6}' style="overflow:hidden;padding:0px 3px 0px 3px;vertical-align:bottom;text-align:center;">40</td> <td data-sheets-value='{"1":3,"3":24}' style="border-right:1px solid #000000;overflow:hidden;padding:0px 3px 0px 3px;vertical-align:bottom;text-align:center;">24</td> </tr> <tr style="height:20px;"> <td style="border-left:1px solid #000000;overflow:hidden;padding:0px 3px 0px 3px;vertical-align:bottom;"></td> <td data-sheets-value='{"1":2,"2":"DW"}' style="overflow:hidden;padding:0px 3px 0px 3px;vertical-align:bottom;">DW</td> <td data-sheets-value='{"1":2,"2":"Helder (A/H)"}' style="overflow:hidden;padding:0px 3px 0px 3px;vertical-align:bottom;">Klar (A/H)</td> <td data-sheets-numberformat='{"1":2,"2":"0.00","3":1}' data-sheets-value='{"1":3,"3":0.98}' style="overflow:hidden;padding:0px 3px 0px 3px;vertical-align:bottom;text-align:center;">0.98</td> <td data-sheets-numberformat='{"1":2,"2":"0","3":1}' data-sheets-value='{"1":3,"3":32.39}' style="overflow:hidden;padding:0px 3px 0px 3px;vertical-align:bottom;text-align:center;">32</td> <td data-sheets-numberformat='{"1":2,"2":"0","3":1}' data-sheets-value='{"1":3,"3":47.52}' style="overflow:hidden;padding:0px 3px 0px 3px;vertical-align:bottom;text-align:center;">48</td> <td data-sheets-value='{"1":3,"3":26}' style="border-right:1px solid #000000;overflow:hidden;padding:0px 3px 0px 3px;vertical-align:bottom;text-align:center;">26</td> </tr> <tr style="height:20px;"> <td style="border-left:1px solid #000000;overflow:hidden;padding:0px 3px 0px 3px;vertical-align:bottom;"></td> <td style="overflow:hidden;padding:0px 3px 0px 3px;vertical-align:bottom;"></td> <td data-sheets-value='{"1":2,"2":"Helder (A/A)"}' style="overflow:hidden;padding:0px 3px 0px 3px;vertical-align:bottom;">Klar (A/A)</td> <td data-sheets-numberformat='{"1":2,"2":"0.00","3":1}' data-sheets-value='{"1":3,"3":0.98}' style="overflow:hidden;padding:0px 3px 0px 3px;vertical-align:bottom;text-align:center;">0.98</td> <td data-sheets-numberformat='{"1":2,"2":"0","3":1}' data-sheets-value='{"1":3,"3":31.569999999999997}' style="overflow:hidden;padding:0px 3px 0px 3px;vertical-align:bottom;text-align:center;">32</td> <td data-sheets-numberformat='{"1":2,"2":"0","3":1}' data-sheets-value='{"1":3,"3":45.54}' style="overflow:hidden;padding:0px 3px 0px 3px;vertical-align:bottom;text-align:center;">46</td> <td data-sheets-value='{"1":3,"3":26}' style="border-right:1px solid #000000;overflow:hidden;padding:0px 3px 0px 3px;vertical-align:bottom;text-align:center;">26</td> </tr> <tr style="height:20px;"> <td style="border-left:1px solid #000000;overflow:hidden;padding:0px 3px 0px 3px;vertical-align:bottom;"></td> <td style="overflow:hidden;padding:0px 3px 0px 3px;vertical-align:bottom;"></td> <td data-sheets-value='{"1":2,"2":"Opaal (A/O)"}' style="overflow:hidden;padding:0px 3px 0px 3px;vertical-align:bottom;">Opal (A/O)</td> <td data-sheets-numberformat='{"1":2,"2":"0.00","3":1}' data-sheets-value='{"1":3,"3":0.98}' style="overflow:hidden;padding:0px 3px 0px 3px;vertical-align:bottom;text-align:center;">0.98</td> <td data-sheets-numberformat='{"1":2,"2":"0","3":1}' data-sheets-value='{"1":3,"3":29.93}' style="overflow:hidden;padding:0px 3px 0px 3px;vertical-align:bottom;text-align:center;">30</td> <td data-sheets-numberformat='{"1":2,"2":"0","3":1}' data-sheets-value='{"1":3,"3":41.580000000000005}' style="overflow:hidden;padding:0px 3px 0px 3px;vertical-align:bottom;text-align:center;">42</td> <td data-sheets-value='{"1":3,"3":26}' style="border-right:1px solid #000000;overflow:hidden;padding:0px 3px 0px 3px;vertical-align:bottom;text-align:center;">26</td> </tr> <tr style="height:20px;"> <td style="border-bottom:1px solid #000000;border-left:1px solid #000000;overflow:hidden;padding:0px 3px 0px 3px;vertical-align:bottom;"></td> <td style="border-bottom:1px solid #000000;overflow:hidden;padding:0px 3px 0px 3px;vertical-align:bottom;"></td> <td data-sheets-value='{"1":2,"2":"Opaal (A/D)"}' style="border-bottom:1px solid #000000;overflow:hidden;padding:0px 3px 0px 3px;vertical-align:bottom;">Opal (A/D)</td> <td data-sheets-numberformat='{"1":2,"2":"0.00","3":1}' data-sheets-value='{"1":3,"3":0.98}' style="border-bottom:1px solid #000000;overflow:hidden;padding:0px 3px 0px 3px;vertical-align:bottom;text-align:center;">0.98</td> <td data-sheets-numberformat='{"1":2,"2":"0","3":1}' data-sheets-value='{"1":3,"3":20.91}' style="border-bottom:1px solid #000000;overflow:hidden;padding:0px 3px 0px 3px;vertical-align:bottom;text-align:center;">21</td> <td data-sheets-numberformat='{"1":2,"2":"0","3":1}' data-sheets-value='{"1":3,"3":33}' style="border-bottom:1px solid #000000;overflow:hidden;padding:0px 3px 0px 3px;vertical-align:bottom;text-align:center;">33</td> <td data-sheets-value='{"1":3,"3":26}' style="border-right:1px solid #000000;border-bottom:1px solid #000000;overflow:hidden;padding:0px 3px 0px 3px;vertical-align:bottom;text-align:center;">26</td> </tr> <tr style="height:20px;"> <td data-sheets-value='{"1":2,"2":"Polycarbonaat"}' style="border-left:1px solid #000000;overflow:hidden;padding:0px 3px 0px 3px;vertical-align:bottom;">Polycarbonat</td> <td data-sheets-value='{"1":2,"2":"EW"}' style="overflow:hidden;padding:0px 3px 0px 3px;vertical-align:bottom;">EW</td> <td data-sheets-value='{"1":2,"2":"Heatstop Opaal (T)"}' style="overflow:hidden;padding:0px 3px 0px 3px;vertical-align:bottom;">Heatstop opal (T)</td> <td data-sheets-numberformat='{"1":2,"2":"0.00","3":1}' data-sheets-value='{"1":3,"3":1.19}' style="overflow:hidden;padding:0px 3px 0px 3px;vertical-align:bottom;text-align:center;">1.19</td> <td data-sheets-numberformat='{"1":2,"2":"0","3":1}' data-sheets-value='{"1":3,"3":20.09}' style="overflow:hidden;padding:0px 3px 0px 3px;vertical-align:bottom;text-align:center;">20</td> <td data-sheets-numberformat='{"1":2,"2":"0","3":1}' data-sheets-value='{"1":3,"3":38.940000000000005}' style="overflow:hidden;padding:0px 3px 0px 3px;vertical-align:bottom;text-align:center;">39</td> <td data-sheets-value='{"1":3,"3":24}' style="border-right:1px solid #000000;overflow:hidden;padding:0px 3px 0px 3px;vertical-align:bottom;text-align:center;">24</td> </tr> <tr style="height:20px;"> <td data-sheets-value='{"1":2,"2":"Heatstop PC"}' style="border-left:1px solid #000000;overflow:hidden;padding:0px 3px 0px 3px;vertical-align:bottom;">Heatstop PC</td> <td data-sheets-value='{"1":2,"2":"DW"}' style="overflow:hidden;padding:0px 3px 0px 3px;vertical-align:bottom;">DW</td> <td data-sheets-value='{"1":2,"2":"Helder (T/H)"}' style="overflow:hidden;padding:0px 3px 0px 3px;vertical-align:bottom;">Klar (T/H)</td> <td data-sheets-numberformat='{"1":2,"2":"0.00","3":1}' data-sheets-value='{"1":3,"3":0.98}' style="overflow:hidden;padding:0px 3px 0px 3px;vertical-align:bottom;text-align:center;">0.98</td> <td data-sheets-numberformat='{"1":2,"2":"0","3":1}' data-sheets-value='{"1":3,"3":18.04}' style="overflow:hidden;padding:0px 3px 0px 3px;vertical-align:bottom;text-align:center;">18</td> <td data-sheets-numberformat='{"1":2,"2":"0","3":1}' data-sheets-value='{"1":3,"3":33.660000000000004}' style="overflow:hidden;padding:0px 3px 0px 3px;vertical-align:bottom;text-align:center;">34</td> <td data-sheets-value='{"1":3,"3":26}' style="border-right:1px solid #000000;overflow:hidden;padding:0px 3px 0px 3px;vertical-align:bottom;text-align:center;">26</td> </tr> <tr style="height:20px;"> <td style="border-bottom:1px solid #000000;border-left:1px solid #000000;overflow:hidden;padding:0px 3px 0px 3px;vertical-align:bottom;"></td> <td style="border-bottom:1px solid #000000;overflow:hidden;padding:0px 3px 0px 3px;vertical-align:bottom;"></td> <td data-sheets-value='{"1":2,"2":"Opaal (T/O)"}' style="border-bottom:1px solid #000000;overflow:hidden;padding:0px 3px 0px 3px;vertical-align:bottom;">Opal (T/O)</td> <td data-sheets-numberformat='{"1":2,"2":"0.00","3":1}' data-sheets-value='{"1":3,"3":0.98}' style="border-bottom:1px solid #000000;overflow:hidden;padding:0px 3px 0px 3px;vertical-align:bottom;text-align:center;">0.98</td> <td data-sheets-numberformat='{"1":2,"2":"0","3":1}' data-sheets-value='{"1":3,"3":16.81}' style="border-bottom:1px solid #000000;overflow:hidden;padding:0px 3px 0px 3px;vertical-align:bottom;text-align:center;">17</td> <td data-sheets-numberformat='{"1":2,"2":"0","3":1}' data-sheets-value='{"1":3,"3":29.700000000000003}' style="border-bottom:1px solid #000000;overflow:hidden;padding:0px 3px 0px 3px;vertical-align:bottom;text-align:center;">30</td> <td data-sheets-value='{"1":3,"3":26}' style="border-right:1px solid #000000;border-bottom:1px solid #000000;overflow:hidden;padding:0px 3px 0px 3px;vertical-align:bottom;text-align:center;">26</td> </tr> </tbody></table> | skylux-160-ce-met-koepel-en-pvc-opstand-16-00-met-lm-motor-pvc-raam-type-ep25-en-windvang-1000-x-1900-mm | 8586026156365 | 46872337023309
Rauch- und Wärmeabzug (RWA) | RWA-System | Skylux | Skylux 160° CE mit Kuppel und PVC-Aufsatzkranz 16/00 mit LM-Motor, PVC-Rahmen Typ EP25 und Windfang 1000 x 2000 mm |  | 50328 | 5412970503286 | 5356.7 | Ja | 30-45 | 90.87 | 1000 x 2000 mm | 2000 | 1000 |  | PCV 16/00 (16 cm hoch & Dachöffnung = Tageslichtmaß) | Rechteckig | 1.19 W/m²K - 0.98 W/m²K | 57% - 30% | 37% - 17% | 24dB - 26dB | 160° CE (für Industrie) | PVC-Rahmen EP25 | mit Windfang | E | Einzelmotor | Maximal ist eine doppelschalige Lichtkuppel für dieses Produkt möglich | Ut-Wert LT-Wert g-Wert Rw-waarde EN 1873 : 2014 EN ISO 13468 EN 16153 EN 410 EN 410 EN ISO 140-3 Material Schalen Schalen (W/m²K) (%) (%) (dB) Acryl EW Klar (H) 1.19 37 57 24 PMMA Opal (O) 1.19 34 50 24 DW Klar (H/H) 0.98 33 50 26 Opal (O/O) 0.98 28 38 26 Polycarbonaat EW Klar (A) 1.19 36 55 24 PC Opal (D) 1.19 24 40 24 DW Klar (A/H) 0.98 32 48 26 Klar (A/A) 0.98 32 46 26 Opal (A/O) 0.98 30 42 26 Opal (A/D) 0.98 21 33 26 Polycarbonat EW Heatstop opal (T) 1.19 20 39 24 Heatstop PC DW Klar (T/H) 0.98 18 34 26 Opal (T/O) 0.98 17 30 26 | https://skylux.eu/de/products/skylux-160-ce-met-koepel-en-pvc-opstand-16-00-met-lm-motor-pvc-raam-type-ep25-en-windvang-1000-x-2000-mm | https://skylux.eu/cdn/shop/files/Skylux-160deg-CE-met-koepel-en-pvc-opstand-1600-met-LM-motor-pvc-raam-type-EP25-en-windvang-1000-x-2000-mm-RWA-systeem.jpg?v=1702979896&width=1600 | https://skylux.eu/cdn/shop/files/e5a82811-1bb0-48e4-a776-cacb59c7c092_d4800cdd-8f0c-4d46-9d1d-aa290075d716.jpg?v=1688551004&width=1600 | //skylux.eu/cdn/shop/files/D_MH_Montageanleitung_Skylux_160_CE_LM.pdf?v=1503750771917917123 | //skylux.eu/cdn/shop/files/D_TD_Technische_Daten_Skylux_Skylux_160_CE_Elektrisch.pdf?v=10489854405570094672 | <style type="text/css" id="isPasted"><!--td {border: 1px solid #cccccc;}br {mso-data-placement:same-cell;}--></style><table border="1" cellpadding="0" cellspacing="0" dir="ltr" style="table-layout:fixed;font-size:10pt;font-family:Arial;border-collapse:collapse;border:none;"><tbody> <tr style="height:20px;"> <td style="overflow:hidden;padding:0px 3px 0px 3px;vertical-align:bottom;"></td> <td style="overflow:hidden;padding:0px 3px 0px 3px;vertical-align:bottom;"></td> <td style="overflow:hidden;padding:0px 3px 0px 3px;vertical-align:bottom;"></td> <td data-sheets-value='{"1":2,"2":"Ut-waarde"}' style="overflow:hidden;padding:0px 3px 0px 3px;vertical-align:bottom;font-weight:bold;text-align:center;">Ut-Wert</td> <td data-sheets-value='{"1":2,"2":"LT-waarde"}' style="overflow:hidden;padding:0px 3px 0px 3px;vertical-align:bottom;font-weight:bold;text-align:center;">LT-Wert</td> <td data-sheets-value='{"1":2,"2":"g-waarde"}' style="overflow:hidden;padding:0px 3px 0px 3px;vertical-align:bottom;font-weight:bold;text-align:center;">g-Wert</td> <td data-sheets-value='{"1":2,"2":"Rw-waarde "}' style="overflow:hidden;padding:0px 3px 0px 3px;vertical-align:bottom;font-weight:bold;text-align:center;">Rw-waarde </td> </tr> <tr style="height:20px;"> <td style="overflow:hidden;padding:0px 3px 0px 3px;vertical-align:bottom;"></td> <td style="overflow:hidden;padding:0px 3px 0px 3px;vertical-align:bottom;"></td> <td style="overflow:hidden;padding:0px 3px 0px 3px;vertical-align:bottom;"></td> <td data-sheets-numberformat='{"1":2,"2":"0.00","3":1}' data-sheets-value='{"1":2,"2":"EN 1873 : 2014"}' style="overflow:hidden;padding:0px 3px 0px 3px;vertical-align:bottom;text-align:center;">EN 1873 : 2014</td> <td data-sheets-numberformat='{"1":2,"2":"0","3":1}' data-sheets-value='{"1":2,"2":"EN ISO 13468 EN 16153 EN 410"}' style="overflow:hidden;padding:0px 3px 0px 3px;vertical-align:bottom;text-align:center;">EN ISO 13468 EN 16153 EN 410</td> <td data-sheets-numberformat='{"1":2,"2":"0","3":1}' data-sheets-value='{"1":2,"2":"EN 410"}' style="overflow:hidden;padding:0px 3px 0px 3px;vertical-align:bottom;text-align:center;">EN 410</td> <td data-sheets-value='{"1":2,"2":"EN ISO 140-3\t\t"}' style="overflow:hidden;padding:0px 3px 0px 3px;vertical-align:bottom;text-align:center;">EN ISO 140-3 </td> </tr> <tr style="height:20px;"> <td data-sheets-value='{"1":2,"2":"Materiaal"}' style="border-bottom:1px solid #000000;overflow:hidden;padding:0px 3px 0px 3px;vertical-align:bottom;background-color:#000000;font-weight:bold;color:#ffffff;">Material</td> <td data-sheets-value='{"1":2,"2":"Wanden"}' style="border-bottom:1px solid #000000;overflow:hidden;padding:0px 3px 0px 3px;vertical-align:bottom;background-color:#000000;font-weight:bold;color:#ffffff;">Schalen</td> <td data-sheets-value='{"1":2,"2":"Schalen"}' style="border-bottom:1px solid #000000;overflow:hidden;padding:0px 3px 0px 3px;vertical-align:bottom;background-color:#000000;font-weight:bold;color:#ffffff;">Schalen</td> <td data-sheets-numberformat='{"1":2,"2":"0.00","3":1}' data-sheets-value='{"1":2,"2":"(W/m²K)\t"}' style="border-bottom:1px solid #000000;overflow:hidden;padding:0px 3px 0px 3px;vertical-align:bottom;background-color:#000000;font-weight:bold;color:#ffffff;text-align:center;">(W/m²K) </td> <td data-sheets-numberformat='{"1":2,"2":"0","3":1}' data-sheets-value='{"1":2,"2":"(%)"}' style="border-bottom:1px solid #000000;overflow:hidden;padding:0px 3px 0px 3px;vertical-align:bottom;background-color:#000000;font-weight:bold;color:#ffffff;text-align:center;">(%)</td> <td data-sheets-numberformat='{"1":2,"2":"0","3":1}' data-sheets-value='{"1":2,"2":"(%)"}' style="border-bottom:1px solid #000000;overflow:hidden;padding:0px 3px 0px 3px;vertical-align:bottom;background-color:#000000;font-weight:bold;color:#ffffff;text-align:center;">(%)</td> <td data-sheets-value='{"1":2,"2":"(dB)"}' style="border-bottom:1px solid #000000;overflow:hidden;padding:0px 3px 0px 3px;vertical-align:bottom;background-color:#000000;font-weight:bold;color:#ffffff;text-align:center;">(dB)</td> </tr> <tr style="height:20px;"> <td data-sheets-value='{"1":2,"2":"Acrylaat"}' style="border-left:1px solid #000000;overflow:hidden;padding:0px 3px 0px 3px;vertical-align:bottom;">Acryl</td> <td data-sheets-value='{"1":2,"2":"EW"}' style="overflow:hidden;padding:0px 3px 0px 3px;vertical-align:bottom;">EW</td> <td data-sheets-value='{"1":2,"2":"Helder (H)"}' style="overflow:hidden;padding:0px 3px 0px 3px;vertical-align:bottom;">Klar (H)</td> <td data-sheets-numberformat='{"1":2,"2":"0.00","3":1}' data-sheets-value='{"1":3,"3":1.19}' style="overflow:hidden;padding:0px 3px 0px 3px;vertical-align:bottom;text-align:center;">1.19</td> <td data-sheets-numberformat='{"1":2,"2":"0","3":1}' data-sheets-value='{"1":3,"3":36.9}' style="overflow:hidden;padding:0px 3px 0px 3px;vertical-align:bottom;text-align:center;">37</td> <td data-sheets-numberformat='{"1":2,"2":"0","3":1}' data-sheets-value='{"1":3,"3":57.42}' style="overflow:hidden;padding:0px 3px 0px 3px;vertical-align:bottom;text-align:center;">57</td> <td data-sheets-value='{"1":3,"3":24}' style="border-right:1px solid #000000;overflow:hidden;padding:0px 3px 0px 3px;vertical-align:bottom;text-align:center;">24</td> </tr> <tr style="height:20px;"> <td data-sheets-value='{"1":2,"2":"PMMA"}' style="border-left:1px solid #000000;overflow:hidden;padding:0px 3px 0px 3px;vertical-align:bottom;">PMMA</td> <td style="overflow:hidden;padding:0px 3px 0px 3px;vertical-align:bottom;"></td> <td data-sheets-value='{"1":2,"2":"Opaal (O)"}' style="overflow:hidden;padding:0px 3px 0px 3px;vertical-align:bottom;">Opal (O)</td> <td data-sheets-numberformat='{"1":2,"2":"0.00","3":1}' data-sheets-value='{"1":3,"3":1.19}' style="overflow:hidden;padding:0px 3px 0px 3px;vertical-align:bottom;text-align:center;">1.19</td> <td data-sheets-numberformat='{"1":2,"2":"0","3":1}' data-sheets-value='{"1":3,"3":34.03}' style="overflow:hidden;padding:0px 3px 0px 3px;vertical-align:bottom;text-align:center;">34</td> <td data-sheets-numberformat='{"1":2,"2":"0","3":1}' data-sheets-value='{"1":3,"3":50.160000000000004}' style="overflow:hidden;padding:0px 3px 0px 3px;vertical-align:bottom;text-align:center;">50</td> <td data-sheets-value='{"1":3,"3":24}' style="border-right:1px solid #000000;overflow:hidden;padding:0px 3px 0px 3px;vertical-align:bottom;text-align:center;">24</td> </tr> <tr style="height:20px;"> <td style="border-left:1px solid #000000;overflow:hidden;padding:0px 3px 0px 3px;vertical-align:bottom;"></td> <td data-sheets-value='{"1":2,"2":"DW"}' style="overflow:hidden;padding:0px 3px 0px 3px;vertical-align:bottom;">DW</td> <td data-sheets-value='{"1":2,"2":"Helder (H/H)"}' style="overflow:hidden;padding:0px 3px 0px 3px;vertical-align:bottom;">Klar (H/H)</td> <td data-sheets-numberformat='{"1":2,"2":"0.00","3":1}' data-sheets-value='{"1":3,"3":0.98}' style="overflow:hidden;padding:0px 3px 0px 3px;vertical-align:bottom;text-align:center;">0.98</td> <td data-sheets-numberformat='{"1":2,"2":"0","3":1}' data-sheets-value='{"1":3,"3":33.21}' style="overflow:hidden;padding:0px 3px 0px 3px;vertical-align:bottom;text-align:center;">33</td> <td data-sheets-numberformat='{"1":2,"2":"0","3":1}' data-sheets-value='{"1":3,"3":49.5}' style="overflow:hidden;padding:0px 3px 0px 3px;vertical-align:bottom;text-align:center;">50</td> <td data-sheets-value='{"1":3,"3":26}' style="border-right:1px solid #000000;overflow:hidden;padding:0px 3px 0px 3px;vertical-align:bottom;text-align:center;">26</td> </tr> <tr style="height:20px;"> <td style="border-bottom:1px solid #000000;border-left:1px solid #000000;overflow:hidden;padding:0px 3px 0px 3px;vertical-align:bottom;"></td> <td style="border-bottom:1px solid #000000;overflow:hidden;padding:0px 3px 0px 3px;vertical-align:bottom;"></td> <td data-sheets-value='{"1":2,"2":"Opaal (O/O)"}' style="border-bottom:1px solid #000000;overflow:hidden;padding:0px 3px 0px 3px;vertical-align:bottom;">Opal (O/O)</td> <td data-sheets-numberformat='{"1":2,"2":"0.00","3":1}' data-sheets-value='{"1":3,"3":0.98}' style="border-bottom:1px solid #000000;overflow:hidden;padding:0px 3px 0px 3px;vertical-align:bottom;text-align:center;">0.98</td> <td data-sheets-numberformat='{"1":2,"2":"0","3":1}' data-sheets-value='{"1":3,"3":28.29}' style="border-bottom:1px solid #000000;overflow:hidden;padding:0px 3px 0px 3px;vertical-align:bottom;text-align:center;">28</td> <td data-sheets-numberformat='{"1":2,"2":"0","3":1}' data-sheets-value='{"1":3,"3":38.28}' style="border-bottom:1px solid #000000;overflow:hidden;padding:0px 3px 0px 3px;vertical-align:bottom;text-align:center;">38</td> <td data-sheets-value='{"1":3,"3":26}' style="border-right:1px solid #000000;border-bottom:1px solid #000000;overflow:hidden;padding:0px 3px 0px 3px;vertical-align:bottom;text-align:center;">26</td> </tr> <tr style="height:20px;"> <td data-sheets-value='{"1":2,"2":"Polycarbonaat "}' style="border-left:1px solid #000000;overflow:hidden;padding:0px 3px 0px 3px;vertical-align:bottom;">Polycarbonaat </td> <td data-sheets-value='{"1":2,"2":"EW"}' style="overflow:hidden;padding:0px 3px 0px 3px;vertical-align:bottom;">EW</td> <td data-sheets-value='{"1":2,"2":"Helder (A)"}' style="overflow:hidden;padding:0px 3px 0px 3px;vertical-align:bottom;">Klar (A)</td> <td data-sheets-numberformat='{"1":2,"2":"0.00","3":1}' data-sheets-value='{"1":3,"3":1.19}' style="overflow:hidden;padding:0px 3px 0px 3px;vertical-align:bottom;text-align:center;">1.19</td> <td data-sheets-numberformat='{"1":2,"2":"0","3":1}' data-sheets-value='{"1":3,"3":36.08}' style="overflow:hidden;padding:0px 3px 0px 3px;vertical-align:bottom;text-align:center;">36</td> <td data-sheets-numberformat='{"1":2,"2":"0","3":1}' data-sheets-value='{"1":3,"3":54.78}' style="overflow:hidden;padding:0px 3px 0px 3px;vertical-align:bottom;text-align:center;">55</td> <td data-sheets-value='{"1":3,"3":24}' style="border-right:1px solid #000000;overflow:hidden;padding:0px 3px 0px 3px;vertical-align:bottom;text-align:center;">24</td> </tr> <tr style="height:20px;"> <td data-sheets-value='{"1":2,"2":"PC"}' style="border-left:1px solid #000000;overflow:hidden;padding:0px 3px 0px 3px;vertical-align:bottom;">PC</td> <td style="overflow:hidden;padding:0px 3px 0px 3px;vertical-align:bottom;"></td> <td data-sheets-value='{"1":2,"2":"Opaal (D)"}' style="overflow:hidden;padding:0px 3px 0px 3px;vertical-align:bottom;">Opal (D)</td> <td data-sheets-numberformat='{"1":2,"2":"0.00","3":1}' data-sheets-value='{"1":3,"3":1.19}' style="overflow:hidden;padding:0px 3px 0px 3px;vertical-align:bottom;text-align:center;">1.19</td> <td data-sheets-numberformat='{"1":2,"2":"0","3":1}' data-sheets-value='{"1":3,"3":23.779999999999998}' style="overflow:hidden;padding:0px 3px 0px 3px;vertical-align:bottom;text-align:center;">24</td> <td data-sheets-numberformat='{"1":2,"2":"0","3":1}' data-sheets-value='{"1":3,"3":39.6}' style="overflow:hidden;padding:0px 3px 0px 3px;vertical-align:bottom;text-align:center;">40</td> <td data-sheets-value='{"1":3,"3":24}' style="border-right:1px solid #000000;overflow:hidden;padding:0px 3px 0px 3px;vertical-align:bottom;text-align:center;">24</td> </tr> <tr style="height:20px;"> <td style="border-left:1px solid #000000;overflow:hidden;padding:0px 3px 0px 3px;vertical-align:bottom;"></td> <td data-sheets-value='{"1":2,"2":"DW"}' style="overflow:hidden;padding:0px 3px 0px 3px;vertical-align:bottom;">DW</td> <td data-sheets-value='{"1":2,"2":"Helder (A/H)"}' style="overflow:hidden;padding:0px 3px 0px 3px;vertical-align:bottom;">Klar (A/H)</td> <td data-sheets-numberformat='{"1":2,"2":"0.00","3":1}' data-sheets-value='{"1":3,"3":0.98}' style="overflow:hidden;padding:0px 3px 0px 3px;vertical-align:bottom;text-align:center;">0.98</td> <td data-sheets-numberformat='{"1":2,"2":"0","3":1}' data-sheets-value='{"1":3,"3":32.39}' style="overflow:hidden;padding:0px 3px 0px 3px;vertical-align:bottom;text-align:center;">32</td> <td data-sheets-numberformat='{"1":2,"2":"0","3":1}' data-sheets-value='{"1":3,"3":47.52}' style="overflow:hidden;padding:0px 3px 0px 3px;vertical-align:bottom;text-align:center;">48</td> <td data-sheets-value='{"1":3,"3":26}' style="border-right:1px solid #000000;overflow:hidden;padding:0px 3px 0px 3px;vertical-align:bottom;text-align:center;">26</td> </tr> <tr style="height:20px;"> <td style="border-left:1px solid #000000;overflow:hidden;padding:0px 3px 0px 3px;vertical-align:bottom;"></td> <td style="overflow:hidden;padding:0px 3px 0px 3px;vertical-align:bottom;"></td> <td data-sheets-value='{"1":2,"2":"Helder (A/A)"}' style="overflow:hidden;padding:0px 3px 0px 3px;vertical-align:bottom;">Klar (A/A)</td> <td data-sheets-numberformat='{"1":2,"2":"0.00","3":1}' data-sheets-value='{"1":3,"3":0.98}' style="overflow:hidden;padding:0px 3px 0px 3px;vertical-align:bottom;text-align:center;">0.98</td> <td data-sheets-numberformat='{"1":2,"2":"0","3":1}' data-sheets-value='{"1":3,"3":31.569999999999997}' style="overflow:hidden;padding:0px 3px 0px 3px;vertical-align:bottom;text-align:center;">32</td> <td data-sheets-numberformat='{"1":2,"2":"0","3":1}' data-sheets-value='{"1":3,"3":45.54}' style="overflow:hidden;padding:0px 3px 0px 3px;vertical-align:bottom;text-align:center;">46</td> <td data-sheets-value='{"1":3,"3":26}' style="border-right:1px solid #000000;overflow:hidden;padding:0px 3px 0px 3px;vertical-align:bottom;text-align:center;">26</td> </tr> <tr style="height:20px;"> <td style="border-left:1px solid #000000;overflow:hidden;padding:0px 3px 0px 3px;vertical-align:bottom;"></td> <td style="overflow:hidden;padding:0px 3px 0px 3px;vertical-align:bottom;"></td> <td data-sheets-value='{"1":2,"2":"Opaal (A/O)"}' style="overflow:hidden;padding:0px 3px 0px 3px;vertical-align:bottom;">Opal (A/O)</td> <td data-sheets-numberformat='{"1":2,"2":"0.00","3":1}' data-sheets-value='{"1":3,"3":0.98}' style="overflow:hidden;padding:0px 3px 0px 3px;vertical-align:bottom;text-align:center;">0.98</td> <td data-sheets-numberformat='{"1":2,"2":"0","3":1}' data-sheets-value='{"1":3,"3":29.93}' style="overflow:hidden;padding:0px 3px 0px 3px;vertical-align:bottom;text-align:center;">30</td> <td data-sheets-numberformat='{"1":2,"2":"0","3":1}' data-sheets-value='{"1":3,"3":41.580000000000005}' style="overflow:hidden;padding:0px 3px 0px 3px;vertical-align:bottom;text-align:center;">42</td> <td data-sheets-value='{"1":3,"3":26}' style="border-right:1px solid #000000;overflow:hidden;padding:0px 3px 0px 3px;vertical-align:bottom;text-align:center;">26</td> </tr> <tr style="height:20px;"> <td style="border-bottom:1px solid #000000;border-left:1px solid #000000;overflow:hidden;padding:0px 3px 0px 3px;vertical-align:bottom;"></td> <td style="border-bottom:1px solid #000000;overflow:hidden;padding:0px 3px 0px 3px;vertical-align:bottom;"></td> <td data-sheets-value='{"1":2,"2":"Opaal (A/D)"}' style="border-bottom:1px solid #000000;overflow:hidden;padding:0px 3px 0px 3px;vertical-align:bottom;">Opal (A/D)</td> <td data-sheets-numberformat='{"1":2,"2":"0.00","3":1}' data-sheets-value='{"1":3,"3":0.98}' style="border-bottom:1px solid #000000;overflow:hidden;padding:0px 3px 0px 3px;vertical-align:bottom;text-align:center;">0.98</td> <td data-sheets-numberformat='{"1":2,"2":"0","3":1}' data-sheets-value='{"1":3,"3":20.91}' style="border-bottom:1px solid #000000;overflow:hidden;padding:0px 3px 0px 3px;vertical-align:bottom;text-align:center;">21</td> <td data-sheets-numberformat='{"1":2,"2":"0","3":1}' data-sheets-value='{"1":3,"3":33}' style="border-bottom:1px solid #000000;overflow:hidden;padding:0px 3px 0px 3px;vertical-align:bottom;text-align:center;">33</td> <td data-sheets-value='{"1":3,"3":26}' style="border-right:1px solid #000000;border-bottom:1px solid #000000;overflow:hidden;padding:0px 3px 0px 3px;vertical-align:bottom;text-align:center;">26</td> </tr> <tr style="height:20px;"> <td data-sheets-value='{"1":2,"2":"Polycarbonaat"}' style="border-left:1px solid #000000;overflow:hidden;padding:0px 3px 0px 3px;vertical-align:bottom;">Polycarbonat</td> <td data-sheets-value='{"1":2,"2":"EW"}' style="overflow:hidden;padding:0px 3px 0px 3px;vertical-align:bottom;">EW</td> <td data-sheets-value='{"1":2,"2":"Heatstop Opaal (T)"}' style="overflow:hidden;padding:0px 3px 0px 3px;vertical-align:bottom;">Heatstop opal (T)</td> <td data-sheets-numberformat='{"1":2,"2":"0.00","3":1}' data-sheets-value='{"1":3,"3":1.19}' style="overflow:hidden;padding:0px 3px 0px 3px;vertical-align:bottom;text-align:center;">1.19</td> <td data-sheets-numberformat='{"1":2,"2":"0","3":1}' data-sheets-value='{"1":3,"3":20.09}' style="overflow:hidden;padding:0px 3px 0px 3px;vertical-align:bottom;text-align:center;">20</td> <td data-sheets-numberformat='{"1":2,"2":"0","3":1}' data-sheets-value='{"1":3,"3":38.940000000000005}' style="overflow:hidden;padding:0px 3px 0px 3px;vertical-align:bottom;text-align:center;">39</td> <td data-sheets-value='{"1":3,"3":24}' style="border-right:1px solid #000000;overflow:hidden;padding:0px 3px 0px 3px;vertical-align:bottom;text-align:center;">24</td> </tr> <tr style="height:20px;"> <td data-sheets-value='{"1":2,"2":"Heatstop PC"}' style="border-left:1px solid #000000;overflow:hidden;padding:0px 3px 0px 3px;vertical-align:bottom;">Heatstop PC</td> <td data-sheets-value='{"1":2,"2":"DW"}' style="overflow:hidden;padding:0px 3px 0px 3px;vertical-align:bottom;">DW</td> <td data-sheets-value='{"1":2,"2":"Helder (T/H)"}' style="overflow:hidden;padding:0px 3px 0px 3px;vertical-align:bottom;">Klar (T/H)</td> <td data-sheets-numberformat='{"1":2,"2":"0.00","3":1}' data-sheets-value='{"1":3,"3":0.98}' style="overflow:hidden;padding:0px 3px 0px 3px;vertical-align:bottom;text-align:center;">0.98</td> <td data-sheets-numberformat='{"1":2,"2":"0","3":1}' data-sheets-value='{"1":3,"3":18.04}' style="overflow:hidden;padding:0px 3px 0px 3px;vertical-align:bottom;text-align:center;">18</td> <td data-sheets-numberformat='{"1":2,"2":"0","3":1}' data-sheets-value='{"1":3,"3":33.660000000000004}' style="overflow:hidden;padding:0px 3px 0px 3px;vertical-align:bottom;text-align:center;">34</td> <td data-sheets-value='{"1":3,"3":26}' style="border-right:1px solid #000000;overflow:hidden;padding:0px 3px 0px 3px;vertical-align:bottom;text-align:center;">26</td> </tr> <tr style="height:20px;"> <td style="border-bottom:1px solid #000000;border-left:1px solid #000000;overflow:hidden;padding:0px 3px 0px 3px;vertical-align:bottom;"></td> <td style="border-bottom:1px solid #000000;overflow:hidden;padding:0px 3px 0px 3px;vertical-align:bottom;"></td> <td data-sheets-value='{"1":2,"2":"Opaal (T/O)"}' style="border-bottom:1px solid #000000;overflow:hidden;padding:0px 3px 0px 3px;vertical-align:bottom;">Opal (T/O)</td> <td data-sheets-numberformat='{"1":2,"2":"0.00","3":1}' data-sheets-value='{"1":3,"3":0.98}' style="border-bottom:1px solid #000000;overflow:hidden;padding:0px 3px 0px 3px;vertical-align:bottom;text-align:center;">0.98</td> <td data-sheets-numberformat='{"1":2,"2":"0","3":1}' data-sheets-value='{"1":3,"3":16.81}' style="border-bottom:1px solid #000000;overflow:hidden;padding:0px 3px 0px 3px;vertical-align:bottom;text-align:center;">17</td> <td data-sheets-numberformat='{"1":2,"2":"0","3":1}' data-sheets-value='{"1":3,"3":29.700000000000003}' style="border-bottom:1px solid #000000;overflow:hidden;padding:0px 3px 0px 3px;vertical-align:bottom;text-align:center;">30</td> <td data-sheets-value='{"1":3,"3":26}' style="border-right:1px solid #000000;border-bottom:1px solid #000000;overflow:hidden;padding:0px 3px 0px 3px;vertical-align:bottom;text-align:center;">26</td> </tr> </tbody></table> | skylux-160-ce-met-koepel-en-pvc-opstand-16-00-met-lm-motor-pvc-raam-type-ep25-en-windvang-1000-x-2000-mm | 8586026221901 | 46872337121613
Rauch- und Wärmeabzug (RWA) | RWA-System | Skylux | Skylux 160° CE mit Kuppel und PVC-Aufsatzkranz 16/00 mit LM-Motor, PVC-Rahmen Typ EP25 und Windfang 1000 x 2200 mm |  | 50329 | 5412970503293 | 5584.15 | Ja | 30-45 | 95.69 | 1000 x 2200 mm | 2200 | 1000 |  | PCV 16/00 (16 cm hoch & Dachöffnung = Tageslichtmaß) | Rechteckig | 1.19 W/m²K - 0.98 W/m²K | 57% - 30% | 37% - 17% | 24dB - 26dB | 160° CE (für Industrie) | PVC-Rahmen EP25 | mit Windfang | E | Einzelmotor | Maximal ist eine doppelschalige Lichtkuppel für dieses Produkt möglich | Ut-Wert LT-Wert g-Wert Rw-waarde EN 1873 : 2014 EN ISO 13468 EN 16153 EN 410 EN 410 EN ISO 140-3 Material Schalen Schalen (W/m²K) (%) (%) (dB) Acryl EW Klar (H) 1.19 37 57 24 PMMA Opal (O) 1.19 34 50 24 DW Klar (H/H) 0.98 33 50 26 Opal (O/O) 0.98 28 38 26 Polycarbonaat EW Klar (A) 1.19 36 55 24 PC Opal (D) 1.19 24 40 24 DW Klar (A/H) 0.98 32 48 26 Klar (A/A) 0.98 32 46 26 Opal (A/O) 0.98 30 42 26 Opal (A/D) 0.98 21 33 26 Polycarbonat EW Heatstop opal (T) 1.19 20 39 24 Heatstop PC DW Klar (T/H) 0.98 18 34 26 Opal (T/O) 0.98 17 30 26 | https://skylux.eu/de/products/skylux-160-ce-met-koepel-en-pvc-opstand-16-00-met-lm-motor-pvc-raam-type-ep25-en-windvang-1000-x-2200-mm | https://skylux.eu/cdn/shop/files/Skylux-160deg-CE-met-koepel-en-pvc-opstand-1600-met-LM-motor-pvc-raam-type-EP25-en-windvang-1000-x-2200-mm-RWA-systeem.jpg?v=1702979902&width=1600 | https://skylux.eu/cdn/shop/files/e5a82811-1bb0-48e4-a776-cacb59c7c092_6091a1de-9ec5-4fee-82c1-56d3c5c63000.jpg?v=1688551005&width=1600 | //skylux.eu/cdn/shop/files/D_MH_Montageanleitung_Skylux_160_CE_LM.pdf?v=1503750771917917123 | //skylux.eu/cdn/shop/files/D_TD_Technische_Daten_Skylux_Skylux_160_CE_Elektrisch.pdf?v=10489854405570094672 | <style type="text/css" id="isPasted"><!--td {border: 1px solid #cccccc;}br {mso-data-placement:same-cell;}--></style><table border="1" cellpadding="0" cellspacing="0" dir="ltr" style="table-layout:fixed;font-size:10pt;font-family:Arial;border-collapse:collapse;border:none;"><tbody> <tr style="height:20px;"> <td style="overflow:hidden;padding:0px 3px 0px 3px;vertical-align:bottom;"></td> <td style="overflow:hidden;padding:0px 3px 0px 3px;vertical-align:bottom;"></td> <td style="overflow:hidden;padding:0px 3px 0px 3px;vertical-align:bottom;"></td> <td data-sheets-value='{"1":2,"2":"Ut-waarde"}' style="overflow:hidden;padding:0px 3px 0px 3px;vertical-align:bottom;font-weight:bold;text-align:center;">Ut-Wert</td> <td data-sheets-value='{"1":2,"2":"LT-waarde"}' style="overflow:hidden;padding:0px 3px 0px 3px;vertical-align:bottom;font-weight:bold;text-align:center;">LT-Wert</td> <td data-sheets-value='{"1":2,"2":"g-waarde"}' style="overflow:hidden;padding:0px 3px 0px 3px;vertical-align:bottom;font-weight:bold;text-align:center;">g-Wert</td> <td data-sheets-value='{"1":2,"2":"Rw-waarde "}' style="overflow:hidden;padding:0px 3px 0px 3px;vertical-align:bottom;font-weight:bold;text-align:center;">Rw-waarde </td> </tr> <tr style="height:20px;"> <td style="overflow:hidden;padding:0px 3px 0px 3px;vertical-align:bottom;"></td> <td style="overflow:hidden;padding:0px 3px 0px 3px;vertical-align:bottom;"></td> <td style="overflow:hidden;padding:0px 3px 0px 3px;vertical-align:bottom;"></td> <td data-sheets-numberformat='{"1":2,"2":"0.00","3":1}' data-sheets-value='{"1":2,"2":"EN 1873 : 2014"}' style="overflow:hidden;padding:0px 3px 0px 3px;vertical-align:bottom;text-align:center;">EN 1873 : 2014</td> <td data-sheets-numberformat='{"1":2,"2":"0","3":1}' data-sheets-value='{"1":2,"2":"EN ISO 13468 EN 16153 EN 410"}' style="overflow:hidden;padding:0px 3px 0px 3px;vertical-align:bottom;text-align:center;">EN ISO 13468 EN 16153 EN 410</td> <td data-sheets-numberformat='{"1":2,"2":"0","3":1}' data-sheets-value='{"1":2,"2":"EN 410"}' style="overflow:hidden;padding:0px 3px 0px 3px;vertical-align:bottom;text-align:center;">EN 410</td> <td data-sheets-value='{"1":2,"2":"EN ISO 140-3\t\t"}' style="overflow:hidden;padding:0px 3px 0px 3px;vertical-align:bottom;text-align:center;">EN ISO 140-3 </td> </tr> <tr style="height:20px;"> <td data-sheets-value='{"1":2,"2":"Materiaal"}' style="border-bottom:1px solid #000000;overflow:hidden;padding:0px 3px 0px 3px;vertical-align:bottom;background-color:#000000;font-weight:bold;color:#ffffff;">Material</td> <td data-sheets-value='{"1":2,"2":"Wanden"}' style="border-bottom:1px solid #000000;overflow:hidden;padding:0px 3px 0px 3px;vertical-align:bottom;background-color:#000000;font-weight:bold;color:#ffffff;">Schalen</td> <td data-sheets-value='{"1":2,"2":"Schalen"}' style="border-bottom:1px solid #000000;overflow:hidden;padding:0px 3px 0px 3px;vertical-align:bottom;background-color:#000000;font-weight:bold;color:#ffffff;">Schalen</td> <td data-sheets-numberformat='{"1":2,"2":"0.00","3":1}' data-sheets-value='{"1":2,"2":"(W/m²K)\t"}' style="border-bottom:1px solid #000000;overflow:hidden;padding:0px 3px 0px 3px;vertical-align:bottom;background-color:#000000;font-weight:bold;color:#ffffff;text-align:center;">(W/m²K) </td> <td data-sheets-numberformat='{"1":2,"2":"0","3":1}' data-sheets-value='{"1":2,"2":"(%)"}' style="border-bottom:1px solid #000000;overflow:hidden;padding:0px 3px 0px 3px;vertical-align:bottom;background-color:#000000;font-weight:bold;color:#ffffff;text-align:center;">(%)</td> <td data-sheets-numberformat='{"1":2,"2":"0","3":1}' data-sheets-value='{"1":2,"2":"(%)"}' style="border-bottom:1px solid #000000;overflow:hidden;padding:0px 3px 0px 3px;vertical-align:bottom;background-color:#000000;font-weight:bold;color:#ffffff;text-align:center;">(%)</td> <td data-sheets-value='{"1":2,"2":"(dB)"}' style="border-bottom:1px solid #000000;overflow:hidden;padding:0px 3px 0px 3px;vertical-align:bottom;background-color:#000000;font-weight:bold;color:#ffffff;text-align:center;">(dB)</td> </tr> <tr style="height:20px;"> <td data-sheets-value='{"1":2,"2":"Acrylaat"}' style="border-left:1px solid #000000;overflow:hidden;padding:0px 3px 0px 3px;vertical-align:bottom;">Acryl</td> <td data-sheets-value='{"1":2,"2":"EW"}' style="overflow:hidden;padding:0px 3px 0px 3px;vertical-align:bottom;">EW</td> <td data-sheets-value='{"1":2,"2":"Helder (H)"}' style="overflow:hidden;padding:0px 3px 0px 3px;vertical-align:bottom;">Klar (H)</td> <td data-sheets-numberformat='{"1":2,"2":"0.00","3":1}' data-sheets-value='{"1":3,"3":1.19}' style="overflow:hidden;padding:0px 3px 0px 3px;vertical-align:bottom;text-align:center;">1.19</td> <td data-sheets-numberformat='{"1":2,"2":"0","3":1}' data-sheets-value='{"1":3,"3":36.9}' style="overflow:hidden;padding:0px 3px 0px 3px;vertical-align:bottom;text-align:center;">37</td> <td data-sheets-numberformat='{"1":2,"2":"0","3":1}' data-sheets-value='{"1":3,"3":57.42}' style="overflow:hidden;padding:0px 3px 0px 3px;vertical-align:bottom;text-align:center;">57</td> <td data-sheets-value='{"1":3,"3":24}' style="border-right:1px solid #000000;overflow:hidden;padding:0px 3px 0px 3px;vertical-align:bottom;text-align:center;">24</td> </tr> <tr style="height:20px;"> <td data-sheets-value='{"1":2,"2":"PMMA"}' style="border-left:1px solid #000000;overflow:hidden;padding:0px 3px 0px 3px;vertical-align:bottom;">PMMA</td> <td style="overflow:hidden;padding:0px 3px 0px 3px;vertical-align:bottom;"></td> <td data-sheets-value='{"1":2,"2":"Opaal (O)"}' style="overflow:hidden;padding:0px 3px 0px 3px;vertical-align:bottom;">Opal (O)</td> <td data-sheets-numberformat='{"1":2,"2":"0.00","3":1}' data-sheets-value='{"1":3,"3":1.19}' style="overflow:hidden;padding:0px 3px 0px 3px;vertical-align:bottom;text-align:center;">1.19</td> <td data-sheets-numberformat='{"1":2,"2":"0","3":1}' data-sheets-value='{"1":3,"3":34.03}' style="overflow:hidden;padding:0px 3px 0px 3px;vertical-align:bottom;text-align:center;">34</td> <td data-sheets-numberformat='{"1":2,"2":"0","3":1}' data-sheets-value='{"1":3,"3":50.160000000000004}' style="overflow:hidden;padding:0px 3px 0px 3px;vertical-align:bottom;text-align:center;">50</td> <td data-sheets-value='{"1":3,"3":24}' style="border-right:1px solid #000000;overflow:hidden;padding:0px 3px 0px 3px;vertical-align:bottom;text-align:center;">24</td> </tr> <tr style="height:20px;"> <td style="border-left:1px solid #000000;overflow:hidden;padding:0px 3px 0px 3px;vertical-align:bottom;"></td> <td data-sheets-value='{"1":2,"2":"DW"}' style="overflow:hidden;padding:0px 3px 0px 3px;vertical-align:bottom;">DW</td> <td data-sheets-value='{"1":2,"2":"Helder (H/H)"}' style="overflow:hidden;padding:0px 3px 0px 3px;vertical-align:bottom;">Klar (H/H)</td> <td data-sheets-numberformat='{"1":2,"2":"0.00","3":1}' data-sheets-value='{"1":3,"3":0.98}' style="overflow:hidden;padding:0px 3px 0px 3px;vertical-align:bottom;text-align:center;">0.98</td> <td data-sheets-numberformat='{"1":2,"2":"0","3":1}' data-sheets-value='{"1":3,"3":33.21}' style="overflow:hidden;padding:0px 3px 0px 3px;vertical-align:bottom;text-align:center;">33</td> <td data-sheets-numberformat='{"1":2,"2":"0","3":1}' data-sheets-value='{"1":3,"3":49.5}' style="overflow:hidden;padding:0px 3px 0px 3px;vertical-align:bottom;text-align:center;">50</td> <td data-sheets-value='{"1":3,"3":26}' style="border-right:1px solid #000000;overflow:hidden;padding:0px 3px 0px 3px;vertical-align:bottom;text-align:center;">26</td> </tr> <tr style="height:20px;"> <td style="border-bottom:1px solid #000000;border-left:1px solid #000000;overflow:hidden;padding:0px 3px 0px 3px;vertical-align:bottom;"></td> <td style="border-bottom:1px solid #000000;overflow:hidden;padding:0px 3px 0px 3px;vertical-align:bottom;"></td> <td data-sheets-value='{"1":2,"2":"Opaal (O/O)"}' style="border-bottom:1px solid #000000;overflow:hidden;padding:0px 3px 0px 3px;vertical-align:bottom;">Opal (O/O)</td> <td data-sheets-numberformat='{"1":2,"2":"0.00","3":1}' data-sheets-value='{"1":3,"3":0.98}' style="border-bottom:1px solid #000000;overflow:hidden;padding:0px 3px 0px 3px;vertical-align:bottom;text-align:center;">0.98</td> <td data-sheets-numberformat='{"1":2,"2":"0","3":1}' data-sheets-value='{"1":3,"3":28.29}' style="border-bottom:1px solid #000000;overflow:hidden;padding:0px 3px 0px 3px;vertical-align:bottom;text-align:center;">28</td> <td data-sheets-numberformat='{"1":2,"2":"0","3":1}' data-sheets-value='{"1":3,"3":38.28}' style="border-bottom:1px solid #000000;overflow:hidden;padding:0px 3px 0px 3px;vertical-align:bottom;text-align:center;">38</td> <td data-sheets-value='{"1":3,"3":26}' style="border-right:1px solid #000000;border-bottom:1px solid #000000;overflow:hidden;padding:0px 3px 0px 3px;vertical-align:bottom;text-align:center;">26</td> </tr> <tr style="height:20px;"> <td data-sheets-value='{"1":2,"2":"Polycarbonaat "}' style="border-left:1px solid #000000;overflow:hidden;padding:0px 3px 0px 3px;vertical-align:bottom;">Polycarbonaat </td> <td data-sheets-value='{"1":2,"2":"EW"}' style="overflow:hidden;padding:0px 3px 0px 3px;vertical-align:bottom;">EW</td> <td data-sheets-value='{"1":2,"2":"Helder (A)"}' style="overflow:hidden;padding:0px 3px 0px 3px;vertical-align:bottom;">Klar (A)</td> <td data-sheets-numberformat='{"1":2,"2":"0.00","3":1}' data-sheets-value='{"1":3,"3":1.19}' style="overflow:hidden;padding:0px 3px 0px 3px;vertical-align:bottom;text-align:center;">1.19</td> <td data-sheets-numberformat='{"1":2,"2":"0","3":1}' data-sheets-value='{"1":3,"3":36.08}' style="overflow:hidden;padding:0px 3px 0px 3px;vertical-align:bottom;text-align:center;">36</td> <td data-sheets-numberformat='{"1":2,"2":"0","3":1}' data-sheets-value='{"1":3,"3":54.78}' style="overflow:hidden;padding:0px 3px 0px 3px;vertical-align:bottom;text-align:center;">55</td> <td data-sheets-value='{"1":3,"3":24}' style="border-right:1px solid #000000;overflow:hidden;padding:0px 3px 0px 3px;vertical-align:bottom;text-align:center;">24</td> </tr> <tr style="height:20px;"> <td data-sheets-value='{"1":2,"2":"PC"}' style="border-left:1px solid #000000;overflow:hidden;padding:0px 3px 0px 3px;vertical-align:bottom;">PC</td> <td style="overflow:hidden;padding:0px 3px 0px 3px;vertical-align:bottom;"></td> <td data-sheets-value='{"1":2,"2":"Opaal (D)"}' style="overflow:hidden;padding:0px 3px 0px 3px;vertical-align:bottom;">Opal (D)</td> <td data-sheets-numberformat='{"1":2,"2":"0.00","3":1}' data-sheets-value='{"1":3,"3":1.19}' style="overflow:hidden;padding:0px 3px 0px 3px;vertical-align:bottom;text-align:center;">1.19</td> <td data-sheets-numberformat='{"1":2,"2":"0","3":1}' data-sheets-value='{"1":3,"3":23.779999999999998}' style="overflow:hidden;padding:0px 3px 0px 3px;vertical-align:bottom;text-align:center;">24</td> <td data-sheets-numberformat='{"1":2,"2":"0","3":1}' data-sheets-value='{"1":3,"3":39.6}' style="overflow:hidden;padding:0px 3px 0px 3px;vertical-align:bottom;text-align:center;">40</td> <td data-sheets-value='{"1":3,"3":24}' style="border-right:1px solid #000000;overflow:hidden;padding:0px 3px 0px 3px;vertical-align:bottom;text-align:center;">24</td> </tr> <tr style="height:20px;"> <td style="border-left:1px solid #000000;overflow:hidden;padding:0px 3px 0px 3px;vertical-align:bottom;"></td> <td data-sheets-value='{"1":2,"2":"DW"}' style="overflow:hidden;padding:0px 3px 0px 3px;vertical-align:bottom;">DW</td> <td data-sheets-value='{"1":2,"2":"Helder (A/H)"}' style="overflow:hidden;padding:0px 3px 0px 3px;vertical-align:bottom;">Klar (A/H)</td> <td data-sheets-numberformat='{"1":2,"2":"0.00","3":1}' data-sheets-value='{"1":3,"3":0.98}' style="overflow:hidden;padding:0px 3px 0px 3px;vertical-align:bottom;text-align:center;">0.98</td> <td data-sheets-numberformat='{"1":2,"2":"0","3":1}' data-sheets-value='{"1":3,"3":32.39}' style="overflow:hidden;padding:0px 3px 0px 3px;vertical-align:bottom;text-align:center;">32</td> <td data-sheets-numberformat='{"1":2,"2":"0","3":1}' data-sheets-value='{"1":3,"3":47.52}' style="overflow:hidden;padding:0px 3px 0px 3px;vertical-align:bottom;text-align:center;">48</td> <td data-sheets-value='{"1":3,"3":26}' style="border-right:1px solid #000000;overflow:hidden;padding:0px 3px 0px 3px;vertical-align:bottom;text-align:center;">26</td> </tr> <tr style="height:20px;"> <td style="border-left:1px solid #000000;overflow:hidden;padding:0px 3px 0px 3px;vertical-align:bottom;"></td> <td style="overflow:hidden;padding:0px 3px 0px 3px;vertical-align:bottom;"></td> <td data-sheets-value='{"1":2,"2":"Helder (A/A)"}' style="overflow:hidden;padding:0px 3px 0px 3px;vertical-align:bottom;">Klar (A/A)</td> <td data-sheets-numberformat='{"1":2,"2":"0.00","3":1}' data-sheets-value='{"1":3,"3":0.98}' style="overflow:hidden;padding:0px 3px 0px 3px;vertical-align:bottom;text-align:center;">0.98</td> <td data-sheets-numberformat='{"1":2,"2":"0","3":1}' data-sheets-value='{"1":3,"3":31.569999999999997}' style="overflow:hidden;padding:0px 3px 0px 3px;vertical-align:bottom;text-align:center;">32</td> <td data-sheets-numberformat='{"1":2,"2":"0","3":1}' data-sheets-value='{"1":3,"3":45.54}' style="overflow:hidden;padding:0px 3px 0px 3px;vertical-align:bottom;text-align:center;">46</td> <td data-sheets-value='{"1":3,"3":26}' style="border-right:1px solid #000000;overflow:hidden;padding:0px 3px 0px 3px;vertical-align:bottom;text-align:center;">26</td> </tr> <tr style="height:20px;"> <td style="border-left:1px solid #000000;overflow:hidden;padding:0px 3px 0px 3px;vertical-align:bottom;"></td> <td style="overflow:hidden;padding:0px 3px 0px 3px;vertical-align:bottom;"></td> <td data-sheets-value='{"1":2,"2":"Opaal (A/O)"}' style="overflow:hidden;padding:0px 3px 0px 3px;vertical-align:bottom;">Opal (A/O)</td> <td data-sheets-numberformat='{"1":2,"2":"0.00","3":1}' data-sheets-value='{"1":3,"3":0.98}' style="overflow:hidden;padding:0px 3px 0px 3px;vertical-align:bottom;text-align:center;">0.98</td> <td data-sheets-numberformat='{"1":2,"2":"0","3":1}' data-sheets-value='{"1":3,"3":29.93}' style="overflow:hidden;padding:0px 3px 0px 3px;vertical-align:bottom;text-align:center;">30</td> <td data-sheets-numberformat='{"1":2,"2":"0","3":1}' data-sheets-value='{"1":3,"3":41.580000000000005}' style="overflow:hidden;padding:0px 3px 0px 3px;vertical-align:bottom;text-align:center;">42</td> <td data-sheets-value='{"1":3,"3":26}' style="border-right:1px solid #000000;overflow:hidden;padding:0px 3px 0px 3px;vertical-align:bottom;text-align:center;">26</td> </tr> <tr style="height:20px;"> <td style="border-bottom:1px solid #000000;border-left:1px solid #000000;overflow:hidden;padding:0px 3px 0px 3px;vertical-align:bottom;"></td> <td style="border-bottom:1px solid #000000;overflow:hidden;padding:0px 3px 0px 3px;vertical-align:bottom;"></td> <td data-sheets-value='{"1":2,"2":"Opaal (A/D)"}' style="border-bottom:1px solid #000000;overflow:hidden;padding:0px 3px 0px 3px;vertical-align:bottom;">Opal (A/D)</td> <td data-sheets-numberformat='{"1":2,"2":"0.00","3":1}' data-sheets-value='{"1":3,"3":0.98}' style="border-bottom:1px solid #000000;overflow:hidden;padding:0px 3px 0px 3px;vertical-align:bottom;text-align:center;">0.98</td> <td data-sheets-numberformat='{"1":2,"2":"0","3":1}' data-sheets-value='{"1":3,"3":20.91}' style="border-bottom:1px solid #000000;overflow:hidden;padding:0px 3px 0px 3px;vertical-align:bottom;text-align:center;">21</td> <td data-sheets-numberformat='{"1":2,"2":"0","3":1}' data-sheets-value='{"1":3,"3":33}' style="border-bottom:1px solid #000000;overflow:hidden;padding:0px 3px 0px 3px;vertical-align:bottom;text-align:center;">33</td> <td data-sheets-value='{"1":3,"3":26}' style="border-right:1px solid #000000;border-bottom:1px solid #000000;overflow:hidden;padding:0px 3px 0px 3px;vertical-align:bottom;text-align:center;">26</td> </tr> <tr style="height:20px;"> <td data-sheets-value='{"1":2,"2":"Polycarbonaat"}' style="border-left:1px solid #000000;overflow:hidden;padding:0px 3px 0px 3px;vertical-align:bottom;">Polycarbonat</td> <td data-sheets-value='{"1":2,"2":"EW"}' style="overflow:hidden;padding:0px 3px 0px 3px;vertical-align:bottom;">EW</td> <td data-sheets-value='{"1":2,"2":"Heatstop Opaal (T)"}' style="overflow:hidden;padding:0px 3px 0px 3px;vertical-align:bottom;">Heatstop opal (T)</td> <td data-sheets-numberformat='{"1":2,"2":"0.00","3":1}' data-sheets-value='{"1":3,"3":1.19}' style="overflow:hidden;padding:0px 3px 0px 3px;vertical-align:bottom;text-align:center;">1.19</td> <td data-sheets-numberformat='{"1":2,"2":"0","3":1}' data-sheets-value='{"1":3,"3":20.09}' style="overflow:hidden;padding:0px 3px 0px 3px;vertical-align:bottom;text-align:center;">20</td> <td data-sheets-numberformat='{"1":2,"2":"0","3":1}' data-sheets-value='{"1":3,"3":38.940000000000005}' style="overflow:hidden;padding:0px 3px 0px 3px;vertical-align:bottom;text-align:center;">39</td> <td data-sheets-value='{"1":3,"3":24}' style="border-right:1px solid #000000;overflow:hidden;padding:0px 3px 0px 3px;vertical-align:bottom;text-align:center;">24</td> </tr> <tr style="height:20px;"> <td data-sheets-value='{"1":2,"2":"Heatstop PC"}' style="border-left:1px solid #000000;overflow:hidden;padding:0px 3px 0px 3px;vertical-align:bottom;">Heatstop PC</td> <td data-sheets-value='{"1":2,"2":"DW"}' style="overflow:hidden;padding:0px 3px 0px 3px;vertical-align:bottom;">DW</td> <td data-sheets-value='{"1":2,"2":"Helder (T/H)"}' style="overflow:hidden;padding:0px 3px 0px 3px;vertical-align:bottom;">Klar (T/H)</td> <td data-sheets-numberformat='{"1":2,"2":"0.00","3":1}' data-sheets-value='{"1":3,"3":0.98}' style="overflow:hidden;padding:0px 3px 0px 3px;vertical-align:bottom;text-align:center;">0.98</td> <td data-sheets-numberformat='{"1":2,"2":"0","3":1}' data-sheets-value='{"1":3,"3":18.04}' style="overflow:hidden;padding:0px 3px 0px 3px;vertical-align:bottom;text-align:center;">18</td> <td data-sheets-numberformat='{"1":2,"2":"0","3":1}' data-sheets-value='{"1":3,"3":33.660000000000004}' style="overflow:hidden;padding:0px 3px 0px 3px;vertical-align:bottom;text-align:center;">34</td> <td data-sheets-value='{"1":3,"3":26}' style="border-right:1px solid #000000;overflow:hidden;padding:0px 3px 0px 3px;vertical-align:bottom;text-align:center;">26</td> </tr> <tr style="height:20px;"> <td style="border-bottom:1px solid #000000;border-left:1px solid #000000;overflow:hidden;padding:0px 3px 0px 3px;vertical-align:bottom;"></td> <td style="border-bottom:1px solid #000000;overflow:hidden;padding:0px 3px 0px 3px;vertical-align:bottom;"></td> <td data-sheets-value='{"1":2,"2":"Opaal (T/O)"}' style="border-bottom:1px solid #000000;overflow:hidden;padding:0px 3px 0px 3px;vertical-align:bottom;">Opal (T/O)</td> <td data-sheets-numberformat='{"1":2,"2":"0.00","3":1}' data-sheets-value='{"1":3,"3":0.98}' style="border-bottom:1px solid #000000;overflow:hidden;padding:0px 3px 0px 3px;vertical-align:bottom;text-align:center;">0.98</td> <td data-sheets-numberformat='{"1":2,"2":"0","3":1}' data-sheets-value='{"1":3,"3":16.81}' style="border-bottom:1px solid #000000;overflow:hidden;padding:0px 3px 0px 3px;vertical-align:bottom;text-align:center;">17</td> <td data-sheets-numberformat='{"1":2,"2":"0","3":1}' data-sheets-value='{"1":3,"3":29.700000000000003}' style="border-bottom:1px solid #000000;overflow:hidden;padding:0px 3px 0px 3px;vertical-align:bottom;text-align:center;">30</td> <td data-sheets-value='{"1":3,"3":26}' style="border-right:1px solid #000000;border-bottom:1px solid #000000;overflow:hidden;padding:0px 3px 0px 3px;vertical-align:bottom;text-align:center;">26</td> </tr> </tbody></table> | skylux-160-ce-met-koepel-en-pvc-opstand-16-00-met-lm-motor-pvc-raam-type-ep25-en-windvang-1000-x-2200-mm | 8586026254669 | 46872337154381
Rauch- und Wärmeabzug (RWA) | RWA-System | Skylux | Skylux 160° CE mit Kuppel und PVC-Aufsatzkranz 16/00 mit LM-Motor, PVC-Rahmen Typ EP25 und Windfang 1000 x 2300 mm |  | 50330 | 5412970503309 | 5818.9 | Ja | 30-45 | 99 | 1000 x 2300 mm | 2300 | 1000 |  | PCV 16/00 (16 cm hoch & Dachöffnung = Tageslichtmaß) | Rechteckig | 1.19 W/m²K - 0.98 W/m²K | 57% - 30% | 37% - 17% | 24dB - 26dB | 160° CE (für Industrie) | PVC-Rahmen EP25 | mit Windfang | E | Einzelmotor | Maximal ist eine doppelschalige Lichtkuppel für dieses Produkt möglich | Ut-Wert LT-Wert g-Wert Rw-waarde EN 1873 : 2014 EN ISO 13468 EN 16153 EN 410 EN 410 EN ISO 140-3 Material Schalen Schalen (W/m²K) (%) (%) (dB) Acryl EW Klar (H) 1.19 37 57 24 PMMA Opal (O) 1.19 34 50 24 DW Klar (H/H) 0.98 33 50 26 Opal (O/O) 0.98 28 38 26 Polycarbonaat EW Klar (A) 1.19 36 55 24 PC Opal (D) 1.19 24 40 24 DW Klar (A/H) 0.98 32 48 26 Klar (A/A) 0.98 32 46 26 Opal (A/O) 0.98 30 42 26 Opal (A/D) 0.98 21 33 26 Polycarbonat EW Heatstop opal (T) 1.19 20 39 24 Heatstop PC DW Klar (T/H) 0.98 18 34 26 Opal (T/O) 0.98 17 30 26 | https://skylux.eu/de/products/skylux-160-ce-met-koepel-en-pvc-opstand-16-00-met-lm-motor-pvc-raam-type-ep25-en-windvang-1000-x-2300-mm | https://skylux.eu/cdn/shop/files/Skylux-160deg-CE-met-koepel-en-pvc-opstand-1600-met-LM-motor-pvc-raam-type-EP25-en-windvang-1000-x-2300-mm-RWA-systeem.jpg?v=1702979908&width=1600 | https://skylux.eu/cdn/shop/files/e5a82811-1bb0-48e4-a776-cacb59c7c092_cfddafcd-14fd-43a6-b58b-92a00d94a41d.jpg?v=1688551006&width=1600 | //skylux.eu/cdn/shop/files/D_MH_Montageanleitung_Skylux_160_CE_LM.pdf?v=1503750771917917123 | //skylux.eu/cdn/shop/files/D_TD_Technische_Daten_Skylux_Skylux_160_CE_Elektrisch.pdf?v=10489854405570094672 | <style type="text/css" id="isPasted"><!--td {border: 1px solid #cccccc;}br {mso-data-placement:same-cell;}--></style><table border="1" cellpadding="0" cellspacing="0" dir="ltr" style="table-layout:fixed;font-size:10pt;font-family:Arial;border-collapse:collapse;border:none;"><tbody> <tr style="height:20px;"> <td style="overflow:hidden;padding:0px 3px 0px 3px;vertical-align:bottom;"></td> <td style="overflow:hidden;padding:0px 3px 0px 3px;vertical-align:bottom;"></td> <td style="overflow:hidden;padding:0px 3px 0px 3px;vertical-align:bottom;"></td> <td data-sheets-value='{"1":2,"2":"Ut-waarde"}' style="overflow:hidden;padding:0px 3px 0px 3px;vertical-align:bottom;font-weight:bold;text-align:center;">Ut-Wert</td> <td data-sheets-value='{"1":2,"2":"LT-waarde"}' style="overflow:hidden;padding:0px 3px 0px 3px;vertical-align:bottom;font-weight:bold;text-align:center;">LT-Wert</td> <td data-sheets-value='{"1":2,"2":"g-waarde"}' style="overflow:hidden;padding:0px 3px 0px 3px;vertical-align:bottom;font-weight:bold;text-align:center;">g-Wert</td> <td data-sheets-value='{"1":2,"2":"Rw-waarde "}' style="overflow:hidden;padding:0px 3px 0px 3px;vertical-align:bottom;font-weight:bold;text-align:center;">Rw-waarde </td> </tr> <tr style="height:20px;"> <td style="overflow:hidden;padding:0px 3px 0px 3px;vertical-align:bottom;"></td> <td style="overflow:hidden;padding:0px 3px 0px 3px;vertical-align:bottom;"></td> <td style="overflow:hidden;padding:0px 3px 0px 3px;vertical-align:bottom;"></td> <td data-sheets-numberformat='{"1":2,"2":"0.00","3":1}' data-sheets-value='{"1":2,"2":"EN 1873 : 2014"}' style="overflow:hidden;padding:0px 3px 0px 3px;vertical-align:bottom;text-align:center;">EN 1873 : 2014</td> <td data-sheets-numberformat='{"1":2,"2":"0","3":1}' data-sheets-value='{"1":2,"2":"EN ISO 13468 EN 16153 EN 410"}' style="overflow:hidden;padding:0px 3px 0px 3px;vertical-align:bottom;text-align:center;">EN ISO 13468 EN 16153 EN 410</td> <td data-sheets-numberformat='{"1":2,"2":"0","3":1}' data-sheets-value='{"1":2,"2":"EN 410"}' style="overflow:hidden;padding:0px 3px 0px 3px;vertical-align:bottom;text-align:center;">EN 410</td> <td data-sheets-value='{"1":2,"2":"EN ISO 140-3\t\t"}' style="overflow:hidden;padding:0px 3px 0px 3px;vertical-align:bottom;text-align:center;">EN ISO 140-3 </td> </tr> <tr style="height:20px;"> <td data-sheets-value='{"1":2,"2":"Materiaal"}' style="border-bottom:1px solid #000000;overflow:hidden;padding:0px 3px 0px 3px;vertical-align:bottom;background-color:#000000;font-weight:bold;color:#ffffff;">Material</td> <td data-sheets-value='{"1":2,"2":"Wanden"}' style="border-bottom:1px solid #000000;overflow:hidden;padding:0px 3px 0px 3px;vertical-align:bottom;background-color:#000000;font-weight:bold;color:#ffffff;">Schalen</td> <td data-sheets-value='{"1":2,"2":"Schalen"}' style="border-bottom:1px solid #000000;overflow:hidden;padding:0px 3px 0px 3px;vertical-align:bottom;background-color:#000000;font-weight:bold;color:#ffffff;">Schalen</td> <td data-sheets-numberformat='{"1":2,"2":"0.00","3":1}' data-sheets-value='{"1":2,"2":"(W/m²K)\t"}' style="border-bottom:1px solid #000000;overflow:hidden;padding:0px 3px 0px 3px;vertical-align:bottom;background-color:#000000;font-weight:bold;color:#ffffff;text-align:center;">(W/m²K) </td> <td data-sheets-numberformat='{"1":2,"2":"0","3":1}' data-sheets-value='{"1":2,"2":"(%)"}' style="border-bottom:1px solid #000000;overflow:hidden;padding:0px 3px 0px 3px;vertical-align:bottom;background-color:#000000;font-weight:bold;color:#ffffff;text-align:center;">(%)</td> <td data-sheets-numberformat='{"1":2,"2":"0","3":1}' data-sheets-value='{"1":2,"2":"(%)"}' style="border-bottom:1px solid #000000;overflow:hidden;padding:0px 3px 0px 3px;vertical-align:bottom;background-color:#000000;font-weight:bold;color:#ffffff;text-align:center;">(%)</td> <td data-sheets-value='{"1":2,"2":"(dB)"}' style="border-bottom:1px solid #000000;overflow:hidden;padding:0px 3px 0px 3px;vertical-align:bottom;background-color:#000000;font-weight:bold;color:#ffffff;text-align:center;">(dB)</td> </tr> <tr style="height:20px;"> <td data-sheets-value='{"1":2,"2":"Acrylaat"}' style="border-left:1px solid #000000;overflow:hidden;padding:0px 3px 0px 3px;vertical-align:bottom;">Acryl</td> <td data-sheets-value='{"1":2,"2":"EW"}' style="overflow:hidden;padding:0px 3px 0px 3px;vertical-align:bottom;">EW</td> <td data-sheets-value='{"1":2,"2":"Helder (H)"}' style="overflow:hidden;padding:0px 3px 0px 3px;vertical-align:bottom;">Klar (H)</td> <td data-sheets-numberformat='{"1":2,"2":"0.00","3":1}' data-sheets-value='{"1":3,"3":1.19}' style="overflow:hidden;padding:0px 3px 0px 3px;vertical-align:bottom;text-align:center;">1.19</td> <td data-sheets-numberformat='{"1":2,"2":"0","3":1}' data-sheets-value='{"1":3,"3":36.9}' style="overflow:hidden;padding:0px 3px 0px 3px;vertical-align:bottom;text-align:center;">37</td> <td data-sheets-numberformat='{"1":2,"2":"0","3":1}' data-sheets-value='{"1":3,"3":57.42}' style="overflow:hidden;padding:0px 3px 0px 3px;vertical-align:bottom;text-align:center;">57</td> <td data-sheets-value='{"1":3,"3":24}' style="border-right:1px solid #000000;overflow:hidden;padding:0px 3px 0px 3px;vertical-align:bottom;text-align:center;">24</td> </tr> <tr style="height:20px;"> <td data-sheets-value='{"1":2,"2":"PMMA"}' style="border-left:1px solid #000000;overflow:hidden;padding:0px 3px 0px 3px;vertical-align:bottom;">PMMA</td> <td style="overflow:hidden;padding:0px 3px 0px 3px;vertical-align:bottom;"></td> <td data-sheets-value='{"1":2,"2":"Opaal (O)"}' style="overflow:hidden;padding:0px 3px 0px 3px;vertical-align:bottom;">Opal (O)</td> <td data-sheets-numberformat='{"1":2,"2":"0.00","3":1}' data-sheets-value='{"1":3,"3":1.19}' style="overflow:hidden;padding:0px 3px 0px 3px;vertical-align:bottom;text-align:center;">1.19</td> <td data-sheets-numberformat='{"1":2,"2":"0","3":1}' data-sheets-value='{"1":3,"3":34.03}' style="overflow:hidden;padding:0px 3px 0px 3px;vertical-align:bottom;text-align:center;">34</td> <td data-sheets-numberformat='{"1":2,"2":"0","3":1}' data-sheets-value='{"1":3,"3":50.160000000000004}' style="overflow:hidden;padding:0px 3px 0px 3px;vertical-align:bottom;text-align:center;">50</td> <td data-sheets-value='{"1":3,"3":24}' style="border-right:1px solid #000000;overflow:hidden;padding:0px 3px 0px 3px;vertical-align:bottom;text-align:center;">24</td> </tr> <tr style="height:20px;"> <td style="border-left:1px solid #000000;overflow:hidden;padding:0px 3px 0px 3px;vertical-align:bottom;"></td> <td data-sheets-value='{"1":2,"2":"DW"}' style="overflow:hidden;padding:0px 3px 0px 3px;vertical-align:bottom;">DW</td> <td data-sheets-value='{"1":2,"2":"Helder (H/H)"}' style="overflow:hidden;padding:0px 3px 0px 3px;vertical-align:bottom;">Klar (H/H)</td> <td data-sheets-numberformat='{"1":2,"2":"0.00","3":1}' data-sheets-value='{"1":3,"3":0.98}' style="overflow:hidden;padding:0px 3px 0px 3px;vertical-align:bottom;text-align:center;">0.98</td> <td data-sheets-numberformat='{"1":2,"2":"0","3":1}' data-sheets-value='{"1":3,"3":33.21}' style="overflow:hidden;padding:0px 3px 0px 3px;vertical-align:bottom;text-align:center;">33</td> <td data-sheets-numberformat='{"1":2,"2":"0","3":1}' data-sheets-value='{"1":3,"3":49.5}' style="overflow:hidden;padding:0px 3px 0px 3px;vertical-align:bottom;text-align:center;">50</td> <td data-sheets-value='{"1":3,"3":26}' style="border-right:1px solid #000000;overflow:hidden;padding:0px 3px 0px 3px;vertical-align:bottom;text-align:center;">26</td> </tr> <tr style="height:20px;"> <td style="border-bottom:1px solid #000000;border-left:1px solid #000000;overflow:hidden;padding:0px 3px 0px 3px;vertical-align:bottom;"></td> <td style="border-bottom:1px solid #000000;overflow:hidden;padding:0px 3px 0px 3px;vertical-align:bottom;"></td> <td data-sheets-value='{"1":2,"2":"Opaal (O/O)"}' style="border-bottom:1px solid #000000;overflow:hidden;padding:0px 3px 0px 3px;vertical-align:bottom;">Opal (O/O)</td> <td data-sheets-numberformat='{"1":2,"2":"0.00","3":1}' data-sheets-value='{"1":3,"3":0.98}' style="border-bottom:1px solid #000000;overflow:hidden;padding:0px 3px 0px 3px;vertical-align:bottom;text-align:center;">0.98</td> <td data-sheets-numberformat='{"1":2,"2":"0","3":1}' data-sheets-value='{"1":3,"3":28.29}' style="border-bottom:1px solid #000000;overflow:hidden;padding:0px 3px 0px 3px;vertical-align:bottom;text-align:center;">28</td> <td data-sheets-numberformat='{"1":2,"2":"0","3":1}' data-sheets-value='{"1":3,"3":38.28}' style="border-bottom:1px solid #000000;overflow:hidden;padding:0px 3px 0px 3px;vertical-align:bottom;text-align:center;">38</td> <td data-sheets-value='{"1":3,"3":26}' style="border-right:1px solid #000000;border-bottom:1px solid #000000;overflow:hidden;padding:0px 3px 0px 3px;vertical-align:bottom;text-align:center;">26</td> </tr> <tr style="height:20px;"> <td data-sheets-value='{"1":2,"2":"Polycarbonaat "}' style="border-left:1px solid #000000;overflow:hidden;padding:0px 3px 0px 3px;vertical-align:bottom;">Polycarbonaat </td> <td data-sheets-value='{"1":2,"2":"EW"}' style="overflow:hidden;padding:0px 3px 0px 3px;vertical-align:bottom;">EW</td> <td data-sheets-value='{"1":2,"2":"Helder (A)"}' style="overflow:hidden;padding:0px 3px 0px 3px;vertical-align:bottom;">Klar (A)</td> <td data-sheets-numberformat='{"1":2,"2":"0.00","3":1}' data-sheets-value='{"1":3,"3":1.19}' style="overflow:hidden;padding:0px 3px 0px 3px;vertical-align:bottom;text-align:center;">1.19</td> <td data-sheets-numberformat='{"1":2,"2":"0","3":1}' data-sheets-value='{"1":3,"3":36.08}' style="overflow:hidden;padding:0px 3px 0px 3px;vertical-align:bottom;text-align:center;">36</td> <td data-sheets-numberformat='{"1":2,"2":"0","3":1}' data-sheets-value='{"1":3,"3":54.78}' style="overflow:hidden;padding:0px 3px 0px 3px;vertical-align:bottom;text-align:center;">55</td> <td data-sheets-value='{"1":3,"3":24}' style="border-right:1px solid #000000;overflow:hidden;padding:0px 3px 0px 3px;vertical-align:bottom;text-align:center;">24</td> </tr> <tr style="height:20px;"> <td data-sheets-value='{"1":2,"2":"PC"}' style="border-left:1px solid #000000;overflow:hidden;padding:0px 3px 0px 3px;vertical-align:bottom;">PC</td> <td style="overflow:hidden;padding:0px 3px 0px 3px;vertical-align:bottom;"></td> <td data-sheets-value='{"1":2,"2":"Opaal (D)"}' style="overflow:hidden;padding:0px 3px 0px 3px;vertical-align:bottom;">Opal (D)</td> <td data-sheets-numberformat='{"1":2,"2":"0.00","3":1}' data-sheets-value='{"1":3,"3":1.19}' style="overflow:hidden;padding:0px 3px 0px 3px;vertical-align:bottom;text-align:center;">1.19</td> <td data-sheets-numberformat='{"1":2,"2":"0","3":1}' data-sheets-value='{"1":3,"3":23.779999999999998}' style="overflow:hidden;padding:0px 3px 0px 3px;vertical-align:bottom;text-align:center;">24</td> <td data-sheets-numberformat='{"1":2,"2":"0","3":1}' data-sheets-value='{"1":3,"3":39.6}' style="overflow:hidden;padding:0px 3px 0px 3px;vertical-align:bottom;text-align:center;">40</td> <td data-sheets-value='{"1":3,"3":24}' style="border-right:1px solid #000000;overflow:hidden;padding:0px 3px 0px 3px;vertical-align:bottom;text-align:center;">24</td> </tr> <tr style="height:20px;"> <td style="border-left:1px solid #000000;overflow:hidden;padding:0px 3px 0px 3px;vertical-align:bottom;"></td> <td data-sheets-value='{"1":2,"2":"DW"}' style="overflow:hidden;padding:0px 3px 0px 3px;vertical-align:bottom;">DW</td> <td data-sheets-value='{"1":2,"2":"Helder (A/H)"}' style="overflow:hidden;padding:0px 3px 0px 3px;vertical-align:bottom;">Klar (A/H)</td> <td data-sheets-numberformat='{"1":2,"2":"0.00","3":1}' data-sheets-value='{"1":3,"3":0.98}' style="overflow:hidden;padding:0px 3px 0px 3px;vertical-align:bottom;text-align:center;">0.98</td> <td data-sheets-numberformat='{"1":2,"2":"0","3":1}' data-sheets-value='{"1":3,"3":32.39}' style="overflow:hidden;padding:0px 3px 0px 3px;vertical-align:bottom;text-align:center;">32</td> <td data-sheets-numberformat='{"1":2,"2":"0","3":1}' data-sheets-value='{"1":3,"3":47.52}' style="overflow:hidden;padding:0px 3px 0px 3px;vertical-align:bottom;text-align:center;">48</td> <td data-sheets-value='{"1":3,"3":26}' style="border-right:1px solid #000000;overflow:hidden;padding:0px 3px 0px 3px;vertical-align:bottom;text-align:center;">26</td> </tr> <tr style="height:20px;"> <td style="border-left:1px solid #000000;overflow:hidden;padding:0px 3px 0px 3px;vertical-align:bottom;"></td> <td style="overflow:hidden;padding:0px 3px 0px 3px;vertical-align:bottom;"></td> <td data-sheets-value='{"1":2,"2":"Helder (A/A)"}' style="overflow:hidden;padding:0px 3px 0px 3px;vertical-align:bottom;">Klar (A/A)</td> <td data-sheets-numberformat='{"1":2,"2":"0.00","3":1}' data-sheets-value='{"1":3,"3":0.98}' style="overflow:hidden;padding:0px 3px 0px 3px;vertical-align:bottom;text-align:center;">0.98</td> <td data-sheets-numberformat='{"1":2,"2":"0","3":1}' data-sheets-value='{"1":3,"3":31.569999999999997}' style="overflow:hidden;padding:0px 3px 0px 3px;vertical-align:bottom;text-align:center;">32</td> <td data-sheets-numberformat='{"1":2,"2":"0","3":1}' data-sheets-value='{"1":3,"3":45.54}' style="overflow:hidden;padding:0px 3px 0px 3px;vertical-align:bottom;text-align:center;">46</td> <td data-sheets-value='{"1":3,"3":26}' style="border-right:1px solid #000000;overflow:hidden;padding:0px 3px 0px 3px;vertical-align:bottom;text-align:center;">26</td> </tr> <tr style="height:20px;"> <td style="border-left:1px solid #000000;overflow:hidden;padding:0px 3px 0px 3px;vertical-align:bottom;"></td> <td style="overflow:hidden;padding:0px 3px 0px 3px;vertical-align:bottom;"></td> <td data-sheets-value='{"1":2,"2":"Opaal (A/O)"}' style="overflow:hidden;padding:0px 3px 0px 3px;vertical-align:bottom;">Opal (A/O)</td> <td data-sheets-numberformat='{"1":2,"2":"0.00","3":1}' data-sheets-value='{"1":3,"3":0.98}' style="overflow:hidden;padding:0px 3px 0px 3px;vertical-align:bottom;text-align:center;">0.98</td> <td data-sheets-numberformat='{"1":2,"2":"0","3":1}' data-sheets-value='{"1":3,"3":29.93}' style="overflow:hidden;padding:0px 3px 0px 3px;vertical-align:bottom;text-align:center;">30</td> <td data-sheets-numberformat='{"1":2,"2":"0","3":1}' data-sheets-value='{"1":3,"3":41.580000000000005}' style="overflow:hidden;padding:0px 3px 0px 3px;vertical-align:bottom;text-align:center;">42</td> <td data-sheets-value='{"1":3,"3":26}' style="border-right:1px solid #000000;overflow:hidden;padding:0px 3px 0px 3px;vertical-align:bottom;text-align:center;">26</td> </tr> <tr style="height:20px;"> <td style="border-bottom:1px solid #000000;border-left:1px solid #000000;overflow:hidden;padding:0px 3px 0px 3px;vertical-align:bottom;"></td> <td style="border-bottom:1px solid #000000;overflow:hidden;padding:0px 3px 0px 3px;vertical-align:bottom;"></td> <td data-sheets-value='{"1":2,"2":"Opaal (A/D)"}' style="border-bottom:1px solid #000000;overflow:hidden;padding:0px 3px 0px 3px;vertical-align:bottom;">Opal (A/D)</td> <td data-sheets-numberformat='{"1":2,"2":"0.00","3":1}' data-sheets-value='{"1":3,"3":0.98}' style="border-bottom:1px solid #000000;overflow:hidden;padding:0px 3px 0px 3px;vertical-align:bottom;text-align:center;">0.98</td> <td data-sheets-numberformat='{"1":2,"2":"0","3":1}' data-sheets-value='{"1":3,"3":20.91}' style="border-bottom:1px solid #000000;overflow:hidden;padding:0px 3px 0px 3px;vertical-align:bottom;text-align:center;">21</td> <td data-sheets-numberformat='{"1":2,"2":"0","3":1}' data-sheets-value='{"1":3,"3":33}' style="border-bottom:1px solid #000000;overflow:hidden;padding:0px 3px 0px 3px;vertical-align:bottom;text-align:center;">33</td> <td data-sheets-value='{"1":3,"3":26}' style="border-right:1px solid #000000;border-bottom:1px solid #000000;overflow:hidden;padding:0px 3px 0px 3px;vertical-align:bottom;text-align:center;">26</td> </tr> <tr style="height:20px;"> <td data-sheets-value='{"1":2,"2":"Polycarbonaat"}' style="border-left:1px solid #000000;overflow:hidden;padding:0px 3px 0px 3px;vertical-align:bottom;">Polycarbonat</td> <td data-sheets-value='{"1":2,"2":"EW"}' style="overflow:hidden;padding:0px 3px 0px 3px;vertical-align:bottom;">EW</td> <td data-sheets-value='{"1":2,"2":"Heatstop Opaal (T)"}' style="overflow:hidden;padding:0px 3px 0px 3px;vertical-align:bottom;">Heatstop opal (T)</td> <td data-sheets-numberformat='{"1":2,"2":"0.00","3":1}' data-sheets-value='{"1":3,"3":1.19}' style="overflow:hidden;padding:0px 3px 0px 3px;vertical-align:bottom;text-align:center;">1.19</td> <td data-sheets-numberformat='{"1":2,"2":"0","3":1}' data-sheets-value='{"1":3,"3":20.09}' style="overflow:hidden;padding:0px 3px 0px 3px;vertical-align:bottom;text-align:center;">20</td> <td data-sheets-numberformat='{"1":2,"2":"0","3":1}' data-sheets-value='{"1":3,"3":38.940000000000005}' style="overflow:hidden;padding:0px 3px 0px 3px;vertical-align:bottom;text-align:center;">39</td> <td data-sheets-value='{"1":3,"3":24}' style="border-right:1px solid #000000;overflow:hidden;padding:0px 3px 0px 3px;vertical-align:bottom;text-align:center;">24</td> </tr> <tr style="height:20px;"> <td data-sheets-value='{"1":2,"2":"Heatstop PC"}' style="border-left:1px solid #000000;overflow:hidden;padding:0px 3px 0px 3px;vertical-align:bottom;">Heatstop PC</td> <td data-sheets-value='{"1":2,"2":"DW"}' style="overflow:hidden;padding:0px 3px 0px 3px;vertical-align:bottom;">DW</td> <td data-sheets-value='{"1":2,"2":"Helder (T/H)"}' style="overflow:hidden;padding:0px 3px 0px 3px;vertical-align:bottom;">Klar (T/H)</td> <td data-sheets-numberformat='{"1":2,"2":"0.00","3":1}' data-sheets-value='{"1":3,"3":0.98}' style="overflow:hidden;padding:0px 3px 0px 3px;vertical-align:bottom;text-align:center;">0.98</td> <td data-sheets-numberformat='{"1":2,"2":"0","3":1}' data-sheets-value='{"1":3,"3":18.04}' style="overflow:hidden;padding:0px 3px 0px 3px;vertical-align:bottom;text-align:center;">18</td> <td data-sheets-numberformat='{"1":2,"2":"0","3":1}' data-sheets-value='{"1":3,"3":33.660000000000004}' style="overflow:hidden;padding:0px 3px 0px 3px;vertical-align:bottom;text-align:center;">34</td> <td data-sheets-value='{"1":3,"3":26}' style="border-right:1px solid #000000;overflow:hidden;padding:0px 3px 0px 3px;vertical-align:bottom;text-align:center;">26</td> </tr> <tr style="height:20px;"> <td style="border-bottom:1px solid #000000;border-left:1px solid #000000;overflow:hidden;padding:0px 3px 0px 3px;vertical-align:bottom;"></td> <td style="border-bottom:1px solid #000000;overflow:hidden;padding:0px 3px 0px 3px;vertical-align:bottom;"></td> <td data-sheets-value='{"1":2,"2":"Opaal (T/O)"}' style="border-bottom:1px solid #000000;overflow:hidden;padding:0px 3px 0px 3px;vertical-align:bottom;">Opal (T/O)</td> <td data-sheets-numberformat='{"1":2,"2":"0.00","3":1}' data-sheets-value='{"1":3,"3":0.98}' style="border-bottom:1px solid #000000;overflow:hidden;padding:0px 3px 0px 3px;vertical-align:bottom;text-align:center;">0.98</td> <td data-sheets-numberformat='{"1":2,"2":"0","3":1}' data-sheets-value='{"1":3,"3":16.81}' style="border-bottom:1px solid #000000;overflow:hidden;padding:0px 3px 0px 3px;vertical-align:bottom;text-align:center;">17</td> <td data-sheets-numberformat='{"1":2,"2":"0","3":1}' data-sheets-value='{"1":3,"3":29.700000000000003}' style="border-bottom:1px solid #000000;overflow:hidden;padding:0px 3px 0px 3px;vertical-align:bottom;text-align:center;">30</td> <td data-sheets-value='{"1":3,"3":26}' style="border-right:1px solid #000000;border-bottom:1px solid #000000;overflow:hidden;padding:0px 3px 0px 3px;vertical-align:bottom;text-align:center;">26</td> </tr> </tbody></table> | skylux-160-ce-met-koepel-en-pvc-opstand-16-00-met-lm-motor-pvc-raam-type-ep25-en-windvang-1000-x-2300-mm | 8586026320205 | 46872337252685
Rauch- und Wärmeabzug (RWA) | RWA-System | Skylux | Skylux 160° CE mit Kuppel und PVC-Aufsatzkranz 16/00 mit LM-Motor, PVC-Rahmen Typ EP25 und Windfang 1050 x 1050 mm |  | 50333 | 5412970503330 | 4502.45 | Ja | 30-45 | 63.8 | 1050 x 1050 mm | 1050 | 1050 |  | PCV 16/00 (16 cm hoch & Dachöffnung = Tageslichtmaß) | Quadratisch | 1.19 W/m²K - 0.98 W/m²K | 57% - 30% | 37% - 17% | 24dB - 26dB | 160° CE (für Industrie) | PVC-Rahmen EP25 | mit Windfang | E | Einzelmotor | Maximal ist eine doppelschalige Lichtkuppel für dieses Produkt möglich | Ut-Wert LT-Wert g-Wert Rw-waarde EN 1873 : 2014 EN ISO 13468 EN 16153 EN 410 EN 410 EN ISO 140-3 Material Schalen Schalen (W/m²K) (%) (%) (dB) Acryl EW Klar (H) 1.19 37 57 24 PMMA Opal (O) 1.19 34 50 24 DW Klar (H/H) 0.98 33 50 26 Opal (O/O) 0.98 28 38 26 Polycarbonaat EW Klar (A) 1.19 36 55 24 PC Opal (D) 1.19 24 40 24 DW Klar (A/H) 0.98 32 48 26 Klar (A/A) 0.98 32 46 26 Opal (A/O) 0.98 30 42 26 Opal (A/D) 0.98 21 33 26 Polycarbonat EW Heatstop opal (T) 1.19 20 39 24 Heatstop PC DW Klar (T/H) 0.98 18 34 26 Opal (T/O) 0.98 17 30 26 | https://skylux.eu/de/products/skylux-160-ce-met-koepel-en-pvc-opstand-16-00-met-lm-motor-pvc-raam-type-ep25-en-windvang-1050-x-1050-mm | https://skylux.eu/cdn/shop/files/Skylux-160deg-CE-met-koepel-en-pvc-opstand-1600-met-LM-motor-pvc-raam-type-EP25-en-windvang-1050-x-1050-mm-RWA-systeem.jpg?v=1702979924&width=1600 | https://skylux.eu/cdn/shop/files/e5a82811-1bb0-48e4-a776-cacb59c7c092_17b1e2fb-d99a-416b-8b90-156a84a5115b.jpg?v=1688551011&width=1600 | //skylux.eu/cdn/shop/files/D_MH_Montageanleitung_Skylux_160_CE_LM.pdf?v=1503750771917917123 | //skylux.eu/cdn/shop/files/D_TD_Technische_Daten_Skylux_Skylux_160_CE_Elektrisch.pdf?v=10489854405570094672 | <style type="text/css" id="isPasted"><!--td {border: 1px solid #cccccc;}br {mso-data-placement:same-cell;}--></style><table border="1" cellpadding="0" cellspacing="0" dir="ltr" style="table-layout:fixed;font-size:10pt;font-family:Arial;border-collapse:collapse;border:none;"><tbody> <tr style="height:20px;"> <td style="overflow:hidden;padding:0px 3px 0px 3px;vertical-align:bottom;"></td> <td style="overflow:hidden;padding:0px 3px 0px 3px;vertical-align:bottom;"></td> <td style="overflow:hidden;padding:0px 3px 0px 3px;vertical-align:bottom;"></td> <td data-sheets-value='{"1":2,"2":"Ut-waarde"}' style="overflow:hidden;padding:0px 3px 0px 3px;vertical-align:bottom;font-weight:bold;text-align:center;">Ut-Wert</td> <td data-sheets-value='{"1":2,"2":"LT-waarde"}' style="overflow:hidden;padding:0px 3px 0px 3px;vertical-align:bottom;font-weight:bold;text-align:center;">LT-Wert</td> <td data-sheets-value='{"1":2,"2":"g-waarde"}' style="overflow:hidden;padding:0px 3px 0px 3px;vertical-align:bottom;font-weight:bold;text-align:center;">g-Wert</td> <td data-sheets-value='{"1":2,"2":"Rw-waarde "}' style="overflow:hidden;padding:0px 3px 0px 3px;vertical-align:bottom;font-weight:bold;text-align:center;">Rw-waarde </td> </tr> <tr style="height:20px;"> <td style="overflow:hidden;padding:0px 3px 0px 3px;vertical-align:bottom;"></td> <td style="overflow:hidden;padding:0px 3px 0px 3px;vertical-align:bottom;"></td> <td style="overflow:hidden;padding:0px 3px 0px 3px;vertical-align:bottom;"></td> <td data-sheets-numberformat='{"1":2,"2":"0.00","3":1}' data-sheets-value='{"1":2,"2":"EN 1873 : 2014"}' style="overflow:hidden;padding:0px 3px 0px 3px;vertical-align:bottom;text-align:center;">EN 1873 : 2014</td> <td data-sheets-numberformat='{"1":2,"2":"0","3":1}' data-sheets-value='{"1":2,"2":"EN ISO 13468 EN 16153 EN 410"}' style="overflow:hidden;padding:0px 3px 0px 3px;vertical-align:bottom;text-align:center;">EN ISO 13468 EN 16153 EN 410</td> <td data-sheets-numberformat='{"1":2,"2":"0","3":1}' data-sheets-value='{"1":2,"2":"EN 410"}' style="overflow:hidden;padding:0px 3px 0px 3px;vertical-align:bottom;text-align:center;">EN 410</td> <td data-sheets-value='{"1":2,"2":"EN ISO 140-3\t\t"}' style="overflow:hidden;padding:0px 3px 0px 3px;vertical-align:bottom;text-align:center;">EN ISO 140-3 </td> </tr> <tr style="height:20px;"> <td data-sheets-value='{"1":2,"2":"Materiaal"}' style="border-bottom:1px solid #000000;overflow:hidden;padding:0px 3px 0px 3px;vertical-align:bottom;background-color:#000000;font-weight:bold;color:#ffffff;">Material</td> <td data-sheets-value='{"1":2,"2":"Wanden"}' style="border-bottom:1px solid #000000;overflow:hidden;padding:0px 3px 0px 3px;vertical-align:bottom;background-color:#000000;font-weight:bold;color:#ffffff;">Schalen</td> <td data-sheets-value='{"1":2,"2":"Schalen"}' style="border-bottom:1px solid #000000;overflow:hidden;padding:0px 3px 0px 3px;vertical-align:bottom;background-color:#000000;font-weight:bold;color:#ffffff;">Schalen</td> <td data-sheets-numberformat='{"1":2,"2":"0.00","3":1}' data-sheets-value='{"1":2,"2":"(W/m²K)\t"}' style="border-bottom:1px solid #000000;overflow:hidden;padding:0px 3px 0px 3px;vertical-align:bottom;background-color:#000000;font-weight:bold;color:#ffffff;text-align:center;">(W/m²K) </td> <td data-sheets-numberformat='{"1":2,"2":"0","3":1}' data-sheets-value='{"1":2,"2":"(%)"}' style="border-bottom:1px solid #000000;overflow:hidden;padding:0px 3px 0px 3px;vertical-align:bottom;background-color:#000000;font-weight:bold;color:#ffffff;text-align:center;">(%)</td> <td data-sheets-numberformat='{"1":2,"2":"0","3":1}' data-sheets-value='{"1":2,"2":"(%)"}' style="border-bottom:1px solid #000000;overflow:hidden;padding:0px 3px 0px 3px;vertical-align:bottom;background-color:#000000;font-weight:bold;color:#ffffff;text-align:center;">(%)</td> <td data-sheets-value='{"1":2,"2":"(dB)"}' style="border-bottom:1px solid #000000;overflow:hidden;padding:0px 3px 0px 3px;vertical-align:bottom;background-color:#000000;font-weight:bold;color:#ffffff;text-align:center;">(dB)</td> </tr> <tr style="height:20px;"> <td data-sheets-value='{"1":2,"2":"Acrylaat"}' style="border-left:1px solid #000000;overflow:hidden;padding:0px 3px 0px 3px;vertical-align:bottom;">Acryl</td> <td data-sheets-value='{"1":2,"2":"EW"}' style="overflow:hidden;padding:0px 3px 0px 3px;vertical-align:bottom;">EW</td> <td data-sheets-value='{"1":2,"2":"Helder (H)"}' style="overflow:hidden;padding:0px 3px 0px 3px;vertical-align:bottom;">Klar (H)</td> <td data-sheets-numberformat='{"1":2,"2":"0.00","3":1}' data-sheets-value='{"1":3,"3":1.19}' style="overflow:hidden;padding:0px 3px 0px 3px;vertical-align:bottom;text-align:center;">1.19</td> <td data-sheets-numberformat='{"1":2,"2":"0","3":1}' data-sheets-value='{"1":3,"3":36.9}' style="overflow:hidden;padding:0px 3px 0px 3px;vertical-align:bottom;text-align:center;">37</td> <td data-sheets-numberformat='{"1":2,"2":"0","3":1}' data-sheets-value='{"1":3,"3":57.42}' style="overflow:hidden;padding:0px 3px 0px 3px;vertical-align:bottom;text-align:center;">57</td> <td data-sheets-value='{"1":3,"3":24}' style="border-right:1px solid #000000;overflow:hidden;padding:0px 3px 0px 3px;vertical-align:bottom;text-align:center;">24</td> </tr> <tr style="height:20px;"> <td data-sheets-value='{"1":2,"2":"PMMA"}' style="border-left:1px solid #000000;overflow:hidden;padding:0px 3px 0px 3px;vertical-align:bottom;">PMMA</td> <td style="overflow:hidden;padding:0px 3px 0px 3px;vertical-align:bottom;"></td> <td data-sheets-value='{"1":2,"2":"Opaal (O)"}' style="overflow:hidden;padding:0px 3px 0px 3px;vertical-align:bottom;">Opal (O)</td> <td data-sheets-numberformat='{"1":2,"2":"0.00","3":1}' data-sheets-value='{"1":3,"3":1.19}' style="overflow:hidden;padding:0px 3px 0px 3px;vertical-align:bottom;text-align:center;">1.19</td> <td data-sheets-numberformat='{"1":2,"2":"0","3":1}' data-sheets-value='{"1":3,"3":34.03}' style="overflow:hidden;padding:0px 3px 0px 3px;vertical-align:bottom;text-align:center;">34</td> <td data-sheets-numberformat='{"1":2,"2":"0","3":1}' data-sheets-value='{"1":3,"3":50.160000000000004}' style="overflow:hidden;padding:0px 3px 0px 3px;vertical-align:bottom;text-align:center;">50</td> <td data-sheets-value='{"1":3,"3":24}' style="border-right:1px solid #000000;overflow:hidden;padding:0px 3px 0px 3px;vertical-align:bottom;text-align:center;">24</td> </tr> <tr style="height:20px;"> <td style="border-left:1px solid #000000;overflow:hidden;padding:0px 3px 0px 3px;vertical-align:bottom;"></td> <td data-sheets-value='{"1":2,"2":"DW"}' style="overflow:hidden;padding:0px 3px 0px 3px;vertical-align:bottom;">DW</td> <td data-sheets-value='{"1":2,"2":"Helder (H/H)"}' style="overflow:hidden;padding:0px 3px 0px 3px;vertical-align:bottom;">Klar (H/H)</td> <td data-sheets-numberformat='{"1":2,"2":"0.00","3":1}' data-sheets-value='{"1":3,"3":0.98}' style="overflow:hidden;padding:0px 3px 0px 3px;vertical-align:bottom;text-align:center;">0.98</td> <td data-sheets-numberformat='{"1":2,"2":"0","3":1}' data-sheets-value='{"1":3,"3":33.21}' style="overflow:hidden;padding:0px 3px 0px 3px;vertical-align:bottom;text-align:center;">33</td> <td data-sheets-numberformat='{"1":2,"2":"0","3":1}' data-sheets-value='{"1":3,"3":49.5}' style="overflow:hidden;padding:0px 3px 0px 3px;vertical-align:bottom;text-align:center;">50</td> <td data-sheets-value='{"1":3,"3":26}' style="border-right:1px solid #000000;overflow:hidden;padding:0px 3px 0px 3px;vertical-align:bottom;text-align:center;">26</td> </tr> <tr style="height:20px;"> <td style="border-bottom:1px solid #000000;border-left:1px solid #000000;overflow:hidden;padding:0px 3px 0px 3px;vertical-align:bottom;"></td> <td style="border-bottom:1px solid #000000;overflow:hidden;padding:0px 3px 0px 3px;vertical-align:bottom;"></td> <td data-sheets-value='{"1":2,"2":"Opaal (O/O)"}' style="border-bottom:1px solid #000000;overflow:hidden;padding:0px 3px 0px 3px;vertical-align:bottom;">Opal (O/O)</td> <td data-sheets-numberformat='{"1":2,"2":"0.00","3":1}' data-sheets-value='{"1":3,"3":0.98}' style="border-bottom:1px solid #000000;overflow:hidden;padding:0px 3px 0px 3px;vertical-align:bottom;text-align:center;">0.98</td> <td data-sheets-numberformat='{"1":2,"2":"0","3":1}' data-sheets-value='{"1":3,"3":28.29}' style="border-bottom:1px solid #000000;overflow:hidden;padding:0px 3px 0px 3px;vertical-align:bottom;text-align:center;">28</td> <td data-sheets-numberformat='{"1":2,"2":"0","3":1}' data-sheets-value='{"1":3,"3":38.28}' style="border-bottom:1px solid #000000;overflow:hidden;padding:0px 3px 0px 3px;vertical-align:bottom;text-align:center;">38</td> <td data-sheets-value='{"1":3,"3":26}' style="border-right:1px solid #000000;border-bottom:1px solid #000000;overflow:hidden;padding:0px 3px 0px 3px;vertical-align:bottom;text-align:center;">26</td> </tr> <tr style="height:20px;"> <td data-sheets-value='{"1":2,"2":"Polycarbonaat "}' style="border-left:1px solid #000000;overflow:hidden;padding:0px 3px 0px 3px;vertical-align:bottom;">Polycarbonaat </td> <td data-sheets-value='{"1":2,"2":"EW"}' style="overflow:hidden;padding:0px 3px 0px 3px;vertical-align:bottom;">EW</td> <td data-sheets-value='{"1":2,"2":"Helder (A)"}' style="overflow:hidden;padding:0px 3px 0px 3px;vertical-align:bottom;">Klar (A)</td> <td data-sheets-numberformat='{"1":2,"2":"0.00","3":1}' data-sheets-value='{"1":3,"3":1.19}' style="overflow:hidden;padding:0px 3px 0px 3px;vertical-align:bottom;text-align:center;">1.19</td> <td data-sheets-numberformat='{"1":2,"2":"0","3":1}' data-sheets-value='{"1":3,"3":36.08}' style="overflow:hidden;padding:0px 3px 0px 3px;vertical-align:bottom;text-align:center;">36</td> <td data-sheets-numberformat='{"1":2,"2":"0","3":1}' data-sheets-value='{"1":3,"3":54.78}' style="overflow:hidden;padding:0px 3px 0px 3px;vertical-align:bottom;text-align:center;">55</td> <td data-sheets-value='{"1":3,"3":24}' style="border-right:1px solid #000000;overflow:hidden;padding:0px 3px 0px 3px;vertical-align:bottom;text-align:center;">24</td> </tr> <tr style="height:20px;"> <td data-sheets-value='{"1":2,"2":"PC"}' style="border-left:1px solid #000000;overflow:hidden;padding:0px 3px 0px 3px;vertical-align:bottom;">PC</td> <td style="overflow:hidden;padding:0px 3px 0px 3px;vertical-align:bottom;"></td> <td data-sheets-value='{"1":2,"2":"Opaal (D)"}' style="overflow:hidden;padding:0px 3px 0px 3px;vertical-align:bottom;">Opal (D)</td> <td data-sheets-numberformat='{"1":2,"2":"0.00","3":1}' data-sheets-value='{"1":3,"3":1.19}' style="overflow:hidden;padding:0px 3px 0px 3px;vertical-align:bottom;text-align:center;">1.19</td> <td data-sheets-numberformat='{"1":2,"2":"0","3":1}' data-sheets-value='{"1":3,"3":23.779999999999998}' style="overflow:hidden;padding:0px 3px 0px 3px;vertical-align:bottom;text-align:center;">24</td> <td data-sheets-numberformat='{"1":2,"2":"0","3":1}' data-sheets-value='{"1":3,"3":39.6}' style="overflow:hidden;padding:0px 3px 0px 3px;vertical-align:bottom;text-align:center;">40</td> <td data-sheets-value='{"1":3,"3":24}' style="border-right:1px solid #000000;overflow:hidden;padding:0px 3px 0px 3px;vertical-align:bottom;text-align:center;">24</td> </tr> <tr style="height:20px;"> <td style="border-left:1px solid #000000;overflow:hidden;padding:0px 3px 0px 3px;vertical-align:bottom;"></td> <td data-sheets-value='{"1":2,"2":"DW"}' style="overflow:hidden;padding:0px 3px 0px 3px;vertical-align:bottom;">DW</td> <td data-sheets-value='{"1":2,"2":"Helder (A/H)"}' style="overflow:hidden;padding:0px 3px 0px 3px;vertical-align:bottom;">Klar (A/H)</td> <td data-sheets-numberformat='{"1":2,"2":"0.00","3":1}' data-sheets-value='{"1":3,"3":0.98}' style="overflow:hidden;padding:0px 3px 0px 3px;vertical-align:bottom;text-align:center;">0.98</td> <td data-sheets-numberformat='{"1":2,"2":"0","3":1}' data-sheets-value='{"1":3,"3":32.39}' style="overflow:hidden;padding:0px 3px 0px 3px;vertical-align:bottom;text-align:center;">32</td> <td data-sheets-numberformat='{"1":2,"2":"0","3":1}' data-sheets-value='{"1":3,"3":47.52}' style="overflow:hidden;padding:0px 3px 0px 3px;vertical-align:bottom;text-align:center;">48</td> <td data-sheets-value='{"1":3,"3":26}' style="border-right:1px solid #000000;overflow:hidden;padding:0px 3px 0px 3px;vertical-align:bottom;text-align:center;">26</td> </tr> <tr style="height:20px;"> <td style="border-left:1px solid #000000;overflow:hidden;padding:0px 3px 0px 3px;vertical-align:bottom;"></td> <td style="overflow:hidden;padding:0px 3px 0px 3px;vertical-align:bottom;"></td> <td data-sheets-value='{"1":2,"2":"Helder (A/A)"}' style="overflow:hidden;padding:0px 3px 0px 3px;vertical-align:bottom;">Klar (A/A)</td> <td data-sheets-numberformat='{"1":2,"2":"0.00","3":1}' data-sheets-value='{"1":3,"3":0.98}' style="overflow:hidden;padding:0px 3px 0px 3px;vertical-align:bottom;text-align:center;">0.98</td> <td data-sheets-numberformat='{"1":2,"2":"0","3":1}' data-sheets-value='{"1":3,"3":31.569999999999997}' style="overflow:hidden;padding:0px 3px 0px 3px;vertical-align:bottom;text-align:center;">32</td> <td data-sheets-numberformat='{"1":2,"2":"0","3":1}' data-sheets-value='{"1":3,"3":45.54}' style="overflow:hidden;padding:0px 3px 0px 3px;vertical-align:bottom;text-align:center;">46</td> <td data-sheets-value='{"1":3,"3":26}' style="border-right:1px solid #000000;overflow:hidden;padding:0px 3px 0px 3px;vertical-align:bottom;text-align:center;">26</td> </tr> <tr style="height:20px;"> <td style="border-left:1px solid #000000;overflow:hidden;padding:0px 3px 0px 3px;vertical-align:bottom;"></td> <td style="overflow:hidden;padding:0px 3px 0px 3px;vertical-align:bottom;"></td> <td data-sheets-value='{"1":2,"2":"Opaal (A/O)"}' style="overflow:hidden;padding:0px 3px 0px 3px;vertical-align:bottom;">Opal (A/O)</td> <td data-sheets-numberformat='{"1":2,"2":"0.00","3":1}' data-sheets-value='{"1":3,"3":0.98}' style="overflow:hidden;padding:0px 3px 0px 3px;vertical-align:bottom;text-align:center;">0.98</td> <td data-sheets-numberformat='{"1":2,"2":"0","3":1}' data-sheets-value='{"1":3,"3":29.93}' style="overflow:hidden;padding:0px 3px 0px 3px;vertical-align:bottom;text-align:center;">30</td> <td data-sheets-numberformat='{"1":2,"2":"0","3":1}' data-sheets-value='{"1":3,"3":41.580000000000005}' style="overflow:hidden;padding:0px 3px 0px 3px;vertical-align:bottom;text-align:center;">42</td> <td data-sheets-value='{"1":3,"3":26}' style="border-right:1px solid #000000;overflow:hidden;padding:0px 3px 0px 3px;vertical-align:bottom;text-align:center;">26</td> </tr> <tr style="height:20px;"> <td style="border-bottom:1px solid #000000;border-left:1px solid #000000;overflow:hidden;padding:0px 3px 0px 3px;vertical-align:bottom;"></td> <td style="border-bottom:1px solid #000000;overflow:hidden;padding:0px 3px 0px 3px;vertical-align:bottom;"></td> <td data-sheets-value='{"1":2,"2":"Opaal (A/D)"}' style="border-bottom:1px solid #000000;overflow:hidden;padding:0px 3px 0px 3px;vertical-align:bottom;">Opal (A/D)</td> <td data-sheets-numberformat='{"1":2,"2":"0.00","3":1}' data-sheets-value='{"1":3,"3":0.98}' style="border-bottom:1px solid #000000;overflow:hidden;padding:0px 3px 0px 3px;vertical-align:bottom;text-align:center;">0.98</td> <td data-sheets-numberformat='{"1":2,"2":"0","3":1}' data-sheets-value='{"1":3,"3":20.91}' style="border-bottom:1px solid #000000;overflow:hidden;padding:0px 3px 0px 3px;vertical-align:bottom;text-align:center;">21</td> <td data-sheets-numberformat='{"1":2,"2":"0","3":1}' data-sheets-value='{"1":3,"3":33}' style="border-bottom:1px solid #000000;overflow:hidden;padding:0px 3px 0px 3px;vertical-align:bottom;text-align:center;">33</td> <td data-sheets-value='{"1":3,"3":26}' style="border-right:1px solid #000000;border-bottom:1px solid #000000;overflow:hidden;padding:0px 3px 0px 3px;vertical-align:bottom;text-align:center;">26</td> </tr> <tr style="height:20px;"> <td data-sheets-value='{"1":2,"2":"Polycarbonaat"}' style="border-left:1px solid #000000;overflow:hidden;padding:0px 3px 0px 3px;vertical-align:bottom;">Polycarbonat</td> <td data-sheets-value='{"1":2,"2":"EW"}' style="overflow:hidden;padding:0px 3px 0px 3px;vertical-align:bottom;">EW</td> <td data-sheets-value='{"1":2,"2":"Heatstop Opaal (T)"}' style="overflow:hidden;padding:0px 3px 0px 3px;vertical-align:bottom;">Heatstop opal (T)</td> <td data-sheets-numberformat='{"1":2,"2":"0.00","3":1}' data-sheets-value='{"1":3,"3":1.19}' style="overflow:hidden;padding:0px 3px 0px 3px;vertical-align:bottom;text-align:center;">1.19</td> <td data-sheets-numberformat='{"1":2,"2":"0","3":1}' data-sheets-value='{"1":3,"3":20.09}' style="overflow:hidden;padding:0px 3px 0px 3px;vertical-align:bottom;text-align:center;">20</td> <td data-sheets-numberformat='{"1":2,"2":"0","3":1}' data-sheets-value='{"1":3,"3":38.940000000000005}' style="overflow:hidden;padding:0px 3px 0px 3px;vertical-align:bottom;text-align:center;">39</td> <td data-sheets-value='{"1":3,"3":24}' style="border-right:1px solid #000000;overflow:hidden;padding:0px 3px 0px 3px;vertical-align:bottom;text-align:center;">24</td> </tr> <tr style="height:20px;"> <td data-sheets-value='{"1":2,"2":"Heatstop PC"}' style="border-left:1px solid #000000;overflow:hidden;padding:0px 3px 0px 3px;vertical-align:bottom;">Heatstop PC</td> <td data-sheets-value='{"1":2,"2":"DW"}' style="overflow:hidden;padding:0px 3px 0px 3px;vertical-align:bottom;">DW</td> <td data-sheets-value='{"1":2,"2":"Helder (T/H)"}' style="overflow:hidden;padding:0px 3px 0px 3px;vertical-align:bottom;">Klar (T/H)</td> <td data-sheets-numberformat='{"1":2,"2":"0.00","3":1}' data-sheets-value='{"1":3,"3":0.98}' style="overflow:hidden;padding:0px 3px 0px 3px;vertical-align:bottom;text-align:center;">0.98</td> <td data-sheets-numberformat='{"1":2,"2":"0","3":1}' data-sheets-value='{"1":3,"3":18.04}' style="overflow:hidden;padding:0px 3px 0px 3px;vertical-align:bottom;text-align:center;">18</td> <td data-sheets-numberformat='{"1":2,"2":"0","3":1}' data-sheets-value='{"1":3,"3":33.660000000000004}' style="overflow:hidden;padding:0px 3px 0px 3px;vertical-align:bottom;text-align:center;">34</td> <td data-sheets-value='{"1":3,"3":26}' style="border-right:1px solid #000000;overflow:hidden;padding:0px 3px 0px 3px;vertical-align:bottom;text-align:center;">26</td> </tr> <tr style="height:20px;"> <td style="border-bottom:1px solid #000000;border-left:1px solid #000000;overflow:hidden;padding:0px 3px 0px 3px;vertical-align:bottom;"></td> <td style="border-bottom:1px solid #000000;overflow:hidden;padding:0px 3px 0px 3px;vertical-align:bottom;"></td> <td data-sheets-value='{"1":2,"2":"Opaal (T/O)"}' style="border-bottom:1px solid #000000;overflow:hidden;padding:0px 3px 0px 3px;vertical-align:bottom;">Opal (T/O)</td> <td data-sheets-numberformat='{"1":2,"2":"0.00","3":1}' data-sheets-value='{"1":3,"3":0.98}' style="border-bottom:1px solid #000000;overflow:hidden;padding:0px 3px 0px 3px;vertical-align:bottom;text-align:center;">0.98</td> <td data-sheets-numberformat='{"1":2,"2":"0","3":1}' data-sheets-value='{"1":3,"3":16.81}' style="border-bottom:1px solid #000000;overflow:hidden;padding:0px 3px 0px 3px;vertical-align:bottom;text-align:center;">17</td> <td data-sheets-numberformat='{"1":2,"2":"0","3":1}' data-sheets-value='{"1":3,"3":29.700000000000003}' style="border-bottom:1px solid #000000;overflow:hidden;padding:0px 3px 0px 3px;vertical-align:bottom;text-align:center;">30</td> <td data-sheets-value='{"1":3,"3":26}' style="border-right:1px solid #000000;border-bottom:1px solid #000000;overflow:hidden;padding:0px 3px 0px 3px;vertical-align:bottom;text-align:center;">26</td> </tr> </tbody></table> | skylux-160-ce-met-koepel-en-pvc-opstand-16-00-met-lm-motor-pvc-raam-type-ep25-en-windvang-1050-x-1050-mm | 8586026484045 | 46872337482061
Rauch- und Wärmeabzug (RWA) | RWA-System | Skylux | Skylux 160° CE mit Kuppel und PVC-Aufsatzkranz 16/00 mit LM-Motor, PVC-Rahmen Typ EP25 und Windfang 1050 x 1650 mm |  | 50334 | 5412970503347 | 5345.8 | Ja | 30-45 | 83.92 | 1050 x 1650 mm | 1650 | 1050 |  | PCV 16/00 (16 cm hoch & Dachöffnung = Tageslichtmaß) | Rechteckig | 1.19 W/m²K - 0.98 W/m²K | 57% - 30% | 37% - 17% | 24dB - 26dB | 160° CE (für Industrie) | PVC-Rahmen EP25 | mit Windfang | E | Einzelmotor | Maximal ist eine doppelschalige Lichtkuppel für dieses Produkt möglich | Ut-Wert LT-Wert g-Wert Rw-waarde EN 1873 : 2014 EN ISO 13468 EN 16153 EN 410 EN 410 EN ISO 140-3 Material Schalen Schalen (W/m²K) (%) (%) (dB) Acryl EW Klar (H) 1.19 37 57 24 PMMA Opal (O) 1.19 34 50 24 DW Klar (H/H) 0.98 33 50 26 Opal (O/O) 0.98 28 38 26 Polycarbonaat EW Klar (A) 1.19 36 55 24 PC Opal (D) 1.19 24 40 24 DW Klar (A/H) 0.98 32 48 26 Klar (A/A) 0.98 32 46 26 Opal (A/O) 0.98 30 42 26 Opal (A/D) 0.98 21 33 26 Polycarbonat EW Heatstop opal (T) 1.19 20 39 24 Heatstop PC DW Klar (T/H) 0.98 18 34 26 Opal (T/O) 0.98 17 30 26 | https://skylux.eu/de/products/skylux-160-ce-met-koepel-en-pvc-opstand-16-00-met-lm-motor-pvc-raam-type-ep25-en-windvang-1050-x-1650-mm | https://skylux.eu/cdn/shop/files/Skylux-160deg-CE-met-koepel-en-pvc-opstand-1600-met-LM-motor-pvc-raam-type-EP25-en-windvang-1050-x-1650-mm-RWA-systeem.jpg?v=1702979930&width=1600 | https://skylux.eu/cdn/shop/files/e5a82811-1bb0-48e4-a776-cacb59c7c092_e5794360-d574-4683-8465-028a169243be.jpg?v=1688551012&width=1600 | //skylux.eu/cdn/shop/files/D_MH_Montageanleitung_Skylux_160_CE_LM.pdf?v=1503750771917917123 | //skylux.eu/cdn/shop/files/D_TD_Technische_Daten_Skylux_Skylux_160_CE_Elektrisch.pdf?v=10489854405570094672 | <style type="text/css" id="isPasted"><!--td {border: 1px solid #cccccc;}br {mso-data-placement:same-cell;}--></style><table border="1" cellpadding="0" cellspacing="0" dir="ltr" style="table-layout:fixed;font-size:10pt;font-family:Arial;border-collapse:collapse;border:none;"><tbody> <tr style="height:20px;"> <td style="overflow:hidden;padding:0px 3px 0px 3px;vertical-align:bottom;"></td> <td style="overflow:hidden;padding:0px 3px 0px 3px;vertical-align:bottom;"></td> <td style="overflow:hidden;padding:0px 3px 0px 3px;vertical-align:bottom;"></td> <td data-sheets-value='{"1":2,"2":"Ut-waarde"}' style="overflow:hidden;padding:0px 3px 0px 3px;vertical-align:bottom;font-weight:bold;text-align:center;">Ut-Wert</td> <td data-sheets-value='{"1":2,"2":"LT-waarde"}' style="overflow:hidden;padding:0px 3px 0px 3px;vertical-align:bottom;font-weight:bold;text-align:center;">LT-Wert</td> <td data-sheets-value='{"1":2,"2":"g-waarde"}' style="overflow:hidden;padding:0px 3px 0px 3px;vertical-align:bottom;font-weight:bold;text-align:center;">g-Wert</td> <td data-sheets-value='{"1":2,"2":"Rw-waarde "}' style="overflow:hidden;padding:0px 3px 0px 3px;vertical-align:bottom;font-weight:bold;text-align:center;">Rw-waarde </td> </tr> <tr style="height:20px;"> <td style="overflow:hidden;padding:0px 3px 0px 3px;vertical-align:bottom;"></td> <td style="overflow:hidden;padding:0px 3px 0px 3px;vertical-align:bottom;"></td> <td style="overflow:hidden;padding:0px 3px 0px 3px;vertical-align:bottom;"></td> <td data-sheets-numberformat='{"1":2,"2":"0.00","3":1}' data-sheets-value='{"1":2,"2":"EN 1873 : 2014"}' style="overflow:hidden;padding:0px 3px 0px 3px;vertical-align:bottom;text-align:center;">EN 1873 : 2014</td> <td data-sheets-numberformat='{"1":2,"2":"0","3":1}' data-sheets-value='{"1":2,"2":"EN ISO 13468 EN 16153 EN 410"}' style="overflow:hidden;padding:0px 3px 0px 3px;vertical-align:bottom;text-align:center;">EN ISO 13468 EN 16153 EN 410</td> <td data-sheets-numberformat='{"1":2,"2":"0","3":1}' data-sheets-value='{"1":2,"2":"EN 410"}' style="overflow:hidden;padding:0px 3px 0px 3px;vertical-align:bottom;text-align:center;">EN 410</td> <td data-sheets-value='{"1":2,"2":"EN ISO 140-3\t\t"}' style="overflow:hidden;padding:0px 3px 0px 3px;vertical-align:bottom;text-align:center;">EN ISO 140-3 </td> </tr> <tr style="height:20px;"> <td data-sheets-value='{"1":2,"2":"Materiaal"}' style="border-bottom:1px solid #000000;overflow:hidden;padding:0px 3px 0px 3px;vertical-align:bottom;background-color:#000000;font-weight:bold;color:#ffffff;">Material</td> <td data-sheets-value='{"1":2,"2":"Wanden"}' style="border-bottom:1px solid #000000;overflow:hidden;padding:0px 3px 0px 3px;vertical-align:bottom;background-color:#000000;font-weight:bold;color:#ffffff;">Schalen</td> <td data-sheets-value='{"1":2,"2":"Schalen"}' style="border-bottom:1px solid #000000;overflow:hidden;padding:0px 3px 0px 3px;vertical-align:bottom;background-color:#000000;font-weight:bold;color:#ffffff;">Schalen</td> <td data-sheets-numberformat='{"1":2,"2":"0.00","3":1}' data-sheets-value='{"1":2,"2":"(W/m²K)\t"}' style="border-bottom:1px solid #000000;overflow:hidden;padding:0px 3px 0px 3px;vertical-align:bottom;background-color:#000000;font-weight:bold;color:#ffffff;text-align:center;">(W/m²K) </td> <td data-sheets-numberformat='{"1":2,"2":"0","3":1}' data-sheets-value='{"1":2,"2":"(%)"}' style="border-bottom:1px solid #000000;overflow:hidden;padding:0px 3px 0px 3px;vertical-align:bottom;background-color:#000000;font-weight:bold;color:#ffffff;text-align:center;">(%)</td> <td data-sheets-numberformat='{"1":2,"2":"0","3":1}' data-sheets-value='{"1":2,"2":"(%)"}' style="border-bottom:1px solid #000000;overflow:hidden;padding:0px 3px 0px 3px;vertical-align:bottom;background-color:#000000;font-weight:bold;color:#ffffff;text-align:center;">(%)</td> <td data-sheets-value='{"1":2,"2":"(dB)"}' style="border-bottom:1px solid #000000;overflow:hidden;padding:0px 3px 0px 3px;vertical-align:bottom;background-color:#000000;font-weight:bold;color:#ffffff;text-align:center;">(dB)</td> </tr> <tr style="height:20px;"> <td data-sheets-value='{"1":2,"2":"Acrylaat"}' style="border-left:1px solid #000000;overflow:hidden;padding:0px 3px 0px 3px;vertical-align:bottom;">Acryl</td> <td data-sheets-value='{"1":2,"2":"EW"}' style="overflow:hidden;padding:0px 3px 0px 3px;vertical-align:bottom;">EW</td> <td data-sheets-value='{"1":2,"2":"Helder (H)"}' style="overflow:hidden;padding:0px 3px 0px 3px;vertical-align:bottom;">Klar (H)</td> <td data-sheets-numberformat='{"1":2,"2":"0.00","3":1}' data-sheets-value='{"1":3,"3":1.19}' style="overflow:hidden;padding:0px 3px 0px 3px;vertical-align:bottom;text-align:center;">1.19</td> <td data-sheets-numberformat='{"1":2,"2":"0","3":1}' data-sheets-value='{"1":3,"3":36.9}' style="overflow:hidden;padding:0px 3px 0px 3px;vertical-align:bottom;text-align:center;">37</td> <td data-sheets-numberformat='{"1":2,"2":"0","3":1}' data-sheets-value='{"1":3,"3":57.42}' style="overflow:hidden;padding:0px 3px 0px 3px;vertical-align:bottom;text-align:center;">57</td> <td data-sheets-value='{"1":3,"3":24}' style="border-right:1px solid #000000;overflow:hidden;padding:0px 3px 0px 3px;vertical-align:bottom;text-align:center;">24</td> </tr> <tr style="height:20px;"> <td data-sheets-value='{"1":2,"2":"PMMA"}' style="border-left:1px solid #000000;overflow:hidden;padding:0px 3px 0px 3px;vertical-align:bottom;">PMMA</td> <td style="overflow:hidden;padding:0px 3px 0px 3px;vertical-align:bottom;"></td> <td data-sheets-value='{"1":2,"2":"Opaal (O)"}' style="overflow:hidden;padding:0px 3px 0px 3px;vertical-align:bottom;">Opal (O)</td> <td data-sheets-numberformat='{"1":2,"2":"0.00","3":1}' data-sheets-value='{"1":3,"3":1.19}' style="overflow:hidden;padding:0px 3px 0px 3px;vertical-align:bottom;text-align:center;">1.19</td> <td data-sheets-numberformat='{"1":2,"2":"0","3":1}' data-sheets-value='{"1":3,"3":34.03}' style="overflow:hidden;padding:0px 3px 0px 3px;vertical-align:bottom;text-align:center;">34</td> <td data-sheets-numberformat='{"1":2,"2":"0","3":1}' data-sheets-value='{"1":3,"3":50.160000000000004}' style="overflow:hidden;padding:0px 3px 0px 3px;vertical-align:bottom;text-align:center;">50</td> <td data-sheets-value='{"1":3,"3":24}' style="border-right:1px solid #000000;overflow:hidden;padding:0px 3px 0px 3px;vertical-align:bottom;text-align:center;">24</td> </tr> <tr style="height:20px;"> <td style="border-left:1px solid #000000;overflow:hidden;padding:0px 3px 0px 3px;vertical-align:bottom;"></td> <td data-sheets-value='{"1":2,"2":"DW"}' style="overflow:hidden;padding:0px 3px 0px 3px;vertical-align:bottom;">DW</td> <td data-sheets-value='{"1":2,"2":"Helder (H/H)"}' style="overflow:hidden;padding:0px 3px 0px 3px;vertical-align:bottom;">Klar (H/H)</td> <td data-sheets-numberformat='{"1":2,"2":"0.00","3":1}' data-sheets-value='{"1":3,"3":0.98}' style="overflow:hidden;padding:0px 3px 0px 3px;vertical-align:bottom;text-align:center;">0.98</td> <td data-sheets-numberformat='{"1":2,"2":"0","3":1}' data-sheets-value='{"1":3,"3":33.21}' style="overflow:hidden;padding:0px 3px 0px 3px;vertical-align:bottom;text-align:center;">33</td> <td data-sheets-numberformat='{"1":2,"2":"0","3":1}' data-sheets-value='{"1":3,"3":49.5}' style="overflow:hidden;padding:0px 3px 0px 3px;vertical-align:bottom;text-align:center;">50</td> <td data-sheets-value='{"1":3,"3":26}' style="border-right:1px solid #000000;overflow:hidden;padding:0px 3px 0px 3px;vertical-align:bottom;text-align:center;">26</td> </tr> <tr style="height:20px;"> <td style="border-bottom:1px solid #000000;border-left:1px solid #000000;overflow:hidden;padding:0px 3px 0px 3px;vertical-align:bottom;"></td> <td style="border-bottom:1px solid #000000;overflow:hidden;padding:0px 3px 0px 3px;vertical-align:bottom;"></td> <td data-sheets-value='{"1":2,"2":"Opaal (O/O)"}' style="border-bottom:1px solid #000000;overflow:hidden;padding:0px 3px 0px 3px;vertical-align:bottom;">Opal (O/O)</td> <td data-sheets-numberformat='{"1":2,"2":"0.00","3":1}' data-sheets-value='{"1":3,"3":0.98}' style="border-bottom:1px solid #000000;overflow:hidden;padding:0px 3px 0px 3px;vertical-align:bottom;text-align:center;">0.98</td> <td data-sheets-numberformat='{"1":2,"2":"0","3":1}' data-sheets-value='{"1":3,"3":28.29}' style="border-bottom:1px solid #000000;overflow:hidden;padding:0px 3px 0px 3px;vertical-align:bottom;text-align:center;">28</td> <td data-sheets-numberformat='{"1":2,"2":"0","3":1}' data-sheets-value='{"1":3,"3":38.28}' style="border-bottom:1px solid #000000;overflow:hidden;padding:0px 3px 0px 3px;vertical-align:bottom;text-align:center;">38</td> <td data-sheets-value='{"1":3,"3":26}' style="border-right:1px solid #000000;border-bottom:1px solid #000000;overflow:hidden;padding:0px 3px 0px 3px;vertical-align:bottom;text-align:center;">26</td> </tr> <tr style="height:20px;"> <td data-sheets-value='{"1":2,"2":"Polycarbonaat "}' style="border-left:1px solid #000000;overflow:hidden;padding:0px 3px 0px 3px;vertical-align:bottom;">Polycarbonaat </td> <td data-sheets-value='{"1":2,"2":"EW"}' style="overflow:hidden;padding:0px 3px 0px 3px;vertical-align:bottom;">EW</td> <td data-sheets-value='{"1":2,"2":"Helder (A)"}' style="overflow:hidden;padding:0px 3px 0px 3px;vertical-align:bottom;">Klar (A)</td> <td data-sheets-numberformat='{"1":2,"2":"0.00","3":1}' data-sheets-value='{"1":3,"3":1.19}' style="overflow:hidden;padding:0px 3px 0px 3px;vertical-align:bottom;text-align:center;">1.19</td> <td data-sheets-numberformat='{"1":2,"2":"0","3":1}' data-sheets-value='{"1":3,"3":36.08}' style="overflow:hidden;padding:0px 3px 0px 3px;vertical-align:bottom;text-align:center;">36</td> <td data-sheets-numberformat='{"1":2,"2":"0","3":1}' data-sheets-value='{"1":3,"3":54.78}' style="overflow:hidden;padding:0px 3px 0px 3px;vertical-align:bottom;text-align:center;">55</td> <td data-sheets-value='{"1":3,"3":24}' style="border-right:1px solid #000000;overflow:hidden;padding:0px 3px 0px 3px;vertical-align:bottom;text-align:center;">24</td> </tr> <tr style="height:20px;"> <td data-sheets-value='{"1":2,"2":"PC"}' style="border-left:1px solid #000000;overflow:hidden;padding:0px 3px 0px 3px;vertical-align:bottom;">PC</td> <td style="overflow:hidden;padding:0px 3px 0px 3px;vertical-align:bottom;"></td> <td data-sheets-value='{"1":2,"2":"Opaal (D)"}' style="overflow:hidden;padding:0px 3px 0px 3px;vertical-align:bottom;">Opal (D)</td> <td data-sheets-numberformat='{"1":2,"2":"0.00","3":1}' data-sheets-value='{"1":3,"3":1.19}' style="overflow:hidden;padding:0px 3px 0px 3px;vertical-align:bottom;text-align:center;">1.19</td> <td data-sheets-numberformat='{"1":2,"2":"0","3":1}' data-sheets-value='{"1":3,"3":23.779999999999998}' style="overflow:hidden;padding:0px 3px 0px 3px;vertical-align:bottom;text-align:center;">24</td> <td data-sheets-numberformat='{"1":2,"2":"0","3":1}' data-sheets-value='{"1":3,"3":39.6}' style="overflow:hidden;padding:0px 3px 0px 3px;vertical-align:bottom;text-align:center;">40</td> <td data-sheets-value='{"1":3,"3":24}' style="border-right:1px solid #000000;overflow:hidden;padding:0px 3px 0px 3px;vertical-align:bottom;text-align:center;">24</td> </tr> <tr style="height:20px;"> <td style="border-left:1px solid #000000;overflow:hidden;padding:0px 3px 0px 3px;vertical-align:bottom;"></td> <td data-sheets-value='{"1":2,"2":"DW"}' style="overflow:hidden;padding:0px 3px 0px 3px;vertical-align:bottom;">DW</td> <td data-sheets-value='{"1":2,"2":"Helder (A/H)"}' style="overflow:hidden;padding:0px 3px 0px 3px;vertical-align:bottom;">Klar (A/H)</td> <td data-sheets-numberformat='{"1":2,"2":"0.00","3":1}' data-sheets-value='{"1":3,"3":0.98}' style="overflow:hidden;padding:0px 3px 0px 3px;vertical-align:bottom;text-align:center;">0.98</td> <td data-sheets-numberformat='{"1":2,"2":"0","3":1}' data-sheets-value='{"1":3,"3":32.39}' style="overflow:hidden;padding:0px 3px 0px 3px;vertical-align:bottom;text-align:center;">32</td> <td data-sheets-numberformat='{"1":2,"2":"0","3":1}' data-sheets-value='{"1":3,"3":47.52}' style="overflow:hidden;padding:0px 3px 0px 3px;vertical-align:bottom;text-align:center;">48</td> <td data-sheets-value='{"1":3,"3":26}' style="border-right:1px solid #000000;overflow:hidden;padding:0px 3px 0px 3px;vertical-align:bottom;text-align:center;">26</td> </tr> <tr style="height:20px;"> <td style="border-left:1px solid #000000;overflow:hidden;padding:0px 3px 0px 3px;vertical-align:bottom;"></td> <td style="overflow:hidden;padding:0px 3px 0px 3px;vertical-align:bottom;"></td> <td data-sheets-value='{"1":2,"2":"Helder (A/A)"}' style="overflow:hidden;padding:0px 3px 0px 3px;vertical-align:bottom;">Klar (A/A)</td> <td data-sheets-numberformat='{"1":2,"2":"0.00","3":1}' data-sheets-value='{"1":3,"3":0.98}' style="overflow:hidden;padding:0px 3px 0px 3px;vertical-align:bottom;text-align:center;">0.98</td> <td data-sheets-numberformat='{"1":2,"2":"0","3":1}' data-sheets-value='{"1":3,"3":31.569999999999997}' style="overflow:hidden;padding:0px 3px 0px 3px;vertical-align:bottom;text-align:center;">32</td> <td data-sheets-numberformat='{"1":2,"2":"0","3":1}' data-sheets-value='{"1":3,"3":45.54}' style="overflow:hidden;padding:0px 3px 0px 3px;vertical-align:bottom;text-align:center;">46</td> <td data-sheets-value='{"1":3,"3":26}' style="border-right:1px solid #000000;overflow:hidden;padding:0px 3px 0px 3px;vertical-align:bottom;text-align:center;">26</td> </tr> <tr style="height:20px;"> <td style="border-left:1px solid #000000;overflow:hidden;padding:0px 3px 0px 3px;vertical-align:bottom;"></td> <td style="overflow:hidden;padding:0px 3px 0px 3px;vertical-align:bottom;"></td> <td data-sheets-value='{"1":2,"2":"Opaal (A/O)"}' style="overflow:hidden;padding:0px 3px 0px 3px;vertical-align:bottom;">Opal (A/O)</td> <td data-sheets-numberformat='{"1":2,"2":"0.00","3":1}' data-sheets-value='{"1":3,"3":0.98}' style="overflow:hidden;padding:0px 3px 0px 3px;vertical-align:bottom;text-align:center;">0.98</td> <td data-sheets-numberformat='{"1":2,"2":"0","3":1}' data-sheets-value='{"1":3,"3":29.93}' style="overflow:hidden;padding:0px 3px 0px 3px;vertical-align:bottom;text-align:center;">30</td> <td data-sheets-numberformat='{"1":2,"2":"0","3":1}' data-sheets-value='{"1":3,"3":41.580000000000005}' style="overflow:hidden;padding:0px 3px 0px 3px;vertical-align:bottom;text-align:center;">42</td> <td data-sheets-value='{"1":3,"3":26}' style="border-right:1px solid #000000;overflow:hidden;padding:0px 3px 0px 3px;vertical-align:bottom;text-align:center;">26</td> </tr> <tr style="height:20px;"> <td style="border-bottom:1px solid #000000;border-left:1px solid #000000;overflow:hidden;padding:0px 3px 0px 3px;vertical-align:bottom;"></td> <td style="border-bottom:1px solid #000000;overflow:hidden;padding:0px 3px 0px 3px;vertical-align:bottom;"></td> <td data-sheets-value='{"1":2,"2":"Opaal (A/D)"}' style="border-bottom:1px solid #000000;overflow:hidden;padding:0px 3px 0px 3px;vertical-align:bottom;">Opal (A/D)</td> <td data-sheets-numberformat='{"1":2,"2":"0.00","3":1}' data-sheets-value='{"1":3,"3":0.98}' style="border-bottom:1px solid #000000;overflow:hidden;padding:0px 3px 0px 3px;vertical-align:bottom;text-align:center;">0.98</td> <td data-sheets-numberformat='{"1":2,"2":"0","3":1}' data-sheets-value='{"1":3,"3":20.91}' style="border-bottom:1px solid #000000;overflow:hidden;padding:0px 3px 0px 3px;vertical-align:bottom;text-align:center;">21</td> <td data-sheets-numberformat='{"1":2,"2":"0","3":1}' data-sheets-value='{"1":3,"3":33}' style="border-bottom:1px solid #000000;overflow:hidden;padding:0px 3px 0px 3px;vertical-align:bottom;text-align:center;">33</td> <td data-sheets-value='{"1":3,"3":26}' style="border-right:1px solid #000000;border-bottom:1px solid #000000;overflow:hidden;padding:0px 3px 0px 3px;vertical-align:bottom;text-align:center;">26</td> </tr> <tr style="height:20px;"> <td data-sheets-value='{"1":2,"2":"Polycarbonaat"}' style="border-left:1px solid #000000;overflow:hidden;padding:0px 3px 0px 3px;vertical-align:bottom;">Polycarbonat</td> <td data-sheets-value='{"1":2,"2":"EW"}' style="overflow:hidden;padding:0px 3px 0px 3px;vertical-align:bottom;">EW</td> <td data-sheets-value='{"1":2,"2":"Heatstop Opaal (T)"}' style="overflow:hidden;padding:0px 3px 0px 3px;vertical-align:bottom;">Heatstop opal (T)</td> <td data-sheets-numberformat='{"1":2,"2":"0.00","3":1}' data-sheets-value='{"1":3,"3":1.19}' style="overflow:hidden;padding:0px 3px 0px 3px;vertical-align:bottom;text-align:center;">1.19</td> <td data-sheets-numberformat='{"1":2,"2":"0","3":1}' data-sheets-value='{"1":3,"3":20.09}' style="overflow:hidden;padding:0px 3px 0px 3px;vertical-align:bottom;text-align:center;">20</td> <td data-sheets-numberformat='{"1":2,"2":"0","3":1}' data-sheets-value='{"1":3,"3":38.940000000000005}' style="overflow:hidden;padding:0px 3px 0px 3px;vertical-align:bottom;text-align:center;">39</td> <td data-sheets-value='{"1":3,"3":24}' style="border-right:1px solid #000000;overflow:hidden;padding:0px 3px 0px 3px;vertical-align:bottom;text-align:center;">24</td> </tr> <tr style="height:20px;"> <td data-sheets-value='{"1":2,"2":"Heatstop PC"}' style="border-left:1px solid #000000;overflow:hidden;padding:0px 3px 0px 3px;vertical-align:bottom;">Heatstop PC</td> <td data-sheets-value='{"1":2,"2":"DW"}' style="overflow:hidden;padding:0px 3px 0px 3px;vertical-align:bottom;">DW</td> <td data-sheets-value='{"1":2,"2":"Helder (T/H)"}' style="overflow:hidden;padding:0px 3px 0px 3px;vertical-align:bottom;">Klar (T/H)</td> <td data-sheets-numberformat='{"1":2,"2":"0.00","3":1}' data-sheets-value='{"1":3,"3":0.98}' style="overflow:hidden;padding:0px 3px 0px 3px;vertical-align:bottom;text-align:center;">0.98</td> <td data-sheets-numberformat='{"1":2,"2":"0","3":1}' data-sheets-value='{"1":3,"3":18.04}' style="overflow:hidden;padding:0px 3px 0px 3px;vertical-align:bottom;text-align:center;">18</td> <td data-sheets-numberformat='{"1":2,"2":"0","3":1}' data-sheets-value='{"1":3,"3":33.660000000000004}' style="overflow:hidden;padding:0px 3px 0px 3px;vertical-align:bottom;text-align:center;">34</td> <td data-sheets-value='{"1":3,"3":26}' style="border-right:1px solid #000000;overflow:hidden;padding:0px 3px 0px 3px;vertical-align:bottom;text-align:center;">26</td> </tr> <tr style="height:20px;"> <td style="border-bottom:1px solid #000000;border-left:1px solid #000000;overflow:hidden;padding:0px 3px 0px 3px;vertical-align:bottom;"></td> <td style="border-bottom:1px solid #000000;overflow:hidden;padding:0px 3px 0px 3px;vertical-align:bottom;"></td> <td data-sheets-value='{"1":2,"2":"Opaal (T/O)"}' style="border-bottom:1px solid #000000;overflow:hidden;padding:0px 3px 0px 3px;vertical-align:bottom;">Opal (T/O)</td> <td data-sheets-numberformat='{"1":2,"2":"0.00","3":1}' data-sheets-value='{"1":3,"3":0.98}' style="border-bottom:1px solid #000000;overflow:hidden;padding:0px 3px 0px 3px;vertical-align:bottom;text-align:center;">0.98</td> <td data-sheets-numberformat='{"1":2,"2":"0","3":1}' data-sheets-value='{"1":3,"3":16.81}' style="border-bottom:1px solid #000000;overflow:hidden;padding:0px 3px 0px 3px;vertical-align:bottom;text-align:center;">17</td> <td data-sheets-numberformat='{"1":2,"2":"0","3":1}' data-sheets-value='{"1":3,"3":29.700000000000003}' style="border-bottom:1px solid #000000;overflow:hidden;padding:0px 3px 0px 3px;vertical-align:bottom;text-align:center;">30</td> <td data-sheets-value='{"1":3,"3":26}' style="border-right:1px solid #000000;border-bottom:1px solid #000000;overflow:hidden;padding:0px 3px 0px 3px;vertical-align:bottom;text-align:center;">26</td> </tr> </tbody></table> | skylux-160-ce-met-koepel-en-pvc-opstand-16-00-met-lm-motor-pvc-raam-type-ep25-en-windvang-1050-x-1650-mm | 8586026516813 | 46872337547597
Rauch- und Wärmeabzug (RWA) | RWA-System | Skylux | Skylux 160° CE mit Kuppel und PVC-Aufsatzkranz 16/00 mit LM-Motor, PVC-Rahmen Typ EP25 und Windfang 1050 x 2250 mm |  | 50335 | 5412970503354 | 6097.2 | Ja | 30-45 | 104.05 | 1050 x 2250 mm | 2250 | 1050 |  | PCV 16/00 (16 cm hoch & Dachöffnung = Tageslichtmaß) | Rechteckig | 1.19 W/m²K - 0.98 W/m²K | 57% - 30% | 37% - 17% | 24dB - 26dB | 160° CE (für Industrie) | PVC-Rahmen EP25 | mit Windfang | E | Einzelmotor | Maximal ist eine doppelschalige Lichtkuppel für dieses Produkt möglich | Ut-Wert LT-Wert g-Wert Rw-waarde EN 1873 : 2014 EN ISO 13468 EN 16153 EN 410 EN 410 EN ISO 140-3 Material Schalen Schalen (W/m²K) (%) (%) (dB) Acryl EW Klar (H) 1.19 37 57 24 PMMA Opal (O) 1.19 34 50 24 DW Klar (H/H) 0.98 33 50 26 Opal (O/O) 0.98 28 38 26 Polycarbonaat EW Klar (A) 1.19 36 55 24 PC Opal (D) 1.19 24 40 24 DW Klar (A/H) 0.98 32 48 26 Klar (A/A) 0.98 32 46 26 Opal (A/O) 0.98 30 42 26 Opal (A/D) 0.98 21 33 26 Polycarbonat EW Heatstop opal (T) 1.19 20 39 24 Heatstop PC DW Klar (T/H) 0.98 18 34 26 Opal (T/O) 0.98 17 30 26 | https://skylux.eu/de/products/skylux-160-ce-met-koepel-en-pvc-opstand-16-00-met-lm-motor-pvc-raam-type-ep25-en-windvang-1050-x-2250-mm | https://skylux.eu/cdn/shop/files/Skylux-160deg-CE-met-koepel-en-pvc-opstand-1600-met-LM-motor-pvc-raam-type-EP25-en-windvang-1050-x-2250-mm-RWA-systeem.jpg?v=1702979935&width=1600 | https://skylux.eu/cdn/shop/files/e5a82811-1bb0-48e4-a776-cacb59c7c092_0a14085e-84b1-472f-944c-4afefad8605b.jpg?v=1688551013&width=1600 | //skylux.eu/cdn/shop/files/D_MH_Montageanleitung_Skylux_160_CE_LM.pdf?v=1503750771917917123 | //skylux.eu/cdn/shop/files/D_TD_Technische_Daten_Skylux_Skylux_160_CE_Elektrisch.pdf?v=10489854405570094672 | <style type="text/css" id="isPasted"><!--td {border: 1px solid #cccccc;}br {mso-data-placement:same-cell;}--></style><table border="1" cellpadding="0" cellspacing="0" dir="ltr" style="table-layout:fixed;font-size:10pt;font-family:Arial;border-collapse:collapse;border:none;"><tbody> <tr style="height:20px;"> <td style="overflow:hidden;padding:0px 3px 0px 3px;vertical-align:bottom;"></td> <td style="overflow:hidden;padding:0px 3px 0px 3px;vertical-align:bottom;"></td> <td style="overflow:hidden;padding:0px 3px 0px 3px;vertical-align:bottom;"></td> <td data-sheets-value='{"1":2,"2":"Ut-waarde"}' style="overflow:hidden;padding:0px 3px 0px 3px;vertical-align:bottom;font-weight:bold;text-align:center;">Ut-Wert</td> <td data-sheets-value='{"1":2,"2":"LT-waarde"}' style="overflow:hidden;padding:0px 3px 0px 3px;vertical-align:bottom;font-weight:bold;text-align:center;">LT-Wert</td> <td data-sheets-value='{"1":2,"2":"g-waarde"}' style="overflow:hidden;padding:0px 3px 0px 3px;vertical-align:bottom;font-weight:bold;text-align:center;">g-Wert</td> <td data-sheets-value='{"1":2,"2":"Rw-waarde "}' style="overflow:hidden;padding:0px 3px 0px 3px;vertical-align:bottom;font-weight:bold;text-align:center;">Rw-waarde </td> </tr> <tr style="height:20px;"> <td style="overflow:hidden;padding:0px 3px 0px 3px;vertical-align:bottom;"></td> <td style="overflow:hidden;padding:0px 3px 0px 3px;vertical-align:bottom;"></td> <td style="overflow:hidden;padding:0px 3px 0px 3px;vertical-align:bottom;"></td> <td data-sheets-numberformat='{"1":2,"2":"0.00","3":1}' data-sheets-value='{"1":2,"2":"EN 1873 : 2014"}' style="overflow:hidden;padding:0px 3px 0px 3px;vertical-align:bottom;text-align:center;">EN 1873 : 2014</td> <td data-sheets-numberformat='{"1":2,"2":"0","3":1}' data-sheets-value='{"1":2,"2":"EN ISO 13468 EN 16153 EN 410"}' style="overflow:hidden;padding:0px 3px 0px 3px;vertical-align:bottom;text-align:center;">EN ISO 13468 EN 16153 EN 410</td> <td data-sheets-numberformat='{"1":2,"2":"0","3":1}' data-sheets-value='{"1":2,"2":"EN 410"}' style="overflow:hidden;padding:0px 3px 0px 3px;vertical-align:bottom;text-align:center;">EN 410</td> <td data-sheets-value='{"1":2,"2":"EN ISO 140-3\t\t"}' style="overflow:hidden;padding:0px 3px 0px 3px;vertical-align:bottom;text-align:center;">EN ISO 140-3 </td> </tr> <tr style="height:20px;"> <td data-sheets-value='{"1":2,"2":"Materiaal"}' style="border-bottom:1px solid #000000;overflow:hidden;padding:0px 3px 0px 3px;vertical-align:bottom;background-color:#000000;font-weight:bold;color:#ffffff;">Material</td> <td data-sheets-value='{"1":2,"2":"Wanden"}' style="border-bottom:1px solid #000000;overflow:hidden;padding:0px 3px 0px 3px;vertical-align:bottom;background-color:#000000;font-weight:bold;color:#ffffff;">Schalen</td> <td data-sheets-value='{"1":2,"2":"Schalen"}' style="border-bottom:1px solid #000000;overflow:hidden;padding:0px 3px 0px 3px;vertical-align:bottom;background-color:#000000;font-weight:bold;color:#ffffff;">Schalen</td> <td data-sheets-numberformat='{"1":2,"2":"0.00","3":1}' data-sheets-value='{"1":2,"2":"(W/m²K)\t"}' style="border-bottom:1px solid #000000;overflow:hidden;padding:0px 3px 0px 3px;vertical-align:bottom;background-color:#000000;font-weight:bold;color:#ffffff;text-align:center;">(W/m²K) </td> <td data-sheets-numberformat='{"1":2,"2":"0","3":1}' data-sheets-value='{"1":2,"2":"(%)"}' style="border-bottom:1px solid #000000;overflow:hidden;padding:0px 3px 0px 3px;vertical-align:bottom;background-color:#000000;font-weight:bold;color:#ffffff;text-align:center;">(%)</td> <td data-sheets-numberformat='{"1":2,"2":"0","3":1}' data-sheets-value='{"1":2,"2":"(%)"}' style="border-bottom:1px solid #000000;overflow:hidden;padding:0px 3px 0px 3px;vertical-align:bottom;background-color:#000000;font-weight:bold;color:#ffffff;text-align:center;">(%)</td> <td data-sheets-value='{"1":2,"2":"(dB)"}' style="border-bottom:1px solid #000000;overflow:hidden;padding:0px 3px 0px 3px;vertical-align:bottom;background-color:#000000;font-weight:bold;color:#ffffff;text-align:center;">(dB)</td> </tr> <tr style="height:20px;"> <td data-sheets-value='{"1":2,"2":"Acrylaat"}' style="border-left:1px solid #000000;overflow:hidden;padding:0px 3px 0px 3px;vertical-align:bottom;">Acryl</td> <td data-sheets-value='{"1":2,"2":"EW"}' style="overflow:hidden;padding:0px 3px 0px 3px;vertical-align:bottom;">EW</td> <td data-sheets-value='{"1":2,"2":"Helder (H)"}' style="overflow:hidden;padding:0px 3px 0px 3px;vertical-align:bottom;">Klar (H)</td> <td data-sheets-numberformat='{"1":2,"2":"0.00","3":1}' data-sheets-value='{"1":3,"3":1.19}' style="overflow:hidden;padding:0px 3px 0px 3px;vertical-align:bottom;text-align:center;">1.19</td> <td data-sheets-numberformat='{"1":2,"2":"0","3":1}' data-sheets-value='{"1":3,"3":36.9}' style="overflow:hidden;padding:0px 3px 0px 3px;vertical-align:bottom;text-align:center;">37</td> <td data-sheets-numberformat='{"1":2,"2":"0","3":1}' data-sheets-value='{"1":3,"3":57.42}' style="overflow:hidden;padding:0px 3px 0px 3px;vertical-align:bottom;text-align:center;">57</td> <td data-sheets-value='{"1":3,"3":24}' style="border-right:1px solid #000000;overflow:hidden;padding:0px 3px 0px 3px;vertical-align:bottom;text-align:center;">24</td> </tr> <tr style="height:20px;"> <td data-sheets-value='{"1":2,"2":"PMMA"}' style="border-left:1px solid #000000;overflow:hidden;padding:0px 3px 0px 3px;vertical-align:bottom;">PMMA</td> <td style="overflow:hidden;padding:0px 3px 0px 3px;vertical-align:bottom;"></td> <td data-sheets-value='{"1":2,"2":"Opaal (O)"}' style="overflow:hidden;padding:0px 3px 0px 3px;vertical-align:bottom;">Opal (O)</td> <td data-sheets-numberformat='{"1":2,"2":"0.00","3":1}' data-sheets-value='{"1":3,"3":1.19}' style="overflow:hidden;padding:0px 3px 0px 3px;vertical-align:bottom;text-align:center;">1.19</td> <td data-sheets-numberformat='{"1":2,"2":"0","3":1}' data-sheets-value='{"1":3,"3":34.03}' style="overflow:hidden;padding:0px 3px 0px 3px;vertical-align:bottom;text-align:center;">34</td> <td data-sheets-numberformat='{"1":2,"2":"0","3":1}' data-sheets-value='{"1":3,"3":50.160000000000004}' style="overflow:hidden;padding:0px 3px 0px 3px;vertical-align:bottom;text-align:center;">50</td> <td data-sheets-value='{"1":3,"3":24}' style="border-right:1px solid #000000;overflow:hidden;padding:0px 3px 0px 3px;vertical-align:bottom;text-align:center;">24</td> </tr> <tr style="height:20px;"> <td style="border-left:1px solid #000000;overflow:hidden;padding:0px 3px 0px 3px;vertical-align:bottom;"></td> <td data-sheets-value='{"1":2,"2":"DW"}' style="overflow:hidden;padding:0px 3px 0px 3px;vertical-align:bottom;">DW</td> <td data-sheets-value='{"1":2,"2":"Helder (H/H)"}' style="overflow:hidden;padding:0px 3px 0px 3px;vertical-align:bottom;">Klar (H/H)</td> <td data-sheets-numberformat='{"1":2,"2":"0.00","3":1}' data-sheets-value='{"1":3,"3":0.98}' style="overflow:hidden;padding:0px 3px 0px 3px;vertical-align:bottom;text-align:center;">0.98</td> <td data-sheets-numberformat='{"1":2,"2":"0","3":1}' data-sheets-value='{"1":3,"3":33.21}' style="overflow:hidden;padding:0px 3px 0px 3px;vertical-align:bottom;text-align:center;">33</td> <td data-sheets-numberformat='{"1":2,"2":"0","3":1}' data-sheets-value='{"1":3,"3":49.5}' style="overflow:hidden;padding:0px 3px 0px 3px;vertical-align:bottom;text-align:center;">50</td> <td data-sheets-value='{"1":3,"3":26}' style="border-right:1px solid #000000;overflow:hidden;padding:0px 3px 0px 3px;vertical-align:bottom;text-align:center;">26</td> </tr> <tr style="height:20px;"> <td style="border-bottom:1px solid #000000;border-left:1px solid #000000;overflow:hidden;padding:0px 3px 0px 3px;vertical-align:bottom;"></td> <td style="border-bottom:1px solid #000000;overflow:hidden;padding:0px 3px 0px 3px;vertical-align:bottom;"></td> <td data-sheets-value='{"1":2,"2":"Opaal (O/O)"}' style="border-bottom:1px solid #000000;overflow:hidden;padding:0px 3px 0px 3px;vertical-align:bottom;">Opal (O/O)</td> <td data-sheets-numberformat='{"1":2,"2":"0.00","3":1}' data-sheets-value='{"1":3,"3":0.98}' style="border-bottom:1px solid #000000;overflow:hidden;padding:0px 3px 0px 3px;vertical-align:bottom;text-align:center;">0.98</td> <td data-sheets-numberformat='{"1":2,"2":"0","3":1}' data-sheets-value='{"1":3,"3":28.29}' style="border-bottom:1px solid #000000;overflow:hidden;padding:0px 3px 0px 3px;vertical-align:bottom;text-align:center;">28</td> <td data-sheets-numberformat='{"1":2,"2":"0","3":1}' data-sheets-value='{"1":3,"3":38.28}' style="border-bottom:1px solid #000000;overflow:hidden;padding:0px 3px 0px 3px;vertical-align:bottom;text-align:center;">38</td> <td data-sheets-value='{"1":3,"3":26}' style="border-right:1px solid #000000;border-bottom:1px solid #000000;overflow:hidden;padding:0px 3px 0px 3px;vertical-align:bottom;text-align:center;">26</td> </tr> <tr style="height:20px;"> <td data-sheets-value='{"1":2,"2":"Polycarbonaat "}' style="border-left:1px solid #000000;overflow:hidden;padding:0px 3px 0px 3px;vertical-align:bottom;">Polycarbonaat </td> <td data-sheets-value='{"1":2,"2":"EW"}' style="overflow:hidden;padding:0px 3px 0px 3px;vertical-align:bottom;">EW</td> <td data-sheets-value='{"1":2,"2":"Helder (A)"}' style="overflow:hidden;padding:0px 3px 0px 3px;vertical-align:bottom;">Klar (A)</td> <td data-sheets-numberformat='{"1":2,"2":"0.00","3":1}' data-sheets-value='{"1":3,"3":1.19}' style="overflow:hidden;padding:0px 3px 0px 3px;vertical-align:bottom;text-align:center;">1.19</td> <td data-sheets-numberformat='{"1":2,"2":"0","3":1}' data-sheets-value='{"1":3,"3":36.08}' style="overflow:hidden;padding:0px 3px 0px 3px;vertical-align:bottom;text-align:center;">36</td> <td data-sheets-numberformat='{"1":2,"2":"0","3":1}' data-sheets-value='{"1":3,"3":54.78}' style="overflow:hidden;padding:0px 3px 0px 3px;vertical-align:bottom;text-align:center;">55</td> <td data-sheets-value='{"1":3,"3":24}' style="border-right:1px solid #000000;overflow:hidden;padding:0px 3px 0px 3px;vertical-align:bottom;text-align:center;">24</td> </tr> <tr style="height:20px;"> <td data-sheets-value='{"1":2,"2":"PC"}' style="border-left:1px solid #000000;overflow:hidden;padding:0px 3px 0px 3px;vertical-align:bottom;">PC</td> <td style="overflow:hidden;padding:0px 3px 0px 3px;vertical-align:bottom;"></td> <td data-sheets-value='{"1":2,"2":"Opaal (D)"}' style="overflow:hidden;padding:0px 3px 0px 3px;vertical-align:bottom;">Opal (D)</td> <td data-sheets-numberformat='{"1":2,"2":"0.00","3":1}' data-sheets-value='{"1":3,"3":1.19}' style="overflow:hidden;padding:0px 3px 0px 3px;vertical-align:bottom;text-align:center;">1.19</td> <td data-sheets-numberformat='{"1":2,"2":"0","3":1}' data-sheets-value='{"1":3,"3":23.779999999999998}' style="overflow:hidden;padding:0px 3px 0px 3px;vertical-align:bottom;text-align:center;">24</td> <td data-sheets-numberformat='{"1":2,"2":"0","3":1}' data-sheets-value='{"1":3,"3":39.6}' style="overflow:hidden;padding:0px 3px 0px 3px;vertical-align:bottom;text-align:center;">40</td> <td data-sheets-value='{"1":3,"3":24}' style="border-right:1px solid #000000;overflow:hidden;padding:0px 3px 0px 3px;vertical-align:bottom;text-align:center;">24</td> </tr> <tr style="height:20px;"> <td style="border-left:1px solid #000000;overflow:hidden;padding:0px 3px 0px 3px;vertical-align:bottom;"></td> <td data-sheets-value='{"1":2,"2":"DW"}' style="overflow:hidden;padding:0px 3px 0px 3px;vertical-align:bottom;">DW</td> <td data-sheets-value='{"1":2,"2":"Helder (A/H)"}' style="overflow:hidden;padding:0px 3px 0px 3px;vertical-align:bottom;">Klar (A/H)</td> <td data-sheets-numberformat='{"1":2,"2":"0.00","3":1}' data-sheets-value='{"1":3,"3":0.98}' style="overflow:hidden;padding:0px 3px 0px 3px;vertical-align:bottom;text-align:center;">0.98</td> <td data-sheets-numberformat='{"1":2,"2":"0","3":1}' data-sheets-value='{"1":3,"3":32.39}' style="overflow:hidden;padding:0px 3px 0px 3px;vertical-align:bottom;text-align:center;">32</td> <td data-sheets-numberformat='{"1":2,"2":"0","3":1}' data-sheets-value='{"1":3,"3":47.52}' style="overflow:hidden;padding:0px 3px 0px 3px;vertical-align:bottom;text-align:center;">48</td> <td data-sheets-value='{"1":3,"3":26}' style="border-right:1px solid #000000;overflow:hidden;padding:0px 3px 0px 3px;vertical-align:bottom;text-align:center;">26</td> </tr> <tr style="height:20px;"> <td style="border-left:1px solid #000000;overflow:hidden;padding:0px 3px 0px 3px;vertical-align:bottom;"></td> <td style="overflow:hidden;padding:0px 3px 0px 3px;vertical-align:bottom;"></td> <td data-sheets-value='{"1":2,"2":"Helder (A/A)"}' style="overflow:hidden;padding:0px 3px 0px 3px;vertical-align:bottom;">Klar (A/A)</td> <td data-sheets-numberformat='{"1":2,"2":"0.00","3":1}' data-sheets-value='{"1":3,"3":0.98}' style="overflow:hidden;padding:0px 3px 0px 3px;vertical-align:bottom;text-align:center;">0.98</td> <td data-sheets-numberformat='{"1":2,"2":"0","3":1}' data-sheets-value='{"1":3,"3":31.569999999999997}' style="overflow:hidden;padding:0px 3px 0px 3px;vertical-align:bottom;text-align:center;">32</td> <td data-sheets-numberformat='{"1":2,"2":"0","3":1}' data-sheets-value='{"1":3,"3":45.54}' style="overflow:hidden;padding:0px 3px 0px 3px;vertical-align:bottom;text-align:center;">46</td> <td data-sheets-value='{"1":3,"3":26}' style="border-right:1px solid #000000;overflow:hidden;padding:0px 3px 0px 3px;vertical-align:bottom;text-align:center;">26</td> </tr> <tr style="height:20px;"> <td style="border-left:1px solid #000000;overflow:hidden;padding:0px 3px 0px 3px;vertical-align:bottom;"></td> <td style="overflow:hidden;padding:0px 3px 0px 3px;vertical-align:bottom;"></td> <td data-sheets-value='{"1":2,"2":"Opaal (A/O)"}' style="overflow:hidden;padding:0px 3px 0px 3px;vertical-align:bottom;">Opal (A/O)</td> <td data-sheets-numberformat='{"1":2,"2":"0.00","3":1}' data-sheets-value='{"1":3,"3":0.98}' style="overflow:hidden;padding:0px 3px 0px 3px;vertical-align:bottom;text-align:center;">0.98</td> <td data-sheets-numberformat='{"1":2,"2":"0","3":1}' data-sheets-value='{"1":3,"3":29.93}' style="overflow:hidden;padding:0px 3px 0px 3px;vertical-align:bottom;text-align:center;">30</td> <td data-sheets-numberformat='{"1":2,"2":"0","3":1}' data-sheets-value='{"1":3,"3":41.580000000000005}' style="overflow:hidden;padding:0px 3px 0px 3px;vertical-align:bottom;text-align:center;">42</td> <td data-sheets-value='{"1":3,"3":26}' style="border-right:1px solid #000000;overflow:hidden;padding:0px 3px 0px 3px;vertical-align:bottom;text-align:center;">26</td> </tr> <tr style="height:20px;"> <td style="border-bottom:1px solid #000000;border-left:1px solid #000000;overflow:hidden;padding:0px 3px 0px 3px;vertical-align:bottom;"></td> <td style="border-bottom:1px solid #000000;overflow:hidden;padding:0px 3px 0px 3px;vertical-align:bottom;"></td> <td data-sheets-value='{"1":2,"2":"Opaal (A/D)"}' style="border-bottom:1px solid #000000;overflow:hidden;padding:0px 3px 0px 3px;vertical-align:bottom;">Opal (A/D)</td> <td data-sheets-numberformat='{"1":2,"2":"0.00","3":1}' data-sheets-value='{"1":3,"3":0.98}' style="border-bottom:1px solid #000000;overflow:hidden;padding:0px 3px 0px 3px;vertical-align:bottom;text-align:center;">0.98</td> <td data-sheets-numberformat='{"1":2,"2":"0","3":1}' data-sheets-value='{"1":3,"3":20.91}' style="border-bottom:1px solid #000000;overflow:hidden;padding:0px 3px 0px 3px;vertical-align:bottom;text-align:center;">21</td> <td data-sheets-numberformat='{"1":2,"2":"0","3":1}' data-sheets-value='{"1":3,"3":33}' style="border-bottom:1px solid #000000;overflow:hidden;padding:0px 3px 0px 3px;vertical-align:bottom;text-align:center;">33</td> <td data-sheets-value='{"1":3,"3":26}' style="border-right:1px solid #000000;border-bottom:1px solid #000000;overflow:hidden;padding:0px 3px 0px 3px;vertical-align:bottom;text-align:center;">26</td> </tr> <tr style="height:20px;"> <td data-sheets-value='{"1":2,"2":"Polycarbonaat"}' style="border-left:1px solid #000000;overflow:hidden;padding:0px 3px 0px 3px;vertical-align:bottom;">Polycarbonat</td> <td data-sheets-value='{"1":2,"2":"EW"}' style="overflow:hidden;padding:0px 3px 0px 3px;vertical-align:bottom;">EW</td> <td data-sheets-value='{"1":2,"2":"Heatstop Opaal (T)"}' style="overflow:hidden;padding:0px 3px 0px 3px;vertical-align:bottom;">Heatstop opal (T)</td> <td data-sheets-numberformat='{"1":2,"2":"0.00","3":1}' data-sheets-value='{"1":3,"3":1.19}' style="overflow:hidden;padding:0px 3px 0px 3px;vertical-align:bottom;text-align:center;">1.19</td> <td data-sheets-numberformat='{"1":2,"2":"0","3":1}' data-sheets-value='{"1":3,"3":20.09}' style="overflow:hidden;padding:0px 3px 0px 3px;vertical-align:bottom;text-align:center;">20</td> <td data-sheets-numberformat='{"1":2,"2":"0","3":1}' data-sheets-value='{"1":3,"3":38.940000000000005}' style="overflow:hidden;padding:0px 3px 0px 3px;vertical-align:bottom;text-align:center;">39</td> <td data-sheets-value='{"1":3,"3":24}' style="border-right:1px solid #000000;overflow:hidden;padding:0px 3px 0px 3px;vertical-align:bottom;text-align:center;">24</td> </tr> <tr style="height:20px;"> <td data-sheets-value='{"1":2,"2":"Heatstop PC"}' style="border-left:1px solid #000000;overflow:hidden;padding:0px 3px 0px 3px;vertical-align:bottom;">Heatstop PC</td> <td data-sheets-value='{"1":2,"2":"DW"}' style="overflow:hidden;padding:0px 3px 0px 3px;vertical-align:bottom;">DW</td> <td data-sheets-value='{"1":2,"2":"Helder (T/H)"}' style="overflow:hidden;padding:0px 3px 0px 3px;vertical-align:bottom;">Klar (T/H)</td> <td data-sheets-numberformat='{"1":2,"2":"0.00","3":1}' data-sheets-value='{"1":3,"3":0.98}' style="overflow:hidden;padding:0px 3px 0px 3px;vertical-align:bottom;text-align:center;">0.98</td> <td data-sheets-numberformat='{"1":2,"2":"0","3":1}' data-sheets-value='{"1":3,"3":18.04}' style="overflow:hidden;padding:0px 3px 0px 3px;vertical-align:bottom;text-align:center;">18</td> <td data-sheets-numberformat='{"1":2,"2":"0","3":1}' data-sheets-value='{"1":3,"3":33.660000000000004}' style="overflow:hidden;padding:0px 3px 0px 3px;vertical-align:bottom;text-align:center;">34</td> <td data-sheets-value='{"1":3,"3":26}' style="border-right:1px solid #000000;overflow:hidden;padding:0px 3px 0px 3px;vertical-align:bottom;text-align:center;">26</td> </tr> <tr style="height:20px;"> <td style="border-bottom:1px solid #000000;border-left:1px solid #000000;overflow:hidden;padding:0px 3px 0px 3px;vertical-align:bottom;"></td> <td style="border-bottom:1px solid #000000;overflow:hidden;padding:0px 3px 0px 3px;vertical-align:bottom;"></td> <td data-sheets-value='{"1":2,"2":"Opaal (T/O)"}' style="border-bottom:1px solid #000000;overflow:hidden;padding:0px 3px 0px 3px;vertical-align:bottom;">Opal (T/O)</td> <td data-sheets-numberformat='{"1":2,"2":"0.00","3":1}' data-sheets-value='{"1":3,"3":0.98}' style="border-bottom:1px solid #000000;overflow:hidden;padding:0px 3px 0px 3px;vertical-align:bottom;text-align:center;">0.98</td> <td data-sheets-numberformat='{"1":2,"2":"0","3":1}' data-sheets-value='{"1":3,"3":16.81}' style="border-bottom:1px solid #000000;overflow:hidden;padding:0px 3px 0px 3px;vertical-align:bottom;text-align:center;">17</td> <td data-sheets-numberformat='{"1":2,"2":"0","3":1}' data-sheets-value='{"1":3,"3":29.700000000000003}' style="border-bottom:1px solid #000000;overflow:hidden;padding:0px 3px 0px 3px;vertical-align:bottom;text-align:center;">30</td> <td data-sheets-value='{"1":3,"3":26}' style="border-right:1px solid #000000;border-bottom:1px solid #000000;overflow:hidden;padding:0px 3px 0px 3px;vertical-align:bottom;text-align:center;">26</td> </tr> </tbody></table> | skylux-160-ce-met-koepel-en-pvc-opstand-16-00-met-lm-motor-pvc-raam-type-ep25-en-windvang-1050-x-2250-mm | 8586026582349 | 46872337645901
Rauch- und Wärmeabzug (RWA) | RWA-System | Skylux | Skylux 160° CE mit Kuppel und PVC-Aufsatzkranz 16/00 mit LM-Motor, PVC-Rahmen Typ EP25 und Windfang 1100 x 1100 mm |  | 50336 | 5412970503361 | 4565.35 | Ja | 30-45 | 65.51 | 1100 x 1100 mm | 1100 | 1100 |  | PCV 16/00 (16 cm hoch & Dachöffnung = Tageslichtmaß) | Quadratisch | 1.19 W/m²K - 0.98 W/m²K | 57% - 30% | 37% - 17% | 24dB - 26dB | 160° CE (für Industrie) | PVC-Rahmen EP25 | mit Windfang | E | Einzelmotor | Maximal ist eine doppelschalige Lichtkuppel für dieses Produkt möglich | Ut-Wert LT-Wert g-Wert Rw-waarde EN 1873 : 2014 EN ISO 13468 EN 16153 EN 410 EN 410 EN ISO 140-3 Material Schalen Schalen (W/m²K) (%) (%) (dB) Acryl EW Klar (H) 1.19 37 57 24 PMMA Opal (O) 1.19 34 50 24 DW Klar (H/H) 0.98 33 50 26 Opal (O/O) 0.98 28 38 26 Polycarbonaat EW Klar (A) 1.19 36 55 24 PC Opal (D) 1.19 24 40 24 DW Klar (A/H) 0.98 32 48 26 Klar (A/A) 0.98 32 46 26 Opal (A/O) 0.98 30 42 26 Opal (A/D) 0.98 21 33 26 Polycarbonat EW Heatstop opal (T) 1.19 20 39 24 Heatstop PC DW Klar (T/H) 0.98 18 34 26 Opal (T/O) 0.98 17 30 26 | https://skylux.eu/de/products/skylux-160-ce-met-koepel-en-pvc-opstand-16-00-met-lm-motor-pvc-raam-type-ep25-en-windvang-1100-x-1100-mm | https://skylux.eu/cdn/shop/files/Skylux-160deg-CE-met-koepel-en-pvc-opstand-1600-met-LM-motor-pvc-raam-type-EP25-en-windvang-1100-x-1100-mm-RWA-systeem.jpg?v=1702979940&width=1600 | https://skylux.eu/cdn/shop/files/e5a82811-1bb0-48e4-a776-cacb59c7c092_9be7949d-6280-4abc-acf9-ad9d985da029.jpg?v=1688551014&width=1600 | //skylux.eu/cdn/shop/files/D_MH_Montageanleitung_Skylux_160_CE_LM.pdf?v=1503750771917917123 | //skylux.eu/cdn/shop/files/D_TD_Technische_Daten_Skylux_Skylux_160_CE_Elektrisch.pdf?v=10489854405570094672 | <style type="text/css" id="isPasted"><!--td {border: 1px solid #cccccc;}br {mso-data-placement:same-cell;}--></style><table border="1" cellpadding="0" cellspacing="0" dir="ltr" style="table-layout:fixed;font-size:10pt;font-family:Arial;border-collapse:collapse;border:none;"><tbody> <tr style="height:20px;"> <td style="overflow:hidden;padding:0px 3px 0px 3px;vertical-align:bottom;"></td> <td style="overflow:hidden;padding:0px 3px 0px 3px;vertical-align:bottom;"></td> <td style="overflow:hidden;padding:0px 3px 0px 3px;vertical-align:bottom;"></td> <td data-sheets-value='{"1":2,"2":"Ut-waarde"}' style="overflow:hidden;padding:0px 3px 0px 3px;vertical-align:bottom;font-weight:bold;text-align:center;">Ut-Wert</td> <td data-sheets-value='{"1":2,"2":"LT-waarde"}' style="overflow:hidden;padding:0px 3px 0px 3px;vertical-align:bottom;font-weight:bold;text-align:center;">LT-Wert</td> <td data-sheets-value='{"1":2,"2":"g-waarde"}' style="overflow:hidden;padding:0px 3px 0px 3px;vertical-align:bottom;font-weight:bold;text-align:center;">g-Wert</td> <td data-sheets-value='{"1":2,"2":"Rw-waarde "}' style="overflow:hidden;padding:0px 3px 0px 3px;vertical-align:bottom;font-weight:bold;text-align:center;">Rw-waarde </td> </tr> <tr style="height:20px;"> <td style="overflow:hidden;padding:0px 3px 0px 3px;vertical-align:bottom;"></td> <td style="overflow:hidden;padding:0px 3px 0px 3px;vertical-align:bottom;"></td> <td style="overflow:hidden;padding:0px 3px 0px 3px;vertical-align:bottom;"></td> <td data-sheets-numberformat='{"1":2,"2":"0.00","3":1}' data-sheets-value='{"1":2,"2":"EN 1873 : 2014"}' style="overflow:hidden;padding:0px 3px 0px 3px;vertical-align:bottom;text-align:center;">EN 1873 : 2014</td> <td data-sheets-numberformat='{"1":2,"2":"0","3":1}' data-sheets-value='{"1":2,"2":"EN ISO 13468 EN 16153 EN 410"}' style="overflow:hidden;padding:0px 3px 0px 3px;vertical-align:bottom;text-align:center;">EN ISO 13468 EN 16153 EN 410</td> <td data-sheets-numberformat='{"1":2,"2":"0","3":1}' data-sheets-value='{"1":2,"2":"EN 410"}' style="overflow:hidden;padding:0px 3px 0px 3px;vertical-align:bottom;text-align:center;">EN 410</td> <td data-sheets-value='{"1":2,"2":"EN ISO 140-3\t\t"}' style="overflow:hidden;padding:0px 3px 0px 3px;vertical-align:bottom;text-align:center;">EN ISO 140-3 </td> </tr> <tr style="height:20px;"> <td data-sheets-value='{"1":2,"2":"Materiaal"}' style="border-bottom:1px solid #000000;overflow:hidden;padding:0px 3px 0px 3px;vertical-align:bottom;background-color:#000000;font-weight:bold;color:#ffffff;">Material</td> <td data-sheets-value='{"1":2,"2":"Wanden"}' style="border-bottom:1px solid #000000;overflow:hidden;padding:0px 3px 0px 3px;vertical-align:bottom;background-color:#000000;font-weight:bold;color:#ffffff;">Schalen</td> <td data-sheets-value='{"1":2,"2":"Schalen"}' style="border-bottom:1px solid #000000;overflow:hidden;padding:0px 3px 0px 3px;vertical-align:bottom;background-color:#000000;font-weight:bold;color:#ffffff;">Schalen</td> <td data-sheets-numberformat='{"1":2,"2":"0.00","3":1}' data-sheets-value='{"1":2,"2":"(W/m²K)\t"}' style="border-bottom:1px solid #000000;overflow:hidden;padding:0px 3px 0px 3px;vertical-align:bottom;background-color:#000000;font-weight:bold;color:#ffffff;text-align:center;">(W/m²K) </td> <td data-sheets-numberformat='{"1":2,"2":"0","3":1}' data-sheets-value='{"1":2,"2":"(%)"}' style="border-bottom:1px solid #000000;overflow:hidden;padding:0px 3px 0px 3px;vertical-align:bottom;background-color:#000000;font-weight:bold;color:#ffffff;text-align:center;">(%)</td> <td data-sheets-numberformat='{"1":2,"2":"0","3":1}' data-sheets-value='{"1":2,"2":"(%)"}' style="border-bottom:1px solid #000000;overflow:hidden;padding:0px 3px 0px 3px;vertical-align:bottom;background-color:#000000;font-weight:bold;color:#ffffff;text-align:center;">(%)</td> <td data-sheets-value='{"1":2,"2":"(dB)"}' style="border-bottom:1px solid #000000;overflow:hidden;padding:0px 3px 0px 3px;vertical-align:bottom;background-color:#000000;font-weight:bold;color:#ffffff;text-align:center;">(dB)</td> </tr> <tr style="height:20px;"> <td data-sheets-value='{"1":2,"2":"Acrylaat"}' style="border-left:1px solid #000000;overflow:hidden;padding:0px 3px 0px 3px;vertical-align:bottom;">Acryl</td> <td data-sheets-value='{"1":2,"2":"EW"}' style="overflow:hidden;padding:0px 3px 0px 3px;vertical-align:bottom;">EW</td> <td data-sheets-value='{"1":2,"2":"Helder (H)"}' style="overflow:hidden;padding:0px 3px 0px 3px;vertical-align:bottom;">Klar (H)</td> <td data-sheets-numberformat='{"1":2,"2":"0.00","3":1}' data-sheets-value='{"1":3,"3":1.19}' style="overflow:hidden;padding:0px 3px 0px 3px;vertical-align:bottom;text-align:center;">1.19</td> <td data-sheets-numberformat='{"1":2,"2":"0","3":1}' data-sheets-value='{"1":3,"3":36.9}' style="overflow:hidden;padding:0px 3px 0px 3px;vertical-align:bottom;text-align:center;">37</td> <td data-sheets-numberformat='{"1":2,"2":"0","3":1}' data-sheets-value='{"1":3,"3":57.42}' style="overflow:hidden;padding:0px 3px 0px 3px;vertical-align:bottom;text-align:center;">57</td> <td data-sheets-value='{"1":3,"3":24}' style="border-right:1px solid #000000;overflow:hidden;padding:0px 3px 0px 3px;vertical-align:bottom;text-align:center;">24</td> </tr> <tr style="height:20px;"> <td data-sheets-value='{"1":2,"2":"PMMA"}' style="border-left:1px solid #000000;overflow:hidden;padding:0px 3px 0px 3px;vertical-align:bottom;">PMMA</td> <td style="overflow:hidden;padding:0px 3px 0px 3px;vertical-align:bottom;"></td> <td data-sheets-value='{"1":2,"2":"Opaal (O)"}' style="overflow:hidden;padding:0px 3px 0px 3px;vertical-align:bottom;">Opal (O)</td> <td data-sheets-numberformat='{"1":2,"2":"0.00","3":1}' data-sheets-value='{"1":3,"3":1.19}' style="overflow:hidden;padding:0px 3px 0px 3px;vertical-align:bottom;text-align:center;">1.19</td> <td data-sheets-numberformat='{"1":2,"2":"0","3":1}' data-sheets-value='{"1":3,"3":34.03}' style="overflow:hidden;padding:0px 3px 0px 3px;vertical-align:bottom;text-align:center;">34</td> <td data-sheets-numberformat='{"1":2,"2":"0","3":1}' data-sheets-value='{"1":3,"3":50.160000000000004}' style="overflow:hidden;padding:0px 3px 0px 3px;vertical-align:bottom;text-align:center;">50</td> <td data-sheets-value='{"1":3,"3":24}' style="border-right:1px solid #000000;overflow:hidden;padding:0px 3px 0px 3px;vertical-align:bottom;text-align:center;">24</td> </tr> <tr style="height:20px;"> <td style="border-left:1px solid #000000;overflow:hidden;padding:0px 3px 0px 3px;vertical-align:bottom;"></td> <td data-sheets-value='{"1":2,"2":"DW"}' style="overflow:hidden;padding:0px 3px 0px 3px;vertical-align:bottom;">DW</td> <td data-sheets-value='{"1":2,"2":"Helder (H/H)"}' style="overflow:hidden;padding:0px 3px 0px 3px;vertical-align:bottom;">Klar (H/H)</td> <td data-sheets-numberformat='{"1":2,"2":"0.00","3":1}' data-sheets-value='{"1":3,"3":0.98}' style="overflow:hidden;padding:0px 3px 0px 3px;vertical-align:bottom;text-align:center;">0.98</td> <td data-sheets-numberformat='{"1":2,"2":"0","3":1}' data-sheets-value='{"1":3,"3":33.21}' style="overflow:hidden;padding:0px 3px 0px 3px;vertical-align:bottom;text-align:center;">33</td> <td data-sheets-numberformat='{"1":2,"2":"0","3":1}' data-sheets-value='{"1":3,"3":49.5}' style="overflow:hidden;padding:0px 3px 0px 3px;vertical-align:bottom;text-align:center;">50</td> <td data-sheets-value='{"1":3,"3":26}' style="border-right:1px solid #000000;overflow:hidden;padding:0px 3px 0px 3px;vertical-align:bottom;text-align:center;">26</td> </tr> <tr style="height:20px;"> <td style="border-bottom:1px solid #000000;border-left:1px solid #000000;overflow:hidden;padding:0px 3px 0px 3px;vertical-align:bottom;"></td> <td style="border-bottom:1px solid #000000;overflow:hidden;padding:0px 3px 0px 3px;vertical-align:bottom;"></td> <td data-sheets-value='{"1":2,"2":"Opaal (O/O)"}' style="border-bottom:1px solid #000000;overflow:hidden;padding:0px 3px 0px 3px;vertical-align:bottom;">Opal (O/O)</td> <td data-sheets-numberformat='{"1":2,"2":"0.00","3":1}' data-sheets-value='{"1":3,"3":0.98}' style="border-bottom:1px solid #000000;overflow:hidden;padding:0px 3px 0px 3px;vertical-align:bottom;text-align:center;">0.98</td> <td data-sheets-numberformat='{"1":2,"2":"0","3":1}' data-sheets-value='{"1":3,"3":28.29}' style="border-bottom:1px solid #000000;overflow:hidden;padding:0px 3px 0px 3px;vertical-align:bottom;text-align:center;">28</td> <td data-sheets-numberformat='{"1":2,"2":"0","3":1}' data-sheets-value='{"1":3,"3":38.28}' style="border-bottom:1px solid #000000;overflow:hidden;padding:0px 3px 0px 3px;vertical-align:bottom;text-align:center;">38</td> <td data-sheets-value='{"1":3,"3":26}' style="border-right:1px solid #000000;border-bottom:1px solid #000000;overflow:hidden;padding:0px 3px 0px 3px;vertical-align:bottom;text-align:center;">26</td> </tr> <tr style="height:20px;"> <td data-sheets-value='{"1":2,"2":"Polycarbonaat "}' style="border-left:1px solid #000000;overflow:hidden;padding:0px 3px 0px 3px;vertical-align:bottom;">Polycarbonaat </td> <td data-sheets-value='{"1":2,"2":"EW"}' style="overflow:hidden;padding:0px 3px 0px 3px;vertical-align:bottom;">EW</td> <td data-sheets-value='{"1":2,"2":"Helder (A)"}' style="overflow:hidden;padding:0px 3px 0px 3px;vertical-align:bottom;">Klar (A)</td> <td data-sheets-numberformat='{"1":2,"2":"0.00","3":1}' data-sheets-value='{"1":3,"3":1.19}' style="overflow:hidden;padding:0px 3px 0px 3px;vertical-align:bottom;text-align:center;">1.19</td> <td data-sheets-numberformat='{"1":2,"2":"0","3":1}' data-sheets-value='{"1":3,"3":36.08}' style="overflow:hidden;padding:0px 3px 0px 3px;vertical-align:bottom;text-align:center;">36</td> <td data-sheets-numberformat='{"1":2,"2":"0","3":1}' data-sheets-value='{"1":3,"3":54.78}' style="overflow:hidden;padding:0px 3px 0px 3px;vertical-align:bottom;text-align:center;">55</td> <td data-sheets-value='{"1":3,"3":24}' style="border-right:1px solid #000000;overflow:hidden;padding:0px 3px 0px 3px;vertical-align:bottom;text-align:center;">24</td> </tr> <tr style="height:20px;"> <td data-sheets-value='{"1":2,"2":"PC"}' style="border-left:1px solid #000000;overflow:hidden;padding:0px 3px 0px 3px;vertical-align:bottom;">PC</td> <td style="overflow:hidden;padding:0px 3px 0px 3px;vertical-align:bottom;"></td> <td data-sheets-value='{"1":2,"2":"Opaal (D)"}' style="overflow:hidden;padding:0px 3px 0px 3px;vertical-align:bottom;">Opal (D)</td> <td data-sheets-numberformat='{"1":2,"2":"0.00","3":1}' data-sheets-value='{"1":3,"3":1.19}' style="overflow:hidden;padding:0px 3px 0px 3px;vertical-align:bottom;text-align:center;">1.19</td> <td data-sheets-numberformat='{"1":2,"2":"0","3":1}' data-sheets-value='{"1":3,"3":23.779999999999998}' style="overflow:hidden;padding:0px 3px 0px 3px;vertical-align:bottom;text-align:center;">24</td> <td data-sheets-numberformat='{"1":2,"2":"0","3":1}' data-sheets-value='{"1":3,"3":39.6}' style="overflow:hidden;padding:0px 3px 0px 3px;vertical-align:bottom;text-align:center;">40</td> <td data-sheets-value='{"1":3,"3":24}' style="border-right:1px solid #000000;overflow:hidden;padding:0px 3px 0px 3px;vertical-align:bottom;text-align:center;">24</td> </tr> <tr style="height:20px;"> <td style="border-left:1px solid #000000;overflow:hidden;padding:0px 3px 0px 3px;vertical-align:bottom;"></td> <td data-sheets-value='{"1":2,"2":"DW"}' style="overflow:hidden;padding:0px 3px 0px 3px;vertical-align:bottom;">DW</td> <td data-sheets-value='{"1":2,"2":"Helder (A/H)"}' style="overflow:hidden;padding:0px 3px 0px 3px;vertical-align:bottom;">Klar (A/H)</td> <td data-sheets-numberformat='{"1":2,"2":"0.00","3":1}' data-sheets-value='{"1":3,"3":0.98}' style="overflow:hidden;padding:0px 3px 0px 3px;vertical-align:bottom;text-align:center;">0.98</td> <td data-sheets-numberformat='{"1":2,"2":"0","3":1}' data-sheets-value='{"1":3,"3":32.39}' style="overflow:hidden;padding:0px 3px 0px 3px;vertical-align:bottom;text-align:center;">32</td> <td data-sheets-numberformat='{"1":2,"2":"0","3":1}' data-sheets-value='{"1":3,"3":47.52}' style="overflow:hidden;padding:0px 3px 0px 3px;vertical-align:bottom;text-align:center;">48</td> <td data-sheets-value='{"1":3,"3":26}' style="border-right:1px solid #000000;overflow:hidden;padding:0px 3px 0px 3px;vertical-align:bottom;text-align:center;">26</td> </tr> <tr style="height:20px;"> <td style="border-left:1px solid #000000;overflow:hidden;padding:0px 3px 0px 3px;vertical-align:bottom;"></td> <td style="overflow:hidden;padding:0px 3px 0px 3px;vertical-align:bottom;"></td> <td data-sheets-value='{"1":2,"2":"Helder (A/A)"}' style="overflow:hidden;padding:0px 3px 0px 3px;vertical-align:bottom;">Klar (A/A)</td> <td data-sheets-numberformat='{"1":2,"2":"0.00","3":1}' data-sheets-value='{"1":3,"3":0.98}' style="overflow:hidden;padding:0px 3px 0px 3px;vertical-align:bottom;text-align:center;">0.98</td> <td data-sheets-numberformat='{"1":2,"2":"0","3":1}' data-sheets-value='{"1":3,"3":31.569999999999997}' style="overflow:hidden;padding:0px 3px 0px 3px;vertical-align:bottom;text-align:center;">32</td> <td data-sheets-numberformat='{"1":2,"2":"0","3":1}' data-sheets-value='{"1":3,"3":45.54}' style="overflow:hidden;padding:0px 3px 0px 3px;vertical-align:bottom;text-align:center;">46</td> <td data-sheets-value='{"1":3,"3":26}' style="border-right:1px solid #000000;overflow:hidden;padding:0px 3px 0px 3px;vertical-align:bottom;text-align:center;">26</td> </tr> <tr style="height:20px;"> <td style="border-left:1px solid #000000;overflow:hidden;padding:0px 3px 0px 3px;vertical-align:bottom;"></td> <td style="overflow:hidden;padding:0px 3px 0px 3px;vertical-align:bottom;"></td> <td data-sheets-value='{"1":2,"2":"Opaal (A/O)"}' style="overflow:hidden;padding:0px 3px 0px 3px;vertical-align:bottom;">Opal (A/O)</td> <td data-sheets-numberformat='{"1":2,"2":"0.00","3":1}' data-sheets-value='{"1":3,"3":0.98}' style="overflow:hidden;padding:0px 3px 0px 3px;vertical-align:bottom;text-align:center;">0.98</td> <td data-sheets-numberformat='{"1":2,"2":"0","3":1}' data-sheets-value='{"1":3,"3":29.93}' style="overflow:hidden;padding:0px 3px 0px 3px;vertical-align:bottom;text-align:center;">30</td> <td data-sheets-numberformat='{"1":2,"2":"0","3":1}' data-sheets-value='{"1":3,"3":41.580000000000005}' style="overflow:hidden;padding:0px 3px 0px 3px;vertical-align:bottom;text-align:center;">42</td> <td data-sheets-value='{"1":3,"3":26}' style="border-right:1px solid #000000;overflow:hidden;padding:0px 3px 0px 3px;vertical-align:bottom;text-align:center;">26</td> </tr> <tr style="height:20px;"> <td style="border-bottom:1px solid #000000;border-left:1px solid #000000;overflow:hidden;padding:0px 3px 0px 3px;vertical-align:bottom;"></td> <td style="border-bottom:1px solid #000000;overflow:hidden;padding:0px 3px 0px 3px;vertical-align:bottom;"></td> <td data-sheets-value='{"1":2,"2":"Opaal (A/D)"}' style="border-bottom:1px solid #000000;overflow:hidden;padding:0px 3px 0px 3px;vertical-align:bottom;">Opal (A/D)</td> <td data-sheets-numberformat='{"1":2,"2":"0.00","3":1}' data-sheets-value='{"1":3,"3":0.98}' style="border-bottom:1px solid #000000;overflow:hidden;padding:0px 3px 0px 3px;vertical-align:bottom;text-align:center;">0.98</td> <td data-sheets-numberformat='{"1":2,"2":"0","3":1}' data-sheets-value='{"1":3,"3":20.91}' style="border-bottom:1px solid #000000;overflow:hidden;padding:0px 3px 0px 3px;vertical-align:bottom;text-align:center;">21</td> <td data-sheets-numberformat='{"1":2,"2":"0","3":1}' data-sheets-value='{"1":3,"3":33}' style="border-bottom:1px solid #000000;overflow:hidden;padding:0px 3px 0px 3px;vertical-align:bottom;text-align:center;">33</td> <td data-sheets-value='{"1":3,"3":26}' style="border-right:1px solid #000000;border-bottom:1px solid #000000;overflow:hidden;padding:0px 3px 0px 3px;vertical-align:bottom;text-align:center;">26</td> </tr> <tr style="height:20px;"> <td data-sheets-value='{"1":2,"2":"Polycarbonaat"}' style="border-left:1px solid #000000;overflow:hidden;padding:0px 3px 0px 3px;vertical-align:bottom;">Polycarbonat</td> <td data-sheets-value='{"1":2,"2":"EW"}' style="overflow:hidden;padding:0px 3px 0px 3px;vertical-align:bottom;">EW</td> <td data-sheets-value='{"1":2,"2":"Heatstop Opaal (T)"}' style="overflow:hidden;padding:0px 3px 0px 3px;vertical-align:bottom;">Heatstop opal (T)</td> <td data-sheets-numberformat='{"1":2,"2":"0.00","3":1}' data-sheets-value='{"1":3,"3":1.19}' style="overflow:hidden;padding:0px 3px 0px 3px;vertical-align:bottom;text-align:center;">1.19</td> <td data-sheets-numberformat='{"1":2,"2":"0","3":1}' data-sheets-value='{"1":3,"3":20.09}' style="overflow:hidden;padding:0px 3px 0px 3px;vertical-align:bottom;text-align:center;">20</td> <td data-sheets-numberformat='{"1":2,"2":"0","3":1}' data-sheets-value='{"1":3,"3":38.940000000000005}' style="overflow:hidden;padding:0px 3px 0px 3px;vertical-align:bottom;text-align:center;">39</td> <td data-sheets-value='{"1":3,"3":24}' style="border-right:1px solid #000000;overflow:hidden;padding:0px 3px 0px 3px;vertical-align:bottom;text-align:center;">24</td> </tr> <tr style="height:20px;"> <td data-sheets-value='{"1":2,"2":"Heatstop PC"}' style="border-left:1px solid #000000;overflow:hidden;padding:0px 3px 0px 3px;vertical-align:bottom;">Heatstop PC</td> <td data-sheets-value='{"1":2,"2":"DW"}' style="overflow:hidden;padding:0px 3px 0px 3px;vertical-align:bottom;">DW</td> <td data-sheets-value='{"1":2,"2":"Helder (T/H)"}' style="overflow:hidden;padding:0px 3px 0px 3px;vertical-align:bottom;">Klar (T/H)</td> <td data-sheets-numberformat='{"1":2,"2":"0.00","3":1}' data-sheets-value='{"1":3,"3":0.98}' style="overflow:hidden;padding:0px 3px 0px 3px;vertical-align:bottom;text-align:center;">0.98</td> <td data-sheets-numberformat='{"1":2,"2":"0","3":1}' data-sheets-value='{"1":3,"3":18.04}' style="overflow:hidden;padding:0px 3px 0px 3px;vertical-align:bottom;text-align:center;">18</td> <td data-sheets-numberformat='{"1":2,"2":"0","3":1}' data-sheets-value='{"1":3,"3":33.660000000000004}' style="overflow:hidden;padding:0px 3px 0px 3px;vertical-align:bottom;text-align:center;">34</td> <td data-sheets-value='{"1":3,"3":26}' style="border-right:1px solid #000000;overflow:hidden;padding:0px 3px 0px 3px;vertical-align:bottom;text-align:center;">26</td> </tr> <tr style="height:20px;"> <td style="border-bottom:1px solid #000000;border-left:1px solid #000000;overflow:hidden;padding:0px 3px 0px 3px;vertical-align:bottom;"></td> <td style="border-bottom:1px solid #000000;overflow:hidden;padding:0px 3px 0px 3px;vertical-align:bottom;"></td> <td data-sheets-value='{"1":2,"2":"Opaal (T/O)"}' style="border-bottom:1px solid #000000;overflow:hidden;padding:0px 3px 0px 3px;vertical-align:bottom;">Opal (T/O)</td> <td data-sheets-numberformat='{"1":2,"2":"0.00","3":1}' data-sheets-value='{"1":3,"3":0.98}' style="border-bottom:1px solid #000000;overflow:hidden;padding:0px 3px 0px 3px;vertical-align:bottom;text-align:center;">0.98</td> <td data-sheets-numberformat='{"1":2,"2":"0","3":1}' data-sheets-value='{"1":3,"3":16.81}' style="border-bottom:1px solid #000000;overflow:hidden;padding:0px 3px 0px 3px;vertical-align:bottom;text-align:center;">17</td> <td data-sheets-numberformat='{"1":2,"2":"0","3":1}' data-sheets-value='{"1":3,"3":29.700000000000003}' style="border-bottom:1px solid #000000;overflow:hidden;padding:0px 3px 0px 3px;vertical-align:bottom;text-align:center;">30</td> <td data-sheets-value='{"1":3,"3":26}' style="border-right:1px solid #000000;border-bottom:1px solid #000000;overflow:hidden;padding:0px 3px 0px 3px;vertical-align:bottom;text-align:center;">26</td> </tr> </tbody></table> | skylux-160-ce-met-koepel-en-pvc-opstand-16-00-met-lm-motor-pvc-raam-type-ep25-en-windvang-1100-x-1100-mm | 8586026615117 | 46872337711437
Rauch- und Wärmeabzug (RWA) | RWA-System | Skylux | Skylux 160° CE mit Kuppel und PVC-Aufsatzkranz 16/00 mit LM-Motor, PVC-Rahmen Typ EP25 und Windfang 1100 x 1400 mm |  | 50337 | 5412970503378 | 5038.45 | Ja | 30-45 | 71.86 | 1100 x 1400 mm | 1400 | 1100 |  | PCV 16/00 (16 cm hoch & Dachöffnung = Tageslichtmaß) | Rechteckig | 1.19 W/m²K - 0.98 W/m²K | 57% - 30% | 37% - 17% | 24dB - 26dB | 160° CE (für Industrie) | PVC-Rahmen EP25 | mit Windfang | E | Einzelmotor | Maximal ist eine doppelschalige Lichtkuppel für dieses Produkt möglich | Ut-Wert LT-Wert g-Wert Rw-waarde EN 1873 : 2014 EN ISO 13468 EN 16153 EN 410 EN 410 EN ISO 140-3 Material Schalen Schalen (W/m²K) (%) (%) (dB) Acryl EW Klar (H) 1.19 37 57 24 PMMA Opal (O) 1.19 34 50 24 DW Klar (H/H) 0.98 33 50 26 Opal (O/O) 0.98 28 38 26 Polycarbonaat EW Klar (A) 1.19 36 55 24 PC Opal (D) 1.19 24 40 24 DW Klar (A/H) 0.98 32 48 26 Klar (A/A) 0.98 32 46 26 Opal (A/O) 0.98 30 42 26 Opal (A/D) 0.98 21 33 26 Polycarbonat EW Heatstop opal (T) 1.19 20 39 24 Heatstop PC DW Klar (T/H) 0.98 18 34 26 Opal (T/O) 0.98 17 30 26 | https://skylux.eu/de/products/skylux-160-ce-met-koepel-en-pvc-opstand-16-00-met-lm-motor-pvc-raam-type-ep25-en-windvang-1100-x-1400-mm | https://skylux.eu/cdn/shop/files/Skylux-160deg-CE-met-koepel-en-pvc-opstand-1600-met-LM-motor-pvc-raam-type-EP25-en-windvang-1100-x-1400-mm-RWA-systeem.jpg?v=1702979945&width=1600 | https://skylux.eu/cdn/shop/files/e5a82811-1bb0-48e4-a776-cacb59c7c092_ff32f65f-6698-475c-bd5a-96efac5bc5d6.jpg?v=1688551015&width=1600 | //skylux.eu/cdn/shop/files/D_MH_Montageanleitung_Skylux_160_CE_LM.pdf?v=1503750771917917123 | //skylux.eu/cdn/shop/files/D_TD_Technische_Daten_Skylux_Skylux_160_CE_Elektrisch.pdf?v=10489854405570094672 | <style type="text/css" id="isPasted"><!--td {border: 1px solid #cccccc;}br {mso-data-placement:same-cell;}--></style><table border="1" cellpadding="0" cellspacing="0" dir="ltr" style="table-layout:fixed;font-size:10pt;font-family:Arial;border-collapse:collapse;border:none;"><tbody> <tr style="height:20px;"> <td style="overflow:hidden;padding:0px 3px 0px 3px;vertical-align:bottom;"></td> <td style="overflow:hidden;padding:0px 3px 0px 3px;vertical-align:bottom;"></td> <td style="overflow:hidden;padding:0px 3px 0px 3px;vertical-align:bottom;"></td> <td data-sheets-value='{"1":2,"2":"Ut-waarde"}' style="overflow:hidden;padding:0px 3px 0px 3px;vertical-align:bottom;font-weight:bold;text-align:center;">Ut-Wert</td> <td data-sheets-value='{"1":2,"2":"LT-waarde"}' style="overflow:hidden;padding:0px 3px 0px 3px;vertical-align:bottom;font-weight:bold;text-align:center;">LT-Wert</td> <td data-sheets-value='{"1":2,"2":"g-waarde"}' style="overflow:hidden;padding:0px 3px 0px 3px;vertical-align:bottom;font-weight:bold;text-align:center;">g-Wert</td> <td data-sheets-value='{"1":2,"2":"Rw-waarde "}' style="overflow:hidden;padding:0px 3px 0px 3px;vertical-align:bottom;font-weight:bold;text-align:center;">Rw-waarde </td> </tr> <tr style="height:20px;"> <td style="overflow:hidden;padding:0px 3px 0px 3px;vertical-align:bottom;"></td> <td style="overflow:hidden;padding:0px 3px 0px 3px;vertical-align:bottom;"></td> <td style="overflow:hidden;padding:0px 3px 0px 3px;vertical-align:bottom;"></td> <td data-sheets-numberformat='{"1":2,"2":"0.00","3":1}' data-sheets-value='{"1":2,"2":"EN 1873 : 2014"}' style="overflow:hidden;padding:0px 3px 0px 3px;vertical-align:bottom;text-align:center;">EN 1873 : 2014</td> <td data-sheets-numberformat='{"1":2,"2":"0","3":1}' data-sheets-value='{"1":2,"2":"EN ISO 13468 EN 16153 EN 410"}' style="overflow:hidden;padding:0px 3px 0px 3px;vertical-align:bottom;text-align:center;">EN ISO 13468 EN 16153 EN 410</td> <td data-sheets-numberformat='{"1":2,"2":"0","3":1}' data-sheets-value='{"1":2,"2":"EN 410"}' style="overflow:hidden;padding:0px 3px 0px 3px;vertical-align:bottom;text-align:center;">EN 410</td> <td data-sheets-value='{"1":2,"2":"EN ISO 140-3\t\t"}' style="overflow:hidden;padding:0px 3px 0px 3px;vertical-align:bottom;text-align:center;">EN ISO 140-3 </td> </tr> <tr style="height:20px;"> <td data-sheets-value='{"1":2,"2":"Materiaal"}' style="border-bottom:1px solid #000000;overflow:hidden;padding:0px 3px 0px 3px;vertical-align:bottom;background-color:#000000;font-weight:bold;color:#ffffff;">Material</td> <td data-sheets-value='{"1":2,"2":"Wanden"}' style="border-bottom:1px solid #000000;overflow:hidden;padding:0px 3px 0px 3px;vertical-align:bottom;background-color:#000000;font-weight:bold;color:#ffffff;">Schalen</td> <td data-sheets-value='{"1":2,"2":"Schalen"}' style="border-bottom:1px solid #000000;overflow:hidden;padding:0px 3px 0px 3px;vertical-align:bottom;background-color:#000000;font-weight:bold;color:#ffffff;">Schalen</td> <td data-sheets-numberformat='{"1":2,"2":"0.00","3":1}' data-sheets-value='{"1":2,"2":"(W/m²K)\t"}' style="border-bottom:1px solid #000000;overflow:hidden;padding:0px 3px 0px 3px;vertical-align:bottom;background-color:#000000;font-weight:bold;color:#ffffff;text-align:center;">(W/m²K) </td> <td data-sheets-numberformat='{"1":2,"2":"0","3":1}' data-sheets-value='{"1":2,"2":"(%)"}' style="border-bottom:1px solid #000000;overflow:hidden;padding:0px 3px 0px 3px;vertical-align:bottom;background-color:#000000;font-weight:bold;color:#ffffff;text-align:center;">(%)</td> <td data-sheets-numberformat='{"1":2,"2":"0","3":1}' data-sheets-value='{"1":2,"2":"(%)"}' style="border-bottom:1px solid #000000;overflow:hidden;padding:0px 3px 0px 3px;vertical-align:bottom;background-color:#000000;font-weight:bold;color:#ffffff;text-align:center;">(%)</td> <td data-sheets-value='{"1":2,"2":"(dB)"}' style="border-bottom:1px solid #000000;overflow:hidden;padding:0px 3px 0px 3px;vertical-align:bottom;background-color:#000000;font-weight:bold;color:#ffffff;text-align:center;">(dB)</td> </tr> <tr style="height:20px;"> <td data-sheets-value='{"1":2,"2":"Acrylaat"}' style="border-left:1px solid #000000;overflow:hidden;padding:0px 3px 0px 3px;vertical-align:bottom;">Acryl</td> <td data-sheets-value='{"1":2,"2":"EW"}' style="overflow:hidden;padding:0px 3px 0px 3px;vertical-align:bottom;">EW</td> <td data-sheets-value='{"1":2,"2":"Helder (H)"}' style="overflow:hidden;padding:0px 3px 0px 3px;vertical-align:bottom;">Klar (H)</td> <td data-sheets-numberformat='{"1":2,"2":"0.00","3":1}' data-sheets-value='{"1":3,"3":1.19}' style="overflow:hidden;padding:0px 3px 0px 3px;vertical-align:bottom;text-align:center;">1.19</td> <td data-sheets-numberformat='{"1":2,"2":"0","3":1}' data-sheets-value='{"1":3,"3":36.9}' style="overflow:hidden;padding:0px 3px 0px 3px;vertical-align:bottom;text-align:center;">37</td> <td data-sheets-numberformat='{"1":2,"2":"0","3":1}' data-sheets-value='{"1":3,"3":57.42}' style="overflow:hidden;padding:0px 3px 0px 3px;vertical-align:bottom;text-align:center;">57</td> <td data-sheets-value='{"1":3,"3":24}' style="border-right:1px solid #000000;overflow:hidden;padding:0px 3px 0px 3px;vertical-align:bottom;text-align:center;">24</td> </tr> <tr style="height:20px;"> <td data-sheets-value='{"1":2,"2":"PMMA"}' style="border-left:1px solid #000000;overflow:hidden;padding:0px 3px 0px 3px;vertical-align:bottom;">PMMA</td> <td style="overflow:hidden;padding:0px 3px 0px 3px;vertical-align:bottom;"></td> <td data-sheets-value='{"1":2,"2":"Opaal (O)"}' style="overflow:hidden;padding:0px 3px 0px 3px;vertical-align:bottom;">Opal (O)</td> <td data-sheets-numberformat='{"1":2,"2":"0.00","3":1}' data-sheets-value='{"1":3,"3":1.19}' style="overflow:hidden;padding:0px 3px 0px 3px;vertical-align:bottom;text-align:center;">1.19</td> <td data-sheets-numberformat='{"1":2,"2":"0","3":1}' data-sheets-value='{"1":3,"3":34.03}' style="overflow:hidden;padding:0px 3px 0px 3px;vertical-align:bottom;text-align:center;">34</td> <td data-sheets-numberformat='{"1":2,"2":"0","3":1}' data-sheets-value='{"1":3,"3":50.160000000000004}' style="overflow:hidden;padding:0px 3px 0px 3px;vertical-align:bottom;text-align:center;">50</td> <td data-sheets-value='{"1":3,"3":24}' style="border-right:1px solid #000000;overflow:hidden;padding:0px 3px 0px 3px;vertical-align:bottom;text-align:center;">24</td> </tr> <tr style="height:20px;"> <td style="border-left:1px solid #000000;overflow:hidden;padding:0px 3px 0px 3px;vertical-align:bottom;"></td> <td data-sheets-value='{"1":2,"2":"DW"}' style="overflow:hidden;padding:0px 3px 0px 3px;vertical-align:bottom;">DW</td> <td data-sheets-value='{"1":2,"2":"Helder (H/H)"}' style="overflow:hidden;padding:0px 3px 0px 3px;vertical-align:bottom;">Klar (H/H)</td> <td data-sheets-numberformat='{"1":2,"2":"0.00","3":1}' data-sheets-value='{"1":3,"3":0.98}' style="overflow:hidden;padding:0px 3px 0px 3px;vertical-align:bottom;text-align:center;">0.98</td> <td data-sheets-numberformat='{"1":2,"2":"0","3":1}' data-sheets-value='{"1":3,"3":33.21}' style="overflow:hidden;padding:0px 3px 0px 3px;vertical-align:bottom;text-align:center;">33</td> <td data-sheets-numberformat='{"1":2,"2":"0","3":1}' data-sheets-value='{"1":3,"3":49.5}' style="overflow:hidden;padding:0px 3px 0px 3px;vertical-align:bottom;text-align:center;">50</td> <td data-sheets-value='{"1":3,"3":26}' style="border-right:1px solid #000000;overflow:hidden;padding:0px 3px 0px 3px;vertical-align:bottom;text-align:center;">26</td> </tr> <tr style="height:20px;"> <td style="border-bottom:1px solid #000000;border-left:1px solid #000000;overflow:hidden;padding:0px 3px 0px 3px;vertical-align:bottom;"></td> <td style="border-bottom:1px solid #000000;overflow:hidden;padding:0px 3px 0px 3px;vertical-align:bottom;"></td> <td data-sheets-value='{"1":2,"2":"Opaal (O/O)"}' style="border-bottom:1px solid #000000;overflow:hidden;padding:0px 3px 0px 3px;vertical-align:bottom;">Opal (O/O)</td> <td data-sheets-numberformat='{"1":2,"2":"0.00","3":1}' data-sheets-value='{"1":3,"3":0.98}' style="border-bottom:1px solid #000000;overflow:hidden;padding:0px 3px 0px 3px;vertical-align:bottom;text-align:center;">0.98</td> <td data-sheets-numberformat='{"1":2,"2":"0","3":1}' data-sheets-value='{"1":3,"3":28.29}' style="border-bottom:1px solid #000000;overflow:hidden;padding:0px 3px 0px 3px;vertical-align:bottom;text-align:center;">28</td> <td data-sheets-numberformat='{"1":2,"2":"0","3":1}' data-sheets-value='{"1":3,"3":38.28}' style="border-bottom:1px solid #000000;overflow:hidden;padding:0px 3px 0px 3px;vertical-align:bottom;text-align:center;">38</td> <td data-sheets-value='{"1":3,"3":26}' style="border-right:1px solid #000000;border-bottom:1px solid #000000;overflow:hidden;padding:0px 3px 0px 3px;vertical-align:bottom;text-align:center;">26</td> </tr> <tr style="height:20px;"> <td data-sheets-value='{"1":2,"2":"Polycarbonaat "}' style="border-left:1px solid #000000;overflow:hidden;padding:0px 3px 0px 3px;vertical-align:bottom;">Polycarbonaat </td> <td data-sheets-value='{"1":2,"2":"EW"}' style="overflow:hidden;padding:0px 3px 0px 3px;vertical-align:bottom;">EW</td> <td data-sheets-value='{"1":2,"2":"Helder (A)"}' style="overflow:hidden;padding:0px 3px 0px 3px;vertical-align:bottom;">Klar (A)</td> <td data-sheets-numberformat='{"1":2,"2":"0.00","3":1}' data-sheets-value='{"1":3,"3":1.19}' style="overflow:hidden;padding:0px 3px 0px 3px;vertical-align:bottom;text-align:center;">1.19</td> <td data-sheets-numberformat='{"1":2,"2":"0","3":1}' data-sheets-value='{"1":3,"3":36.08}' style="overflow:hidden;padding:0px 3px 0px 3px;vertical-align:bottom;text-align:center;">36</td> <td data-sheets-numberformat='{"1":2,"2":"0","3":1}' data-sheets-value='{"1":3,"3":54.78}' style="overflow:hidden;padding:0px 3px 0px 3px;vertical-align:bottom;text-align:center;">55</td> <td data-sheets-value='{"1":3,"3":24}' style="border-right:1px solid #000000;overflow:hidden;padding:0px 3px 0px 3px;vertical-align:bottom;text-align:center;">24</td> </tr> <tr style="height:20px;"> <td data-sheets-value='{"1":2,"2":"PC"}' style="border-left:1px solid #000000;overflow:hidden;padding:0px 3px 0px 3px;vertical-align:bottom;">PC</td> <td style="overflow:hidden;padding:0px 3px 0px 3px;vertical-align:bottom;"></td> <td data-sheets-value='{"1":2,"2":"Opaal (D)"}' style="overflow:hidden;padding:0px 3px 0px 3px;vertical-align:bottom;">Opal (D)</td> <td data-sheets-numberformat='{"1":2,"2":"0.00","3":1}' data-sheets-value='{"1":3,"3":1.19}' style="overflow:hidden;padding:0px 3px 0px 3px;vertical-align:bottom;text-align:center;">1.19</td> <td data-sheets-numberformat='{"1":2,"2":"0","3":1}' data-sheets-value='{"1":3,"3":23.779999999999998}' style="overflow:hidden;padding:0px 3px 0px 3px;vertical-align:bottom;text-align:center;">24</td> <td data-sheets-numberformat='{"1":2,"2":"0","3":1}' data-sheets-value='{"1":3,"3":39.6}' style="overflow:hidden;padding:0px 3px 0px 3px;vertical-align:bottom;text-align:center;">40</td> <td data-sheets-value='{"1":3,"3":24}' style="border-right:1px solid #000000;overflow:hidden;padding:0px 3px 0px 3px;vertical-align:bottom;text-align:center;">24</td> </tr> <tr style="height:20px;"> <td style="border-left:1px solid #000000;overflow:hidden;padding:0px 3px 0px 3px;vertical-align:bottom;"></td> <td data-sheets-value='{"1":2,"2":"DW"}' style="overflow:hidden;padding:0px 3px 0px 3px;vertical-align:bottom;">DW</td> <td data-sheets-value='{"1":2,"2":"Helder (A/H)"}' style="overflow:hidden;padding:0px 3px 0px 3px;vertical-align:bottom;">Klar (A/H)</td> <td data-sheets-numberformat='{"1":2,"2":"0.00","3":1}' data-sheets-value='{"1":3,"3":0.98}' style="overflow:hidden;padding:0px 3px 0px 3px;vertical-align:bottom;text-align:center;">0.98</td> <td data-sheets-numberformat='{"1":2,"2":"0","3":1}' data-sheets-value='{"1":3,"3":32.39}' style="overflow:hidden;padding:0px 3px 0px 3px;vertical-align:bottom;text-align:center;">32</td> <td data-sheets-numberformat='{"1":2,"2":"0","3":1}' data-sheets-value='{"1":3,"3":47.52}' style="overflow:hidden;padding:0px 3px 0px 3px;vertical-align:bottom;text-align:center;">48</td> <td data-sheets-value='{"1":3,"3":26}' style="border-right:1px solid #000000;overflow:hidden;padding:0px 3px 0px 3px;vertical-align:bottom;text-align:center;">26</td> </tr> <tr style="height:20px;"> <td style="border-left:1px solid #000000;overflow:hidden;padding:0px 3px 0px 3px;vertical-align:bottom;"></td> <td style="overflow:hidden;padding:0px 3px 0px 3px;vertical-align:bottom;"></td> <td data-sheets-value='{"1":2,"2":"Helder (A/A)"}' style="overflow:hidden;padding:0px 3px 0px 3px;vertical-align:bottom;">Klar (A/A)</td> <td data-sheets-numberformat='{"1":2,"2":"0.00","3":1}' data-sheets-value='{"1":3,"3":0.98}' style="overflow:hidden;padding:0px 3px 0px 3px;vertical-align:bottom;text-align:center;">0.98</td> <td data-sheets-numberformat='{"1":2,"2":"0","3":1}' data-sheets-value='{"1":3,"3":31.569999999999997}' style="overflow:hidden;padding:0px 3px 0px 3px;vertical-align:bottom;text-align:center;">32</td> <td data-sheets-numberformat='{"1":2,"2":"0","3":1}' data-sheets-value='{"1":3,"3":45.54}' style="overflow:hidden;padding:0px 3px 0px 3px;vertical-align:bottom;text-align:center;">46</td> <td data-sheets-value='{"1":3,"3":26}' style="border-right:1px solid #000000;overflow:hidden;padding:0px 3px 0px 3px;vertical-align:bottom;text-align:center;">26</td> </tr> <tr style="height:20px;"> <td style="border-left:1px solid #000000;overflow:hidden;padding:0px 3px 0px 3px;vertical-align:bottom;"></td> <td style="overflow:hidden;padding:0px 3px 0px 3px;vertical-align:bottom;"></td> <td data-sheets-value='{"1":2,"2":"Opaal (A/O)"}' style="overflow:hidden;padding:0px 3px 0px 3px;vertical-align:bottom;">Opal (A/O)</td> <td data-sheets-numberformat='{"1":2,"2":"0.00","3":1}' data-sheets-value='{"1":3,"3":0.98}' style="overflow:hidden;padding:0px 3px 0px 3px;vertical-align:bottom;text-align:center;">0.98</td> <td data-sheets-numberformat='{"1":2,"2":"0","3":1}' data-sheets-value='{"1":3,"3":29.93}' style="overflow:hidden;padding:0px 3px 0px 3px;vertical-align:bottom;text-align:center;">30</td> <td data-sheets-numberformat='{"1":2,"2":"0","3":1}' data-sheets-value='{"1":3,"3":41.580000000000005}' style="overflow:hidden;padding:0px 3px 0px 3px;vertical-align:bottom;text-align:center;">42</td> <td data-sheets-value='{"1":3,"3":26}' style="border-right:1px solid #000000;overflow:hidden;padding:0px 3px 0px 3px;vertical-align:bottom;text-align:center;">26</td> </tr> <tr style="height:20px;"> <td style="border-bottom:1px solid #000000;border-left:1px solid #000000;overflow:hidden;padding:0px 3px 0px 3px;vertical-align:bottom;"></td> <td style="border-bottom:1px solid #000000;overflow:hidden;padding:0px 3px 0px 3px;vertical-align:bottom;"></td> <td data-sheets-value='{"1":2,"2":"Opaal (A/D)"}' style="border-bottom:1px solid #000000;overflow:hidden;padding:0px 3px 0px 3px;vertical-align:bottom;">Opal (A/D)</td> <td data-sheets-numberformat='{"1":2,"2":"0.00","3":1}' data-sheets-value='{"1":3,"3":0.98}' style="border-bottom:1px solid #000000;overflow:hidden;padding:0px 3px 0px 3px;vertical-align:bottom;text-align:center;">0.98</td> <td data-sheets-numberformat='{"1":2,"2":"0","3":1}' data-sheets-value='{"1":3,"3":20.91}' style="border-bottom:1px solid #000000;overflow:hidden;padding:0px 3px 0px 3px;vertical-align:bottom;text-align:center;">21</td> <td data-sheets-numberformat='{"1":2,"2":"0","3":1}' data-sheets-value='{"1":3,"3":33}' style="border-bottom:1px solid #000000;overflow:hidden;padding:0px 3px 0px 3px;vertical-align:bottom;text-align:center;">33</td> <td data-sheets-value='{"1":3,"3":26}' style="border-right:1px solid #000000;border-bottom:1px solid #000000;overflow:hidden;padding:0px 3px 0px 3px;vertical-align:bottom;text-align:center;">26</td> </tr> <tr style="height:20px;"> <td data-sheets-value='{"1":2,"2":"Polycarbonaat"}' style="border-left:1px solid #000000;overflow:hidden;padding:0px 3px 0px 3px;vertical-align:bottom;">Polycarbonat</td> <td data-sheets-value='{"1":2,"2":"EW"}' style="overflow:hidden;padding:0px 3px 0px 3px;vertical-align:bottom;">EW</td> <td data-sheets-value='{"1":2,"2":"Heatstop Opaal (T)"}' style="overflow:hidden;padding:0px 3px 0px 3px;vertical-align:bottom;">Heatstop opal (T)</td> <td data-sheets-numberformat='{"1":2,"2":"0.00","3":1}' data-sheets-value='{"1":3,"3":1.19}' style="overflow:hidden;padding:0px 3px 0px 3px;vertical-align:bottom;text-align:center;">1.19</td> <td data-sheets-numberformat='{"1":2,"2":"0","3":1}' data-sheets-value='{"1":3,"3":20.09}' style="overflow:hidden;padding:0px 3px 0px 3px;vertical-align:bottom;text-align:center;">20</td> <td data-sheets-numberformat='{"1":2,"2":"0","3":1}' data-sheets-value='{"1":3,"3":38.940000000000005}' style="overflow:hidden;padding:0px 3px 0px 3px;vertical-align:bottom;text-align:center;">39</td> <td data-sheets-value='{"1":3,"3":24}' style="border-right:1px solid #000000;overflow:hidden;padding:0px 3px 0px 3px;vertical-align:bottom;text-align:center;">24</td> </tr> <tr style="height:20px;"> <td data-sheets-value='{"1":2,"2":"Heatstop PC"}' style="border-left:1px solid #000000;overflow:hidden;padding:0px 3px 0px 3px;vertical-align:bottom;">Heatstop PC</td> <td data-sheets-value='{"1":2,"2":"DW"}' style="overflow:hidden;padding:0px 3px 0px 3px;vertical-align:bottom;">DW</td> <td data-sheets-value='{"1":2,"2":"Helder (T/H)"}' style="overflow:hidden;padding:0px 3px 0px 3px;vertical-align:bottom;">Klar (T/H)</td> <td data-sheets-numberformat='{"1":2,"2":"0.00","3":1}' data-sheets-value='{"1":3,"3":0.98}' style="overflow:hidden;padding:0px 3px 0px 3px;vertical-align:bottom;text-align:center;">0.98</td> <td data-sheets-numberformat='{"1":2,"2":"0","3":1}' data-sheets-value='{"1":3,"3":18.04}' style="overflow:hidden;padding:0px 3px 0px 3px;vertical-align:bottom;text-align:center;">18</td> <td data-sheets-numberformat='{"1":2,"2":"0","3":1}' data-sheets-value='{"1":3,"3":33.660000000000004}' style="overflow:hidden;padding:0px 3px 0px 3px;vertical-align:bottom;text-align:center;">34</td> <td data-sheets-value='{"1":3,"3":26}' style="border-right:1px solid #000000;overflow:hidden;padding:0px 3px 0px 3px;vertical-align:bottom;text-align:center;">26</td> </tr> <tr style="height:20px;"> <td style="border-bottom:1px solid #000000;border-left:1px solid #000000;overflow:hidden;padding:0px 3px 0px 3px;vertical-align:bottom;"></td> <td style="border-bottom:1px solid #000000;overflow:hidden;padding:0px 3px 0px 3px;vertical-align:bottom;"></td> <td data-sheets-value='{"1":2,"2":"Opaal (T/O)"}' style="border-bottom:1px solid #000000;overflow:hidden;padding:0px 3px 0px 3px;vertical-align:bottom;">Opal (T/O)</td> <td data-sheets-numberformat='{"1":2,"2":"0.00","3":1}' data-sheets-value='{"1":3,"3":0.98}' style="border-bottom:1px solid #000000;overflow:hidden;padding:0px 3px 0px 3px;vertical-align:bottom;text-align:center;">0.98</td> <td data-sheets-numberformat='{"1":2,"2":"0","3":1}' data-sheets-value='{"1":3,"3":16.81}' style="border-bottom:1px solid #000000;overflow:hidden;padding:0px 3px 0px 3px;vertical-align:bottom;text-align:center;">17</td> <td data-sheets-numberformat='{"1":2,"2":"0","3":1}' data-sheets-value='{"1":3,"3":29.700000000000003}' style="border-bottom:1px solid #000000;overflow:hidden;padding:0px 3px 0px 3px;vertical-align:bottom;text-align:center;">30</td> <td data-sheets-value='{"1":3,"3":26}' style="border-right:1px solid #000000;border-bottom:1px solid #000000;overflow:hidden;padding:0px 3px 0px 3px;vertical-align:bottom;text-align:center;">26</td> </tr> </tbody></table> | skylux-160-ce-met-koepel-en-pvc-opstand-16-00-met-lm-motor-pvc-raam-type-ep25-en-windvang-1100-x-1400-mm | 8586026647885 | 46872337744205
Rauch- und Wärmeabzug (RWA) | RWA-System | Skylux | Skylux 160° CE mit Kuppel und PVC-Aufsatzkranz 16/00 mit LM-Motor, PVC-Rahmen Typ EP25 und Windfang 1100 x 1700 mm |  | 50338 | 5412970503385 | 5295 | Ja | 30-45 | 85.41 | 1100 x 1700 mm | 1700 | 1100 |  | PCV 16/00 (16 cm hoch & Dachöffnung = Tageslichtmaß) | Rechteckig | 1.19 W/m²K - 0.98 W/m²K | 57% - 30% | 37% - 17% | 24dB - 26dB | 160° CE (für Industrie) | PVC-Rahmen EP25 | mit Windfang | E | Einzelmotor | Maximal ist eine doppelschalige Lichtkuppel für dieses Produkt möglich | Ut-Wert LT-Wert g-Wert Rw-waarde EN 1873 : 2014 EN ISO 13468 EN 16153 EN 410 EN 410 EN ISO 140-3 Material Schalen Schalen (W/m²K) (%) (%) (dB) Acryl EW Klar (H) 1.19 37 57 24 PMMA Opal (O) 1.19 34 50 24 DW Klar (H/H) 0.98 33 50 26 Opal (O/O) 0.98 28 38 26 Polycarbonaat EW Klar (A) 1.19 36 55 24 PC Opal (D) 1.19 24 40 24 DW Klar (A/H) 0.98 32 48 26 Klar (A/A) 0.98 32 46 26 Opal (A/O) 0.98 30 42 26 Opal (A/D) 0.98 21 33 26 Polycarbonat EW Heatstop opal (T) 1.19 20 39 24 Heatstop PC DW Klar (T/H) 0.98 18 34 26 Opal (T/O) 0.98 17 30 26 | https://skylux.eu/de/products/skylux-160-ce-met-koepel-en-pvc-opstand-16-00-met-lm-motor-pvc-raam-type-ep25-en-windvang-1100-x-1700-mm | https://skylux.eu/cdn/shop/files/Skylux-160deg-CE-met-koepel-en-pvc-opstand-1600-met-LM-motor-pvc-raam-type-EP25-en-windvang-1100-x-1700-mm-RWA-systeem.jpg?v=1702979950&width=1600 | https://skylux.eu/cdn/shop/files/e5a82811-1bb0-48e4-a776-cacb59c7c092_27f90105-5a37-4241-9270-50826d8098c5.jpg?v=1688551016&width=1600 | //skylux.eu/cdn/shop/files/D_MH_Montageanleitung_Skylux_160_CE_LM.pdf?v=1503750771917917123 | //skylux.eu/cdn/shop/files/D_TD_Technische_Daten_Skylux_Skylux_160_CE_Elektrisch.pdf?v=10489854405570094672 | <style type="text/css" id="isPasted"><!--td {border: 1px solid #cccccc;}br {mso-data-placement:same-cell;}--></style><table border="1" cellpadding="0" cellspacing="0" dir="ltr" style="table-layout:fixed;font-size:10pt;font-family:Arial;border-collapse:collapse;border:none;"><tbody> <tr style="height:20px;"> <td style="overflow:hidden;padding:0px 3px 0px 3px;vertical-align:bottom;"></td> <td style="overflow:hidden;padding:0px 3px 0px 3px;vertical-align:bottom;"></td> <td style="overflow:hidden;padding:0px 3px 0px 3px;vertical-align:bottom;"></td> <td data-sheets-value='{"1":2,"2":"Ut-waarde"}' style="overflow:hidden;padding:0px 3px 0px 3px;vertical-align:bottom;font-weight:bold;text-align:center;">Ut-Wert</td> <td data-sheets-value='{"1":2,"2":"LT-waarde"}' style="overflow:hidden;padding:0px 3px 0px 3px;vertical-align:bottom;font-weight:bold;text-align:center;">LT-Wert</td> <td data-sheets-value='{"1":2,"2":"g-waarde"}' style="overflow:hidden;padding:0px 3px 0px 3px;vertical-align:bottom;font-weight:bold;text-align:center;">g-Wert</td> <td data-sheets-value='{"1":2,"2":"Rw-waarde "}' style="overflow:hidden;padding:0px 3px 0px 3px;vertical-align:bottom;font-weight:bold;text-align:center;">Rw-waarde </td> </tr> <tr style="height:20px;"> <td style="overflow:hidden;padding:0px 3px 0px 3px;vertical-align:bottom;"></td> <td style="overflow:hidden;padding:0px 3px 0px 3px;vertical-align:bottom;"></td> <td style="overflow:hidden;padding:0px 3px 0px 3px;vertical-align:bottom;"></td> <td data-sheets-numberformat='{"1":2,"2":"0.00","3":1}' data-sheets-value='{"1":2,"2":"EN 1873 : 2014"}' style="overflow:hidden;padding:0px 3px 0px 3px;vertical-align:bottom;text-align:center;">EN 1873 : 2014</td> <td data-sheets-numberformat='{"1":2,"2":"0","3":1}' data-sheets-value='{"1":2,"2":"EN ISO 13468 EN 16153 EN 410"}' style="overflow:hidden;padding:0px 3px 0px 3px;vertical-align:bottom;text-align:center;">EN ISO 13468 EN 16153 EN 410</td> <td data-sheets-numberformat='{"1":2,"2":"0","3":1}' data-sheets-value='{"1":2,"2":"EN 410"}' style="overflow:hidden;padding:0px 3px 0px 3px;vertical-align:bottom;text-align:center;">EN 410</td> <td data-sheets-value='{"1":2,"2":"EN ISO 140-3\t\t"}' style="overflow:hidden;padding:0px 3px 0px 3px;vertical-align:bottom;text-align:center;">EN ISO 140-3 </td> </tr> <tr style="height:20px;"> <td data-sheets-value='{"1":2,"2":"Materiaal"}' style="border-bottom:1px solid #000000;overflow:hidden;padding:0px 3px 0px 3px;vertical-align:bottom;background-color:#000000;font-weight:bold;color:#ffffff;">Material</td> <td data-sheets-value='{"1":2,"2":"Wanden"}' style="border-bottom:1px solid #000000;overflow:hidden;padding:0px 3px 0px 3px;vertical-align:bottom;background-color:#000000;font-weight:bold;color:#ffffff;">Schalen</td> <td data-sheets-value='{"1":2,"2":"Schalen"}' style="border-bottom:1px solid #000000;overflow:hidden;padding:0px 3px 0px 3px;vertical-align:bottom;background-color:#000000;font-weight:bold;color:#ffffff;">Schalen</td> <td data-sheets-numberformat='{"1":2,"2":"0.00","3":1}' data-sheets-value='{"1":2,"2":"(W/m²K)\t"}' style="border-bottom:1px solid #000000;overflow:hidden;padding:0px 3px 0px 3px;vertical-align:bottom;background-color:#000000;font-weight:bold;color:#ffffff;text-align:center;">(W/m²K) </td> <td data-sheets-numberformat='{"1":2,"2":"0","3":1}' data-sheets-value='{"1":2,"2":"(%)"}' style="border-bottom:1px solid #000000;overflow:hidden;padding:0px 3px 0px 3px;vertical-align:bottom;background-color:#000000;font-weight:bold;color:#ffffff;text-align:center;">(%)</td> <td data-sheets-numberformat='{"1":2,"2":"0","3":1}' data-sheets-value='{"1":2,"2":"(%)"}' style="border-bottom:1px solid #000000;overflow:hidden;padding:0px 3px 0px 3px;vertical-align:bottom;background-color:#000000;font-weight:bold;color:#ffffff;text-align:center;">(%)</td> <td data-sheets-value='{"1":2,"2":"(dB)"}' style="border-bottom:1px solid #000000;overflow:hidden;padding:0px 3px 0px 3px;vertical-align:bottom;background-color:#000000;font-weight:bold;color:#ffffff;text-align:center;">(dB)</td> </tr> <tr style="height:20px;"> <td data-sheets-value='{"1":2,"2":"Acrylaat"}' style="border-left:1px solid #000000;overflow:hidden;padding:0px 3px 0px 3px;vertical-align:bottom;">Acryl</td> <td data-sheets-value='{"1":2,"2":"EW"}' style="overflow:hidden;padding:0px 3px 0px 3px;vertical-align:bottom;">EW</td> <td data-sheets-value='{"1":2,"2":"Helder (H)"}' style="overflow:hidden;padding:0px 3px 0px 3px;vertical-align:bottom;">Klar (H)</td> <td data-sheets-numberformat='{"1":2,"2":"0.00","3":1}' data-sheets-value='{"1":3,"3":1.19}' style="overflow:hidden;padding:0px 3px 0px 3px;vertical-align:bottom;text-align:center;">1.19</td> <td data-sheets-numberformat='{"1":2,"2":"0","3":1}' data-sheets-value='{"1":3,"3":36.9}' style="overflow:hidden;padding:0px 3px 0px 3px;vertical-align:bottom;text-align:center;">37</td> <td data-sheets-numberformat='{"1":2,"2":"0","3":1}' data-sheets-value='{"1":3,"3":57.42}' style="overflow:hidden;padding:0px 3px 0px 3px;vertical-align:bottom;text-align:center;">57</td> <td data-sheets-value='{"1":3,"3":24}' style="border-right:1px solid #000000;overflow:hidden;padding:0px 3px 0px 3px;vertical-align:bottom;text-align:center;">24</td> </tr> <tr style="height:20px;"> <td data-sheets-value='{"1":2,"2":"PMMA"}' style="border-left:1px solid #000000;overflow:hidden;padding:0px 3px 0px 3px;vertical-align:bottom;">PMMA</td> <td style="overflow:hidden;padding:0px 3px 0px 3px;vertical-align:bottom;"></td> <td data-sheets-value='{"1":2,"2":"Opaal (O)"}' style="overflow:hidden;padding:0px 3px 0px 3px;vertical-align:bottom;">Opal (O)</td> <td data-sheets-numberformat='{"1":2,"2":"0.00","3":1}' data-sheets-value='{"1":3,"3":1.19}' style="overflow:hidden;padding:0px 3px 0px 3px;vertical-align:bottom;text-align:center;">1.19</td> <td data-sheets-numberformat='{"1":2,"2":"0","3":1}' data-sheets-value='{"1":3,"3":34.03}' style="overflow:hidden;padding:0px 3px 0px 3px;vertical-align:bottom;text-align:center;">34</td> <td data-sheets-numberformat='{"1":2,"2":"0","3":1}' data-sheets-value='{"1":3,"3":50.160000000000004}' style="overflow:hidden;padding:0px 3px 0px 3px;vertical-align:bottom;text-align:center;">50</td> <td data-sheets-value='{"1":3,"3":24}' style="border-right:1px solid #000000;overflow:hidden;padding:0px 3px 0px 3px;vertical-align:bottom;text-align:center;">24</td> </tr> <tr style="height:20px;"> <td style="border-left:1px solid #000000;overflow:hidden;padding:0px 3px 0px 3px;vertical-align:bottom;"></td> <td data-sheets-value='{"1":2,"2":"DW"}' style="overflow:hidden;padding:0px 3px 0px 3px;vertical-align:bottom;">DW</td> <td data-sheets-value='{"1":2,"2":"Helder (H/H)"}' style="overflow:hidden;padding:0px 3px 0px 3px;vertical-align:bottom;">Klar (H/H)</td> <td data-sheets-numberformat='{"1":2,"2":"0.00","3":1}' data-sheets-value='{"1":3,"3":0.98}' style="overflow:hidden;padding:0px 3px 0px 3px;vertical-align:bottom;text-align:center;">0.98</td> <td data-sheets-numberformat='{"1":2,"2":"0","3":1}' data-sheets-value='{"1":3,"3":33.21}' style="overflow:hidden;padding:0px 3px 0px 3px;vertical-align:bottom;text-align:center;">33</td> <td data-sheets-numberformat='{"1":2,"2":"0","3":1}' data-sheets-value='{"1":3,"3":49.5}' style="overflow:hidden;padding:0px 3px 0px 3px;vertical-align:bottom;text-align:center;">50</td> <td data-sheets-value='{"1":3,"3":26}' style="border-right:1px solid #000000;overflow:hidden;padding:0px 3px 0px 3px;vertical-align:bottom;text-align:center;">26</td> </tr> <tr style="height:20px;"> <td style="border-bottom:1px solid #000000;border-left:1px solid #000000;overflow:hidden;padding:0px 3px 0px 3px;vertical-align:bottom;"></td> <td style="border-bottom:1px solid #000000;overflow:hidden;padding:0px 3px 0px 3px;vertical-align:bottom;"></td> <td data-sheets-value='{"1":2,"2":"Opaal (O/O)"}' style="border-bottom:1px solid #000000;overflow:hidden;padding:0px 3px 0px 3px;vertical-align:bottom;">Opal (O/O)</td> <td data-sheets-numberformat='{"1":2,"2":"0.00","3":1}' data-sheets-value='{"1":3,"3":0.98}' style="border-bottom:1px solid #000000;overflow:hidden;padding:0px 3px 0px 3px;vertical-align:bottom;text-align:center;">0.98</td> <td data-sheets-numberformat='{"1":2,"2":"0","3":1}' data-sheets-value='{"1":3,"3":28.29}' style="border-bottom:1px solid #000000;overflow:hidden;padding:0px 3px 0px 3px;vertical-align:bottom;text-align:center;">28</td> <td data-sheets-numberformat='{"1":2,"2":"0","3":1}' data-sheets-value='{"1":3,"3":38.28}' style="border-bottom:1px solid #000000;overflow:hidden;padding:0px 3px 0px 3px;vertical-align:bottom;text-align:center;">38</td> <td data-sheets-value='{"1":3,"3":26}' style="border-right:1px solid #000000;border-bottom:1px solid #000000;overflow:hidden;padding:0px 3px 0px 3px;vertical-align:bottom;text-align:center;">26</td> </tr> <tr style="height:20px;"> <td data-sheets-value='{"1":2,"2":"Polycarbonaat "}' style="border-left:1px solid #000000;overflow:hidden;padding:0px 3px 0px 3px;vertical-align:bottom;">Polycarbonaat </td> <td data-sheets-value='{"1":2,"2":"EW"}' style="overflow:hidden;padding:0px 3px 0px 3px;vertical-align:bottom;">EW</td> <td data-sheets-value='{"1":2,"2":"Helder (A)"}' style="overflow:hidden;padding:0px 3px 0px 3px;vertical-align:bottom;">Klar (A)</td> <td data-sheets-numberformat='{"1":2,"2":"0.00","3":1}' data-sheets-value='{"1":3,"3":1.19}' style="overflow:hidden;padding:0px 3px 0px 3px;vertical-align:bottom;text-align:center;">1.19</td> <td data-sheets-numberformat='{"1":2,"2":"0","3":1}' data-sheets-value='{"1":3,"3":36.08}' style="overflow:hidden;padding:0px 3px 0px 3px;vertical-align:bottom;text-align:center;">36</td> <td data-sheets-numberformat='{"1":2,"2":"0","3":1}' data-sheets-value='{"1":3,"3":54.78}' style="overflow:hidden;padding:0px 3px 0px 3px;vertical-align:bottom;text-align:center;">55</td> <td data-sheets-value='{"1":3,"3":24}' style="border-right:1px solid #000000;overflow:hidden;padding:0px 3px 0px 3px;vertical-align:bottom;text-align:center;">24</td> </tr> <tr style="height:20px;"> <td data-sheets-value='{"1":2,"2":"PC"}' style="border-left:1px solid #000000;overflow:hidden;padding:0px 3px 0px 3px;vertical-align:bottom;">PC</td> <td style="overflow:hidden;padding:0px 3px 0px 3px;vertical-align:bottom;"></td> <td data-sheets-value='{"1":2,"2":"Opaal (D)"}' style="overflow:hidden;padding:0px 3px 0px 3px;vertical-align:bottom;">Opal (D)</td> <td data-sheets-numberformat='{"1":2,"2":"0.00","3":1}' data-sheets-value='{"1":3,"3":1.19}' style="overflow:hidden;padding:0px 3px 0px 3px;vertical-align:bottom;text-align:center;">1.19</td> <td data-sheets-numberformat='{"1":2,"2":"0","3":1}' data-sheets-value='{"1":3,"3":23.779999999999998}' style="overflow:hidden;padding:0px 3px 0px 3px;vertical-align:bottom;text-align:center;">24</td> <td data-sheets-numberformat='{"1":2,"2":"0","3":1}' data-sheets-value='{"1":3,"3":39.6}' style="overflow:hidden;padding:0px 3px 0px 3px;vertical-align:bottom;text-align:center;">40</td> <td data-sheets-value='{"1":3,"3":24}' style="border-right:1px solid #000000;overflow:hidden;padding:0px 3px 0px 3px;vertical-align:bottom;text-align:center;">24</td> </tr> <tr style="height:20px;"> <td style="border-left:1px solid #000000;overflow:hidden;padding:0px 3px 0px 3px;vertical-align:bottom;"></td> <td data-sheets-value='{"1":2,"2":"DW"}' style="overflow:hidden;padding:0px 3px 0px 3px;vertical-align:bottom;">DW</td> <td data-sheets-value='{"1":2,"2":"Helder (A/H)"}' style="overflow:hidden;padding:0px 3px 0px 3px;vertical-align:bottom;">Klar (A/H)</td> <td data-sheets-numberformat='{"1":2,"2":"0.00","3":1}' data-sheets-value='{"1":3,"3":0.98}' style="overflow:hidden;padding:0px 3px 0px 3px;vertical-align:bottom;text-align:center;">0.98</td> <td data-sheets-numberformat='{"1":2,"2":"0","3":1}' data-sheets-value='{"1":3,"3":32.39}' style="overflow:hidden;padding:0px 3px 0px 3px;vertical-align:bottom;text-align:center;">32</td> <td data-sheets-numberformat='{"1":2,"2":"0","3":1}' data-sheets-value='{"1":3,"3":47.52}' style="overflow:hidden;padding:0px 3px 0px 3px;vertical-align:bottom;text-align:center;">48</td> <td data-sheets-value='{"1":3,"3":26}' style="border-right:1px solid #000000;overflow:hidden;padding:0px 3px 0px 3px;vertical-align:bottom;text-align:center;">26</td> </tr> <tr style="height:20px;"> <td style="border-left:1px solid #000000;overflow:hidden;padding:0px 3px 0px 3px;vertical-align:bottom;"></td> <td style="overflow:hidden;padding:0px 3px 0px 3px;vertical-align:bottom;"></td> <td data-sheets-value='{"1":2,"2":"Helder (A/A)"}' style="overflow:hidden;padding:0px 3px 0px 3px;vertical-align:bottom;">Klar (A/A)</td> <td data-sheets-numberformat='{"1":2,"2":"0.00","3":1}' data-sheets-value='{"1":3,"3":0.98}' style="overflow:hidden;padding:0px 3px 0px 3px;vertical-align:bottom;text-align:center;">0.98</td> <td data-sheets-numberformat='{"1":2,"2":"0","3":1}' data-sheets-value='{"1":3,"3":31.569999999999997}' style="overflow:hidden;padding:0px 3px 0px 3px;vertical-align:bottom;text-align:center;">32</td> <td data-sheets-numberformat='{"1":2,"2":"0","3":1}' data-sheets-value='{"1":3,"3":45.54}' style="overflow:hidden;padding:0px 3px 0px 3px;vertical-align:bottom;text-align:center;">46</td> <td data-sheets-value='{"1":3,"3":26}' style="border-right:1px solid #000000;overflow:hidden;padding:0px 3px 0px 3px;vertical-align:bottom;text-align:center;">26</td> </tr> <tr style="height:20px;"> <td style="border-left:1px solid #000000;overflow:hidden;padding:0px 3px 0px 3px;vertical-align:bottom;"></td> <td style="overflow:hidden;padding:0px 3px 0px 3px;vertical-align:bottom;"></td> <td data-sheets-value='{"1":2,"2":"Opaal (A/O)"}' style="overflow:hidden;padding:0px 3px 0px 3px;vertical-align:bottom;">Opal (A/O)</td> <td data-sheets-numberformat='{"1":2,"2":"0.00","3":1}' data-sheets-value='{"1":3,"3":0.98}' style="overflow:hidden;padding:0px 3px 0px 3px;vertical-align:bottom;text-align:center;">0.98</td> <td data-sheets-numberformat='{"1":2,"2":"0","3":1}' data-sheets-value='{"1":3,"3":29.93}' style="overflow:hidden;padding:0px 3px 0px 3px;vertical-align:bottom;text-align:center;">30</td> <td data-sheets-numberformat='{"1":2,"2":"0","3":1}' data-sheets-value='{"1":3,"3":41.580000000000005}' style="overflow:hidden;padding:0px 3px 0px 3px;vertical-align:bottom;text-align:center;">42</td> <td data-sheets-value='{"1":3,"3":26}' style="border-right:1px solid #000000;overflow:hidden;padding:0px 3px 0px 3px;vertical-align:bottom;text-align:center;">26</td> </tr> <tr style="height:20px;"> <td style="border-bottom:1px solid #000000;border-left:1px solid #000000;overflow:hidden;padding:0px 3px 0px 3px;vertical-align:bottom;"></td> <td style="border-bottom:1px solid #000000;overflow:hidden;padding:0px 3px 0px 3px;vertical-align:bottom;"></td> <td data-sheets-value='{"1":2,"2":"Opaal (A/D)"}' style="border-bottom:1px solid #000000;overflow:hidden;padding:0px 3px 0px 3px;vertical-align:bottom;">Opal (A/D)</td> <td data-sheets-numberformat='{"1":2,"2":"0.00","3":1}' data-sheets-value='{"1":3,"3":0.98}' style="border-bottom:1px solid #000000;overflow:hidden;padding:0px 3px 0px 3px;vertical-align:bottom;text-align:center;">0.98</td> <td data-sheets-numberformat='{"1":2,"2":"0","3":1}' data-sheets-value='{"1":3,"3":20.91}' style="border-bottom:1px solid #000000;overflow:hidden;padding:0px 3px 0px 3px;vertical-align:bottom;text-align:center;">21</td> <td data-sheets-numberformat='{"1":2,"2":"0","3":1}' data-sheets-value='{"1":3,"3":33}' style="border-bottom:1px solid #000000;overflow:hidden;padding:0px 3px 0px 3px;vertical-align:bottom;text-align:center;">33</td> <td data-sheets-value='{"1":3,"3":26}' style="border-right:1px solid #000000;border-bottom:1px solid #000000;overflow:hidden;padding:0px 3px 0px 3px;vertical-align:bottom;text-align:center;">26</td> </tr> <tr style="height:20px;"> <td data-sheets-value='{"1":2,"2":"Polycarbonaat"}' style="border-left:1px solid #000000;overflow:hidden;padding:0px 3px 0px 3px;vertical-align:bottom;">Polycarbonat</td> <td data-sheets-value='{"1":2,"2":"EW"}' style="overflow:hidden;padding:0px 3px 0px 3px;vertical-align:bottom;">EW</td> <td data-sheets-value='{"1":2,"2":"Heatstop Opaal (T)"}' style="overflow:hidden;padding:0px 3px 0px 3px;vertical-align:bottom;">Heatstop opal (T)</td> <td data-sheets-numberformat='{"1":2,"2":"0.00","3":1}' data-sheets-value='{"1":3,"3":1.19}' style="overflow:hidden;padding:0px 3px 0px 3px;vertical-align:bottom;text-align:center;">1.19</td> <td data-sheets-numberformat='{"1":2,"2":"0","3":1}' data-sheets-value='{"1":3,"3":20.09}' style="overflow:hidden;padding:0px 3px 0px 3px;vertical-align:bottom;text-align:center;">20</td> <td data-sheets-numberformat='{"1":2,"2":"0","3":1}' data-sheets-value='{"1":3,"3":38.940000000000005}' style="overflow:hidden;padding:0px 3px 0px 3px;vertical-align:bottom;text-align:center;">39</td> <td data-sheets-value='{"1":3,"3":24}' style="border-right:1px solid #000000;overflow:hidden;padding:0px 3px 0px 3px;vertical-align:bottom;text-align:center;">24</td> </tr> <tr style="height:20px;"> <td data-sheets-value='{"1":2,"2":"Heatstop PC"}' style="border-left:1px solid #000000;overflow:hidden;padding:0px 3px 0px 3px;vertical-align:bottom;">Heatstop PC</td> <td data-sheets-value='{"1":2,"2":"DW"}' style="overflow:hidden;padding:0px 3px 0px 3px;vertical-align:bottom;">DW</td> <td data-sheets-value='{"1":2,"2":"Helder (T/H)"}' style="overflow:hidden;padding:0px 3px 0px 3px;vertical-align:bottom;">Klar (T/H)</td> <td data-sheets-numberformat='{"1":2,"2":"0.00","3":1}' data-sheets-value='{"1":3,"3":0.98}' style="overflow:hidden;padding:0px 3px 0px 3px;vertical-align:bottom;text-align:center;">0.98</td> <td data-sheets-numberformat='{"1":2,"2":"0","3":1}' data-sheets-value='{"1":3,"3":18.04}' style="overflow:hidden;padding:0px 3px 0px 3px;vertical-align:bottom;text-align:center;">18</td> <td data-sheets-numberformat='{"1":2,"2":"0","3":1}' data-sheets-value='{"1":3,"3":33.660000000000004}' style="overflow:hidden;padding:0px 3px 0px 3px;vertical-align:bottom;text-align:center;">34</td> <td data-sheets-value='{"1":3,"3":26}' style="border-right:1px solid #000000;overflow:hidden;padding:0px 3px 0px 3px;vertical-align:bottom;text-align:center;">26</td> </tr> <tr style="height:20px;"> <td style="border-bottom:1px solid #000000;border-left:1px solid #000000;overflow:hidden;padding:0px 3px 0px 3px;vertical-align:bottom;"></td> <td style="border-bottom:1px solid #000000;overflow:hidden;padding:0px 3px 0px 3px;vertical-align:bottom;"></td> <td data-sheets-value='{"1":2,"2":"Opaal (T/O)"}' style="border-bottom:1px solid #000000;overflow:hidden;padding:0px 3px 0px 3px;vertical-align:bottom;">Opal (T/O)</td> <td data-sheets-numberformat='{"1":2,"2":"0.00","3":1}' data-sheets-value='{"1":3,"3":0.98}' style="border-bottom:1px solid #000000;overflow:hidden;padding:0px 3px 0px 3px;vertical-align:bottom;text-align:center;">0.98</td> <td data-sheets-numberformat='{"1":2,"2":"0","3":1}' data-sheets-value='{"1":3,"3":16.81}' style="border-bottom:1px solid #000000;overflow:hidden;padding:0px 3px 0px 3px;vertical-align:bottom;text-align:center;">17</td> <td data-sheets-numberformat='{"1":2,"2":"0","3":1}' data-sheets-value='{"1":3,"3":29.700000000000003}' style="border-bottom:1px solid #000000;overflow:hidden;padding:0px 3px 0px 3px;vertical-align:bottom;text-align:center;">30</td> <td data-sheets-value='{"1":3,"3":26}' style="border-right:1px solid #000000;border-bottom:1px solid #000000;overflow:hidden;padding:0px 3px 0px 3px;vertical-align:bottom;text-align:center;">26</td> </tr> </tbody></table> | skylux-160-ce-met-koepel-en-pvc-opstand-16-00-met-lm-motor-pvc-raam-type-ep25-en-windvang-1100-x-1700-mm | 8586026713421 | 46872337842509
Rauch- und Wärmeabzug (RWA) | RWA-System | Skylux | Skylux 160° CE mit Kuppel und PVC-Aufsatzkranz 16/00 mit LM-Motor, PVC-Rahmen Typ EP25 und Windfang 1100 x 2300 mm |  | 50339 | 5412970503392 | 6127.45 | Ja | 30-45 | 105.56 | 1100 x 2300 mm | 2300 | 1100 |  | PCV 16/00 (16 cm hoch & Dachöffnung = Tageslichtmaß) | Rechteckig | 1.19 W/m²K - 0.98 W/m²K | 57% - 30% | 37% - 17% | 24dB - 26dB | 160° CE (für Industrie) | PVC-Rahmen EP25 | mit Windfang | E | Einzelmotor | Maximal ist eine doppelschalige Lichtkuppel für dieses Produkt möglich | Ut-Wert LT-Wert g-Wert Rw-waarde EN 1873 : 2014 EN ISO 13468 EN 16153 EN 410 EN 410 EN ISO 140-3 Material Schalen Schalen (W/m²K) (%) (%) (dB) Acryl EW Klar (H) 1.19 37 57 24 PMMA Opal (O) 1.19 34 50 24 DW Klar (H/H) 0.98 33 50 26 Opal (O/O) 0.98 28 38 26 Polycarbonaat EW Klar (A) 1.19 36 55 24 PC Opal (D) 1.19 24 40 24 DW Klar (A/H) 0.98 32 48 26 Klar (A/A) 0.98 32 46 26 Opal (A/O) 0.98 30 42 26 Opal (A/D) 0.98 21 33 26 Polycarbonat EW Heatstop opal (T) 1.19 20 39 24 Heatstop PC DW Klar (T/H) 0.98 18 34 26 Opal (T/O) 0.98 17 30 26 | https://skylux.eu/de/products/skylux-160-ce-met-koepel-en-pvc-opstand-16-00-met-lm-motor-pvc-raam-type-ep25-en-windvang-1100-x-2300-mm | https://skylux.eu/cdn/shop/files/Skylux-160deg-CE-met-koepel-en-pvc-opstand-1600-met-LM-motor-pvc-raam-type-EP25-en-windvang-1100-x-2300-mm-RWA-systeem.jpg?v=1702979955&width=1600 | https://skylux.eu/cdn/shop/files/e5a82811-1bb0-48e4-a776-cacb59c7c092_12206658-e9c9-48cf-8470-050f2bcb6088.jpg?v=1688551017&width=1600 | //skylux.eu/cdn/shop/files/D_MH_Montageanleitung_Skylux_160_CE_LM.pdf?v=1503750771917917123 | //skylux.eu/cdn/shop/files/D_TD_Technische_Daten_Skylux_Skylux_160_CE_Elektrisch.pdf?v=10489854405570094672 | <style type="text/css" id="isPasted"><!--td {border: 1px solid #cccccc;}br {mso-data-placement:same-cell;}--></style><table border="1" cellpadding="0" cellspacing="0" dir="ltr" style="table-layout:fixed;font-size:10pt;font-family:Arial;border-collapse:collapse;border:none;"><tbody> <tr style="height:20px;"> <td style="overflow:hidden;padding:0px 3px 0px 3px;vertical-align:bottom;"></td> <td style="overflow:hidden;padding:0px 3px 0px 3px;vertical-align:bottom;"></td> <td style="overflow:hidden;padding:0px 3px 0px 3px;vertical-align:bottom;"></td> <td data-sheets-value='{"1":2,"2":"Ut-waarde"}' style="overflow:hidden;padding:0px 3px 0px 3px;vertical-align:bottom;font-weight:bold;text-align:center;">Ut-Wert</td> <td data-sheets-value='{"1":2,"2":"LT-waarde"}' style="overflow:hidden;padding:0px 3px 0px 3px;vertical-align:bottom;font-weight:bold;text-align:center;">LT-Wert</td> <td data-sheets-value='{"1":2,"2":"g-waarde"}' style="overflow:hidden;padding:0px 3px 0px 3px;vertical-align:bottom;font-weight:bold;text-align:center;">g-Wert</td> <td data-sheets-value='{"1":2,"2":"Rw-waarde "}' style="overflow:hidden;padding:0px 3px 0px 3px;vertical-align:bottom;font-weight:bold;text-align:center;">Rw-waarde </td> </tr> <tr style="height:20px;"> <td style="overflow:hidden;padding:0px 3px 0px 3px;vertical-align:bottom;"></td> <td style="overflow:hidden;padding:0px 3px 0px 3px;vertical-align:bottom;"></td> <td style="overflow:hidden;padding:0px 3px 0px 3px;vertical-align:bottom;"></td> <td data-sheets-numberformat='{"1":2,"2":"0.00","3":1}' data-sheets-value='{"1":2,"2":"EN 1873 : 2014"}' style="overflow:hidden;padding:0px 3px 0px 3px;vertical-align:bottom;text-align:center;">EN 1873 : 2014</td> <td data-sheets-numberformat='{"1":2,"2":"0","3":1}' data-sheets-value='{"1":2,"2":"EN ISO 13468 EN 16153 EN 410"}' style="overflow:hidden;padding:0px 3px 0px 3px;vertical-align:bottom;text-align:center;">EN ISO 13468 EN 16153 EN 410</td> <td data-sheets-numberformat='{"1":2,"2":"0","3":1}' data-sheets-value='{"1":2,"2":"EN 410"}' style="overflow:hidden;padding:0px 3px 0px 3px;vertical-align:bottom;text-align:center;">EN 410</td> <td data-sheets-value='{"1":2,"2":"EN ISO 140-3\t\t"}' style="overflow:hidden;padding:0px 3px 0px 3px;vertical-align:bottom;text-align:center;">EN ISO 140-3 </td> </tr> <tr style="height:20px;"> <td data-sheets-value='{"1":2,"2":"Materiaal"}' style="border-bottom:1px solid #000000;overflow:hidden;padding:0px 3px 0px 3px;vertical-align:bottom;background-color:#000000;font-weight:bold;color:#ffffff;">Material</td> <td data-sheets-value='{"1":2,"2":"Wanden"}' style="border-bottom:1px solid #000000;overflow:hidden;padding:0px 3px 0px 3px;vertical-align:bottom;background-color:#000000;font-weight:bold;color:#ffffff;">Schalen</td> <td data-sheets-value='{"1":2,"2":"Schalen"}' style="border-bottom:1px solid #000000;overflow:hidden;padding:0px 3px 0px 3px;vertical-align:bottom;background-color:#000000;font-weight:bold;color:#ffffff;">Schalen</td> <td data-sheets-numberformat='{"1":2,"2":"0.00","3":1}' data-sheets-value='{"1":2,"2":"(W/m²K)\t"}' style="border-bottom:1px solid #000000;overflow:hidden;padding:0px 3px 0px 3px;vertical-align:bottom;background-color:#000000;font-weight:bold;color:#ffffff;text-align:center;">(W/m²K) </td> <td data-sheets-numberformat='{"1":2,"2":"0","3":1}' data-sheets-value='{"1":2,"2":"(%)"}' style="border-bottom:1px solid #000000;overflow:hidden;padding:0px 3px 0px 3px;vertical-align:bottom;background-color:#000000;font-weight:bold;color:#ffffff;text-align:center;">(%)</td> <td data-sheets-numberformat='{"1":2,"2":"0","3":1}' data-sheets-value='{"1":2,"2":"(%)"}' style="border-bottom:1px solid #000000;overflow:hidden;padding:0px 3px 0px 3px;vertical-align:bottom;background-color:#000000;font-weight:bold;color:#ffffff;text-align:center;">(%)</td> <td data-sheets-value='{"1":2,"2":"(dB)"}' style="border-bottom:1px solid #000000;overflow:hidden;padding:0px 3px 0px 3px;vertical-align:bottom;background-color:#000000;font-weight:bold;color:#ffffff;text-align:center;">(dB)</td> </tr> <tr style="height:20px;"> <td data-sheets-value='{"1":2,"2":"Acrylaat"}' style="border-left:1px solid #000000;overflow:hidden;padding:0px 3px 0px 3px;vertical-align:bottom;">Acryl</td> <td data-sheets-value='{"1":2,"2":"EW"}' style="overflow:hidden;padding:0px 3px 0px 3px;vertical-align:bottom;">EW</td> <td data-sheets-value='{"1":2,"2":"Helder (H)"}' style="overflow:hidden;padding:0px 3px 0px 3px;vertical-align:bottom;">Klar (H)</td> <td data-sheets-numberformat='{"1":2,"2":"0.00","3":1}' data-sheets-value='{"1":3,"3":1.19}' style="overflow:hidden;padding:0px 3px 0px 3px;vertical-align:bottom;text-align:center;">1.19</td> <td data-sheets-numberformat='{"1":2,"2":"0","3":1}' data-sheets-value='{"1":3,"3":36.9}' style="overflow:hidden;padding:0px 3px 0px 3px;vertical-align:bottom;text-align:center;">37</td> <td data-sheets-numberformat='{"1":2,"2":"0","3":1}' data-sheets-value='{"1":3,"3":57.42}' style="overflow:hidden;padding:0px 3px 0px 3px;vertical-align:bottom;text-align:center;">57</td> <td data-sheets-value='{"1":3,"3":24}' style="border-right:1px solid #000000;overflow:hidden;padding:0px 3px 0px 3px;vertical-align:bottom;text-align:center;">24</td> </tr> <tr style="height:20px;"> <td data-sheets-value='{"1":2,"2":"PMMA"}' style="border-left:1px solid #000000;overflow:hidden;padding:0px 3px 0px 3px;vertical-align:bottom;">PMMA</td> <td style="overflow:hidden;padding:0px 3px 0px 3px;vertical-align:bottom;"></td> <td data-sheets-value='{"1":2,"2":"Opaal (O)"}' style="overflow:hidden;padding:0px 3px 0px 3px;vertical-align:bottom;">Opal (O)</td> <td data-sheets-numberformat='{"1":2,"2":"0.00","3":1}' data-sheets-value='{"1":3,"3":1.19}' style="overflow:hidden;padding:0px 3px 0px 3px;vertical-align:bottom;text-align:center;">1.19</td> <td data-sheets-numberformat='{"1":2,"2":"0","3":1}' data-sheets-value='{"1":3,"3":34.03}' style="overflow:hidden;padding:0px 3px 0px 3px;vertical-align:bottom;text-align:center;">34</td> <td data-sheets-numberformat='{"1":2,"2":"0","3":1}' data-sheets-value='{"1":3,"3":50.160000000000004}' style="overflow:hidden;padding:0px 3px 0px 3px;vertical-align:bottom;text-align:center;">50</td> <td data-sheets-value='{"1":3,"3":24}' style="border-right:1px solid #000000;overflow:hidden;padding:0px 3px 0px 3px;vertical-align:bottom;text-align:center;">24</td> </tr> <tr style="height:20px;"> <td style="border-left:1px solid #000000;overflow:hidden;padding:0px 3px 0px 3px;vertical-align:bottom;"></td> <td data-sheets-value='{"1":2,"2":"DW"}' style="overflow:hidden;padding:0px 3px 0px 3px;vertical-align:bottom;">DW</td> <td data-sheets-value='{"1":2,"2":"Helder (H/H)"}' style="overflow:hidden;padding:0px 3px 0px 3px;vertical-align:bottom;">Klar (H/H)</td> <td data-sheets-numberformat='{"1":2,"2":"0.00","3":1}' data-sheets-value='{"1":3,"3":0.98}' style="overflow:hidden;padding:0px 3px 0px 3px;vertical-align:bottom;text-align:center;">0.98</td> <td data-sheets-numberformat='{"1":2,"2":"0","3":1}' data-sheets-value='{"1":3,"3":33.21}' style="overflow:hidden;padding:0px 3px 0px 3px;vertical-align:bottom;text-align:center;">33</td> <td data-sheets-numberformat='{"1":2,"2":"0","3":1}' data-sheets-value='{"1":3,"3":49.5}' style="overflow:hidden;padding:0px 3px 0px 3px;vertical-align:bottom;text-align:center;">50</td> <td data-sheets-value='{"1":3,"3":26}' style="border-right:1px solid #000000;overflow:hidden;padding:0px 3px 0px 3px;vertical-align:bottom;text-align:center;">26</td> </tr> <tr style="height:20px;"> <td style="border-bottom:1px solid #000000;border-left:1px solid #000000;overflow:hidden;padding:0px 3px 0px 3px;vertical-align:bottom;"></td> <td style="border-bottom:1px solid #000000;overflow:hidden;padding:0px 3px 0px 3px;vertical-align:bottom;"></td> <td data-sheets-value='{"1":2,"2":"Opaal (O/O)"}' style="border-bottom:1px solid #000000;overflow:hidden;padding:0px 3px 0px 3px;vertical-align:bottom;">Opal (O/O)</td> <td data-sheets-numberformat='{"1":2,"2":"0.00","3":1}' data-sheets-value='{"1":3,"3":0.98}' style="border-bottom:1px solid #000000;overflow:hidden;padding:0px 3px 0px 3px;vertical-align:bottom;text-align:center;">0.98</td> <td data-sheets-numberformat='{"1":2,"2":"0","3":1}' data-sheets-value='{"1":3,"3":28.29}' style="border-bottom:1px solid #000000;overflow:hidden;padding:0px 3px 0px 3px;vertical-align:bottom;text-align:center;">28</td> <td data-sheets-numberformat='{"1":2,"2":"0","3":1}' data-sheets-value='{"1":3,"3":38.28}' style="border-bottom:1px solid #000000;overflow:hidden;padding:0px 3px 0px 3px;vertical-align:bottom;text-align:center;">38</td> <td data-sheets-value='{"1":3,"3":26}' style="border-right:1px solid #000000;border-bottom:1px solid #000000;overflow:hidden;padding:0px 3px 0px 3px;vertical-align:bottom;text-align:center;">26</td> </tr> <tr style="height:20px;"> <td data-sheets-value='{"1":2,"2":"Polycarbonaat "}' style="border-left:1px solid #000000;overflow:hidden;padding:0px 3px 0px 3px;vertical-align:bottom;">Polycarbonaat </td> <td data-sheets-value='{"1":2,"2":"EW"}' style="overflow:hidden;padding:0px 3px 0px 3px;vertical-align:bottom;">EW</td> <td data-sheets-value='{"1":2,"2":"Helder (A)"}' style="overflow:hidden;padding:0px 3px 0px 3px;vertical-align:bottom;">Klar (A)</td> <td data-sheets-numberformat='{"1":2,"2":"0.00","3":1}' data-sheets-value='{"1":3,"3":1.19}' style="overflow:hidden;padding:0px 3px 0px 3px;vertical-align:bottom;text-align:center;">1.19</td> <td data-sheets-numberformat='{"1":2,"2":"0","3":1}' data-sheets-value='{"1":3,"3":36.08}' style="overflow:hidden;padding:0px 3px 0px 3px;vertical-align:bottom;text-align:center;">36</td> <td data-sheets-numberformat='{"1":2,"2":"0","3":1}' data-sheets-value='{"1":3,"3":54.78}' style="overflow:hidden;padding:0px 3px 0px 3px;vertical-align:bottom;text-align:center;">55</td> <td data-sheets-value='{"1":3,"3":24}' style="border-right:1px solid #000000;overflow:hidden;padding:0px 3px 0px 3px;vertical-align:bottom;text-align:center;">24</td> </tr> <tr style="height:20px;"> <td data-sheets-value='{"1":2,"2":"PC"}' style="border-left:1px solid #000000;overflow:hidden;padding:0px 3px 0px 3px;vertical-align:bottom;">PC</td> <td style="overflow:hidden;padding:0px 3px 0px 3px;vertical-align:bottom;"></td> <td data-sheets-value='{"1":2,"2":"Opaal (D)"}' style="overflow:hidden;padding:0px 3px 0px 3px;vertical-align:bottom;">Opal (D)</td> <td data-sheets-numberformat='{"1":2,"2":"0.00","3":1}' data-sheets-value='{"1":3,"3":1.19}' style="overflow:hidden;padding:0px 3px 0px 3px;vertical-align:bottom;text-align:center;">1.19</td> <td data-sheets-numberformat='{"1":2,"2":"0","3":1}' data-sheets-value='{"1":3,"3":23.779999999999998}' style="overflow:hidden;padding:0px 3px 0px 3px;vertical-align:bottom;text-align:center;">24</td> <td data-sheets-numberformat='{"1":2,"2":"0","3":1}' data-sheets-value='{"1":3,"3":39.6}' style="overflow:hidden;padding:0px 3px 0px 3px;vertical-align:bottom;text-align:center;">40</td> <td data-sheets-value='{"1":3,"3":24}' style="border-right:1px solid #000000;overflow:hidden;padding:0px 3px 0px 3px;vertical-align:bottom;text-align:center;">24</td> </tr> <tr style="height:20px;"> <td style="border-left:1px solid #000000;overflow:hidden;padding:0px 3px 0px 3px;vertical-align:bottom;"></td> <td data-sheets-value='{"1":2,"2":"DW"}' style="overflow:hidden;padding:0px 3px 0px 3px;vertical-align:bottom;">DW</td> <td data-sheets-value='{"1":2,"2":"Helder (A/H)"}' style="overflow:hidden;padding:0px 3px 0px 3px;vertical-align:bottom;">Klar (A/H)</td> <td data-sheets-numberformat='{"1":2,"2":"0.00","3":1}' data-sheets-value='{"1":3,"3":0.98}' style="overflow:hidden;padding:0px 3px 0px 3px;vertical-align:bottom;text-align:center;">0.98</td> <td data-sheets-numberformat='{"1":2,"2":"0","3":1}' data-sheets-value='{"1":3,"3":32.39}' style="overflow:hidden;padding:0px 3px 0px 3px;vertical-align:bottom;text-align:center;">32</td> <td data-sheets-numberformat='{"1":2,"2":"0","3":1}' data-sheets-value='{"1":3,"3":47.52}' style="overflow:hidden;padding:0px 3px 0px 3px;vertical-align:bottom;text-align:center;">48</td> <td data-sheets-value='{"1":3,"3":26}' style="border-right:1px solid #000000;overflow:hidden;padding:0px 3px 0px 3px;vertical-align:bottom;text-align:center;">26</td> </tr> <tr style="height:20px;"> <td style="border-left:1px solid #000000;overflow:hidden;padding:0px 3px 0px 3px;vertical-align:bottom;"></td> <td style="overflow:hidden;padding:0px 3px 0px 3px;vertical-align:bottom;"></td> <td data-sheets-value='{"1":2,"2":"Helder (A/A)"}' style="overflow:hidden;padding:0px 3px 0px 3px;vertical-align:bottom;">Klar (A/A)</td> <td data-sheets-numberformat='{"1":2,"2":"0.00","3":1}' data-sheets-value='{"1":3,"3":0.98}' style="overflow:hidden;padding:0px 3px 0px 3px;vertical-align:bottom;text-align:center;">0.98</td> <td data-sheets-numberformat='{"1":2,"2":"0","3":1}' data-sheets-value='{"1":3,"3":31.569999999999997}' style="overflow:hidden;padding:0px 3px 0px 3px;vertical-align:bottom;text-align:center;">32</td> <td data-sheets-numberformat='{"1":2,"2":"0","3":1}' data-sheets-value='{"1":3,"3":45.54}' style="overflow:hidden;padding:0px 3px 0px 3px;vertical-align:bottom;text-align:center;">46</td> <td data-sheets-value='{"1":3,"3":26}' style="border-right:1px solid #000000;overflow:hidden;padding:0px 3px 0px 3px;vertical-align:bottom;text-align:center;">26</td> </tr> <tr style="height:20px;"> <td style="border-left:1px solid #000000;overflow:hidden;padding:0px 3px 0px 3px;vertical-align:bottom;"></td> <td style="overflow:hidden;padding:0px 3px 0px 3px;vertical-align:bottom;"></td> <td data-sheets-value='{"1":2,"2":"Opaal (A/O)"}' style="overflow:hidden;padding:0px 3px 0px 3px;vertical-align:bottom;">Opal (A/O)</td> <td data-sheets-numberformat='{"1":2,"2":"0.00","3":1}' data-sheets-value='{"1":3,"3":0.98}' style="overflow:hidden;padding:0px 3px 0px 3px;vertical-align:bottom;text-align:center;">0.98</td> <td data-sheets-numberformat='{"1":2,"2":"0","3":1}' data-sheets-value='{"1":3,"3":29.93}' style="overflow:hidden;padding:0px 3px 0px 3px;vertical-align:bottom;text-align:center;">30</td> <td data-sheets-numberformat='{"1":2,"2":"0","3":1}' data-sheets-value='{"1":3,"3":41.580000000000005}' style="overflow:hidden;padding:0px 3px 0px 3px;vertical-align:bottom;text-align:center;">42</td> <td data-sheets-value='{"1":3,"3":26}' style="border-right:1px solid #000000;overflow:hidden;padding:0px 3px 0px 3px;vertical-align:bottom;text-align:center;">26</td> </tr> <tr style="height:20px;"> <td style="border-bottom:1px solid #000000;border-left:1px solid #000000;overflow:hidden;padding:0px 3px 0px 3px;vertical-align:bottom;"></td> <td style="border-bottom:1px solid #000000;overflow:hidden;padding:0px 3px 0px 3px;vertical-align:bottom;"></td> <td data-sheets-value='{"1":2,"2":"Opaal (A/D)"}' style="border-bottom:1px solid #000000;overflow:hidden;padding:0px 3px 0px 3px;vertical-align:bottom;">Opal (A/D)</td> <td data-sheets-numberformat='{"1":2,"2":"0.00","3":1}' data-sheets-value='{"1":3,"3":0.98}' style="border-bottom:1px solid #000000;overflow:hidden;padding:0px 3px 0px 3px;vertical-align:bottom;text-align:center;">0.98</td> <td data-sheets-numberformat='{"1":2,"2":"0","3":1}' data-sheets-value='{"1":3,"3":20.91}' style="border-bottom:1px solid #000000;overflow:hidden;padding:0px 3px 0px 3px;vertical-align:bottom;text-align:center;">21</td> <td data-sheets-numberformat='{"1":2,"2":"0","3":1}' data-sheets-value='{"1":3,"3":33}' style="border-bottom:1px solid #000000;overflow:hidden;padding:0px 3px 0px 3px;vertical-align:bottom;text-align:center;">33</td> <td data-sheets-value='{"1":3,"3":26}' style="border-right:1px solid #000000;border-bottom:1px solid #000000;overflow:hidden;padding:0px 3px 0px 3px;vertical-align:bottom;text-align:center;">26</td> </tr> <tr style="height:20px;"> <td data-sheets-value='{"1":2,"2":"Polycarbonaat"}' style="border-left:1px solid #000000;overflow:hidden;padding:0px 3px 0px 3px;vertical-align:bottom;">Polycarbonat</td> <td data-sheets-value='{"1":2,"2":"EW"}' style="overflow:hidden;padding:0px 3px 0px 3px;vertical-align:bottom;">EW</td> <td data-sheets-value='{"1":2,"2":"Heatstop Opaal (T)"}' style="overflow:hidden;padding:0px 3px 0px 3px;vertical-align:bottom;">Heatstop opal (T)</td> <td data-sheets-numberformat='{"1":2,"2":"0.00","3":1}' data-sheets-value='{"1":3,"3":1.19}' style="overflow:hidden;padding:0px 3px 0px 3px;vertical-align:bottom;text-align:center;">1.19</td> <td data-sheets-numberformat='{"1":2,"2":"0","3":1}' data-sheets-value='{"1":3,"3":20.09}' style="overflow:hidden;padding:0px 3px 0px 3px;vertical-align:bottom;text-align:center;">20</td> <td data-sheets-numberformat='{"1":2,"2":"0","3":1}' data-sheets-value='{"1":3,"3":38.940000000000005}' style="overflow:hidden;padding:0px 3px 0px 3px;vertical-align:bottom;text-align:center;">39</td> <td data-sheets-value='{"1":3,"3":24}' style="border-right:1px solid #000000;overflow:hidden;padding:0px 3px 0px 3px;vertical-align:bottom;text-align:center;">24</td> </tr> <tr style="height:20px;"> <td data-sheets-value='{"1":2,"2":"Heatstop PC"}' style="border-left:1px solid #000000;overflow:hidden;padding:0px 3px 0px 3px;vertical-align:bottom;">Heatstop PC</td> <td data-sheets-value='{"1":2,"2":"DW"}' style="overflow:hidden;padding:0px 3px 0px 3px;vertical-align:bottom;">DW</td> <td data-sheets-value='{"1":2,"2":"Helder (T/H)"}' style="overflow:hidden;padding:0px 3px 0px 3px;vertical-align:bottom;">Klar (T/H)</td> <td data-sheets-numberformat='{"1":2,"2":"0.00","3":1}' data-sheets-value='{"1":3,"3":0.98}' style="overflow:hidden;padding:0px 3px 0px 3px;vertical-align:bottom;text-align:center;">0.98</td> <td data-sheets-numberformat='{"1":2,"2":"0","3":1}' data-sheets-value='{"1":3,"3":18.04}' style="overflow:hidden;padding:0px 3px 0px 3px;vertical-align:bottom;text-align:center;">18</td> <td data-sheets-numberformat='{"1":2,"2":"0","3":1}' data-sheets-value='{"1":3,"3":33.660000000000004}' style="overflow:hidden;padding:0px 3px 0px 3px;vertical-align:bottom;text-align:center;">34</td> <td data-sheets-value='{"1":3,"3":26}' style="border-right:1px solid #000000;overflow:hidden;padding:0px 3px 0px 3px;vertical-align:bottom;text-align:center;">26</td> </tr> <tr style="height:20px;"> <td style="border-bottom:1px solid #000000;border-left:1px solid #000000;overflow:hidden;padding:0px 3px 0px 3px;vertical-align:bottom;"></td> <td style="border-bottom:1px solid #000000;overflow:hidden;padding:0px 3px 0px 3px;vertical-align:bottom;"></td> <td data-sheets-value='{"1":2,"2":"Opaal (T/O)"}' style="border-bottom:1px solid #000000;overflow:hidden;padding:0px 3px 0px 3px;vertical-align:bottom;">Opal (T/O)</td> <td data-sheets-numberformat='{"1":2,"2":"0.00","3":1}' data-sheets-value='{"1":3,"3":0.98}' style="border-bottom:1px solid #000000;overflow:hidden;padding:0px 3px 0px 3px;vertical-align:bottom;text-align:center;">0.98</td> <td data-sheets-numberformat='{"1":2,"2":"0","3":1}' data-sheets-value='{"1":3,"3":16.81}' style="border-bottom:1px solid #000000;overflow:hidden;padding:0px 3px 0px 3px;vertical-align:bottom;text-align:center;">17</td> <td data-sheets-numberformat='{"1":2,"2":"0","3":1}' data-sheets-value='{"1":3,"3":29.700000000000003}' style="border-bottom:1px solid #000000;overflow:hidden;padding:0px 3px 0px 3px;vertical-align:bottom;text-align:center;">30</td> <td data-sheets-value='{"1":3,"3":26}' style="border-right:1px solid #000000;border-bottom:1px solid #000000;overflow:hidden;padding:0px 3px 0px 3px;vertical-align:bottom;text-align:center;">26</td> </tr> </tbody></table> | skylux-160-ce-met-koepel-en-pvc-opstand-16-00-met-lm-motor-pvc-raam-type-ep25-en-windvang-1100-x-2300-mm | 8586026746189 | 46872337908045
Rauch- und Wärmeabzug (RWA) | RWA-System | Skylux | Skylux 160° CE mit Kuppel und PVC-Aufsatzkranz 16/00 mit LM-Motor, PVC-Rahmen Typ EP25 und Windfang 1200 x 1200 mm |  | 50340 | 5412970503408 | 4760.15 | Ja | 30-45 | 72.75 | 1200 x 1200 mm | 1200 | 1200 |  | PCV 16/00 (16 cm hoch & Dachöffnung = Tageslichtmaß) | Quadratisch | 1.19 W/m²K - 0.98 W/m²K | 57% - 30% | 37% - 17% | 24dB - 26dB | 160° CE (für Industrie) | PVC-Rahmen EP25 | mit Windfang | E | Einzelmotor | Maximal ist eine doppelschalige Lichtkuppel für dieses Produkt möglich | Ut-Wert LT-Wert g-Wert Rw-waarde EN 1873 : 2014 EN ISO 13468 EN 16153 EN 410 EN 410 EN ISO 140-3 Material Schalen Schalen (W/m²K) (%) (%) (dB) Acryl EW Klar (H) 1.19 37 57 24 PMMA Opal (O) 1.19 34 50 24 DW Klar (H/H) 0.98 33 50 26 Opal (O/O) 0.98 28 38 26 Polycarbonaat EW Klar (A) 1.19 36 55 24 PC Opal (D) 1.19 24 40 24 DW Klar (A/H) 0.98 32 48 26 Klar (A/A) 0.98 32 46 26 Opal (A/O) 0.98 30 42 26 Opal (A/D) 0.98 21 33 26 Polycarbonat EW Heatstop opal (T) 1.19 20 39 24 Heatstop PC DW Klar (T/H) 0.98 18 34 26 Opal (T/O) 0.98 17 30 26 | https://skylux.eu/de/products/skylux-160-ce-met-koepel-en-pvc-opstand-16-00-met-lm-motor-pvc-raam-type-ep25-en-windvang-1200-x-1200-mm | https://skylux.eu/cdn/shop/files/Skylux-160deg-CE-met-koepel-en-pvc-opstand-1600-met-LM-motor-pvc-raam-type-EP25-en-windvang-1200-x-1200-mm-RWA-systeem.jpg?v=1702979961&width=1600 | https://skylux.eu/cdn/shop/files/e5a82811-1bb0-48e4-a776-cacb59c7c092_3fd1bca9-5bd4-430d-9566-ed57624886fd.jpg?v=1688551018&width=1600 | //skylux.eu/cdn/shop/files/D_MH_Montageanleitung_Skylux_160_CE_LM.pdf?v=1503750771917917123 | //skylux.eu/cdn/shop/files/D_TD_Technische_Daten_Skylux_Skylux_160_CE_Elektrisch.pdf?v=10489854405570094672 | <style type="text/css" id="isPasted"><!--td {border: 1px solid #cccccc;}br {mso-data-placement:same-cell;}--></style><table border="1" cellpadding="0" cellspacing="0" dir="ltr" style="table-layout:fixed;font-size:10pt;font-family:Arial;border-collapse:collapse;border:none;"><tbody> <tr style="height:20px;"> <td style="overflow:hidden;padding:0px 3px 0px 3px;vertical-align:bottom;"></td> <td style="overflow:hidden;padding:0px 3px 0px 3px;vertical-align:bottom;"></td> <td style="overflow:hidden;padding:0px 3px 0px 3px;vertical-align:bottom;"></td> <td data-sheets-value='{"1":2,"2":"Ut-waarde"}' style="overflow:hidden;padding:0px 3px 0px 3px;vertical-align:bottom;font-weight:bold;text-align:center;">Ut-Wert</td> <td data-sheets-value='{"1":2,"2":"LT-waarde"}' style="overflow:hidden;padding:0px 3px 0px 3px;vertical-align:bottom;font-weight:bold;text-align:center;">LT-Wert</td> <td data-sheets-value='{"1":2,"2":"g-waarde"}' style="overflow:hidden;padding:0px 3px 0px 3px;vertical-align:bottom;font-weight:bold;text-align:center;">g-Wert</td> <td data-sheets-value='{"1":2,"2":"Rw-waarde "}' style="overflow:hidden;padding:0px 3px 0px 3px;vertical-align:bottom;font-weight:bold;text-align:center;">Rw-waarde </td> </tr> <tr style="height:20px;"> <td style="overflow:hidden;padding:0px 3px 0px 3px;vertical-align:bottom;"></td> <td style="overflow:hidden;padding:0px 3px 0px 3px;vertical-align:bottom;"></td> <td style="overflow:hidden;padding:0px 3px 0px 3px;vertical-align:bottom;"></td> <td data-sheets-numberformat='{"1":2,"2":"0.00","3":1}' data-sheets-value='{"1":2,"2":"EN 1873 : 2014"}' style="overflow:hidden;padding:0px 3px 0px 3px;vertical-align:bottom;text-align:center;">EN 1873 : 2014</td> <td data-sheets-numberformat='{"1":2,"2":"0","3":1}' data-sheets-value='{"1":2,"2":"EN ISO 13468 EN 16153 EN 410"}' style="overflow:hidden;padding:0px 3px 0px 3px;vertical-align:bottom;text-align:center;">EN ISO 13468 EN 16153 EN 410</td> <td data-sheets-numberformat='{"1":2,"2":"0","3":1}' data-sheets-value='{"1":2,"2":"EN 410"}' style="overflow:hidden;padding:0px 3px 0px 3px;vertical-align:bottom;text-align:center;">EN 410</td> <td data-sheets-value='{"1":2,"2":"EN ISO 140-3\t\t"}' style="overflow:hidden;padding:0px 3px 0px 3px;vertical-align:bottom;text-align:center;">EN ISO 140-3 </td> </tr> <tr style="height:20px;"> <td data-sheets-value='{"1":2,"2":"Materiaal"}' style="border-bottom:1px solid #000000;overflow:hidden;padding:0px 3px 0px 3px;vertical-align:bottom;background-color:#000000;font-weight:bold;color:#ffffff;">Material</td> <td data-sheets-value='{"1":2,"2":"Wanden"}' style="border-bottom:1px solid #000000;overflow:hidden;padding:0px 3px 0px 3px;vertical-align:bottom;background-color:#000000;font-weight:bold;color:#ffffff;">Schalen</td> <td data-sheets-value='{"1":2,"2":"Schalen"}' style="border-bottom:1px solid #000000;overflow:hidden;padding:0px 3px 0px 3px;vertical-align:bottom;background-color:#000000;font-weight:bold;color:#ffffff;">Schalen</td> <td data-sheets-numberformat='{"1":2,"2":"0.00","3":1}' data-sheets-value='{"1":2,"2":"(W/m²K)\t"}' style="border-bottom:1px solid #000000;overflow:hidden;padding:0px 3px 0px 3px;vertical-align:bottom;background-color:#000000;font-weight:bold;color:#ffffff;text-align:center;">(W/m²K) </td> <td data-sheets-numberformat='{"1":2,"2":"0","3":1}' data-sheets-value='{"1":2,"2":"(%)"}' style="border-bottom:1px solid #000000;overflow:hidden;padding:0px 3px 0px 3px;vertical-align:bottom;background-color:#000000;font-weight:bold;color:#ffffff;text-align:center;">(%)</td> <td data-sheets-numberformat='{"1":2,"2":"0","3":1}' data-sheets-value='{"1":2,"2":"(%)"}' style="border-bottom:1px solid #000000;overflow:hidden;padding:0px 3px 0px 3px;vertical-align:bottom;background-color:#000000;font-weight:bold;color:#ffffff;text-align:center;">(%)</td> <td data-sheets-value='{"1":2,"2":"(dB)"}' style="border-bottom:1px solid #000000;overflow:hidden;padding:0px 3px 0px 3px;vertical-align:bottom;background-color:#000000;font-weight:bold;color:#ffffff;text-align:center;">(dB)</td> </tr> <tr style="height:20px;"> <td data-sheets-value='{"1":2,"2":"Acrylaat"}' style="border-left:1px solid #000000;overflow:hidden;padding:0px 3px 0px 3px;vertical-align:bottom;">Acryl</td> <td data-sheets-value='{"1":2,"2":"EW"}' style="overflow:hidden;padding:0px 3px 0px 3px;vertical-align:bottom;">EW</td> <td data-sheets-value='{"1":2,"2":"Helder (H)"}' style="overflow:hidden;padding:0px 3px 0px 3px;vertical-align:bottom;">Klar (H)</td> <td data-sheets-numberformat='{"1":2,"2":"0.00","3":1}' data-sheets-value='{"1":3,"3":1.19}' style="overflow:hidden;padding:0px 3px 0px 3px;vertical-align:bottom;text-align:center;">1.19</td> <td data-sheets-numberformat='{"1":2,"2":"0","3":1}' data-sheets-value='{"1":3,"3":36.9}' style="overflow:hidden;padding:0px 3px 0px 3px;vertical-align:bottom;text-align:center;">37</td> <td data-sheets-numberformat='{"1":2,"2":"0","3":1}' data-sheets-value='{"1":3,"3":57.42}' style="overflow:hidden;padding:0px 3px 0px 3px;vertical-align:bottom;text-align:center;">57</td> <td data-sheets-value='{"1":3,"3":24}' style="border-right:1px solid #000000;overflow:hidden;padding:0px 3px 0px 3px;vertical-align:bottom;text-align:center;">24</td> </tr> <tr style="height:20px;"> <td data-sheets-value='{"1":2,"2":"PMMA"}' style="border-left:1px solid #000000;overflow:hidden;padding:0px 3px 0px 3px;vertical-align:bottom;">PMMA</td> <td style="overflow:hidden;padding:0px 3px 0px 3px;vertical-align:bottom;"></td> <td data-sheets-value='{"1":2,"2":"Opaal (O)"}' style="overflow:hidden;padding:0px 3px 0px 3px;vertical-align:bottom;">Opal (O)</td> <td data-sheets-numberformat='{"1":2,"2":"0.00","3":1}' data-sheets-value='{"1":3,"3":1.19}' style="overflow:hidden;padding:0px 3px 0px 3px;vertical-align:bottom;text-align:center;">1.19</td> <td data-sheets-numberformat='{"1":2,"2":"0","3":1}' data-sheets-value='{"1":3,"3":34.03}' style="overflow:hidden;padding:0px 3px 0px 3px;vertical-align:bottom;text-align:center;">34</td> <td data-sheets-numberformat='{"1":2,"2":"0","3":1}' data-sheets-value='{"1":3,"3":50.160000000000004}' style="overflow:hidden;padding:0px 3px 0px 3px;vertical-align:bottom;text-align:center;">50</td> <td data-sheets-value='{"1":3,"3":24}' style="border-right:1px solid #000000;overflow:hidden;padding:0px 3px 0px 3px;vertical-align:bottom;text-align:center;">24</td> </tr> <tr style="height:20px;"> <td style="border-left:1px solid #000000;overflow:hidden;padding:0px 3px 0px 3px;vertical-align:bottom;"></td> <td data-sheets-value='{"1":2,"2":"DW"}' style="overflow:hidden;padding:0px 3px 0px 3px;vertical-align:bottom;">DW</td> <td data-sheets-value='{"1":2,"2":"Helder (H/H)"}' style="overflow:hidden;padding:0px 3px 0px 3px;vertical-align:bottom;">Klar (H/H)</td> <td data-sheets-numberformat='{"1":2,"2":"0.00","3":1}' data-sheets-value='{"1":3,"3":0.98}' style="overflow:hidden;padding:0px 3px 0px 3px;vertical-align:bottom;text-align:center;">0.98</td> <td data-sheets-numberformat='{"1":2,"2":"0","3":1}' data-sheets-value='{"1":3,"3":33.21}' style="overflow:hidden;padding:0px 3px 0px 3px;vertical-align:bottom;text-align:center;">33</td> <td data-sheets-numberformat='{"1":2,"2":"0","3":1}' data-sheets-value='{"1":3,"3":49.5}' style="overflow:hidden;padding:0px 3px 0px 3px;vertical-align:bottom;text-align:center;">50</td> <td data-sheets-value='{"1":3,"3":26}' style="border-right:1px solid #000000;overflow:hidden;padding:0px 3px 0px 3px;vertical-align:bottom;text-align:center;">26</td> </tr> <tr style="height:20px;"> <td style="border-bottom:1px solid #000000;border-left:1px solid #000000;overflow:hidden;padding:0px 3px 0px 3px;vertical-align:bottom;"></td> <td style="border-bottom:1px solid #000000;overflow:hidden;padding:0px 3px 0px 3px;vertical-align:bottom;"></td> <td data-sheets-value='{"1":2,"2":"Opaal (O/O)"}' style="border-bottom:1px solid #000000;overflow:hidden;padding:0px 3px 0px 3px;vertical-align:bottom;">Opal (O/O)</td> <td data-sheets-numberformat='{"1":2,"2":"0.00","3":1}' data-sheets-value='{"1":3,"3":0.98}' style="border-bottom:1px solid #000000;overflow:hidden;padding:0px 3px 0px 3px;vertical-align:bottom;text-align:center;">0.98</td> <td data-sheets-numberformat='{"1":2,"2":"0","3":1}' data-sheets-value='{"1":3,"3":28.29}' style="border-bottom:1px solid #000000;overflow:hidden;padding:0px 3px 0px 3px;vertical-align:bottom;text-align:center;">28</td> <td data-sheets-numberformat='{"1":2,"2":"0","3":1}' data-sheets-value='{"1":3,"3":38.28}' style="border-bottom:1px solid #000000;overflow:hidden;padding:0px 3px 0px 3px;vertical-align:bottom;text-align:center;">38</td> <td data-sheets-value='{"1":3,"3":26}' style="border-right:1px solid #000000;border-bottom:1px solid #000000;overflow:hidden;padding:0px 3px 0px 3px;vertical-align:bottom;text-align:center;">26</td> </tr> <tr style="height:20px;"> <td data-sheets-value='{"1":2,"2":"Polycarbonaat "}' style="border-left:1px solid #000000;overflow:hidden;padding:0px 3px 0px 3px;vertical-align:bottom;">Polycarbonaat </td> <td data-sheets-value='{"1":2,"2":"EW"}' style="overflow:hidden;padding:0px 3px 0px 3px;vertical-align:bottom;">EW</td> <td data-sheets-value='{"1":2,"2":"Helder (A)"}' style="overflow:hidden;padding:0px 3px 0px 3px;vertical-align:bottom;">Klar (A)</td> <td data-sheets-numberformat='{"1":2,"2":"0.00","3":1}' data-sheets-value='{"1":3,"3":1.19}' style="overflow:hidden;padding:0px 3px 0px 3px;vertical-align:bottom;text-align:center;">1.19</td> <td data-sheets-numberformat='{"1":2,"2":"0","3":1}' data-sheets-value='{"1":3,"3":36.08}' style="overflow:hidden;padding:0px 3px 0px 3px;vertical-align:bottom;text-align:center;">36</td> <td data-sheets-numberformat='{"1":2,"2":"0","3":1}' data-sheets-value='{"1":3,"3":54.78}' style="overflow:hidden;padding:0px 3px 0px 3px;vertical-align:bottom;text-align:center;">55</td> <td data-sheets-value='{"1":3,"3":24}' style="border-right:1px solid #000000;overflow:hidden;padding:0px 3px 0px 3px;vertical-align:bottom;text-align:center;">24</td> </tr> <tr style="height:20px;"> <td data-sheets-value='{"1":2,"2":"PC"}' style="border-left:1px solid #000000;overflow:hidden;padding:0px 3px 0px 3px;vertical-align:bottom;">PC</td> <td style="overflow:hidden;padding:0px 3px 0px 3px;vertical-align:bottom;"></td> <td data-sheets-value='{"1":2,"2":"Opaal (D)"}' style="overflow:hidden;padding:0px 3px 0px 3px;vertical-align:bottom;">Opal (D)</td> <td data-sheets-numberformat='{"1":2,"2":"0.00","3":1}' data-sheets-value='{"1":3,"3":1.19}' style="overflow:hidden;padding:0px 3px 0px 3px;vertical-align:bottom;text-align:center;">1.19</td> <td data-sheets-numberformat='{"1":2,"2":"0","3":1}' data-sheets-value='{"1":3,"3":23.779999999999998}' style="overflow:hidden;padding:0px 3px 0px 3px;vertical-align:bottom;text-align:center;">24</td> <td data-sheets-numberformat='{"1":2,"2":"0","3":1}' data-sheets-value='{"1":3,"3":39.6}' style="overflow:hidden;padding:0px 3px 0px 3px;vertical-align:bottom;text-align:center;">40</td> <td data-sheets-value='{"1":3,"3":24}' style="border-right:1px solid #000000;overflow:hidden;padding:0px 3px 0px 3px;vertical-align:bottom;text-align:center;">24</td> </tr> <tr style="height:20px;"> <td style="border-left:1px solid #000000;overflow:hidden;padding:0px 3px 0px 3px;vertical-align:bottom;"></td> <td data-sheets-value='{"1":2,"2":"DW"}' style="overflow:hidden;padding:0px 3px 0px 3px;vertical-align:bottom;">DW</td> <td data-sheets-value='{"1":2,"2":"Helder (A/H)"}' style="overflow:hidden;padding:0px 3px 0px 3px;vertical-align:bottom;">Klar (A/H)</td> <td data-sheets-numberformat='{"1":2,"2":"0.00","3":1}' data-sheets-value='{"1":3,"3":0.98}' style="overflow:hidden;padding:0px 3px 0px 3px;vertical-align:bottom;text-align:center;">0.98</td> <td data-sheets-numberformat='{"1":2,"2":"0","3":1}' data-sheets-value='{"1":3,"3":32.39}' style="overflow:hidden;padding:0px 3px 0px 3px;vertical-align:bottom;text-align:center;">32</td> <td data-sheets-numberformat='{"1":2,"2":"0","3":1}' data-sheets-value='{"1":3,"3":47.52}' style="overflow:hidden;padding:0px 3px 0px 3px;vertical-align:bottom;text-align:center;">48</td> <td data-sheets-value='{"1":3,"3":26}' style="border-right:1px solid #000000;overflow:hidden;padding:0px 3px 0px 3px;vertical-align:bottom;text-align:center;">26</td> </tr> <tr style="height:20px;"> <td style="border-left:1px solid #000000;overflow:hidden;padding:0px 3px 0px 3px;vertical-align:bottom;"></td> <td style="overflow:hidden;padding:0px 3px 0px 3px;vertical-align:bottom;"></td> <td data-sheets-value='{"1":2,"2":"Helder (A/A)"}' style="overflow:hidden;padding:0px 3px 0px 3px;vertical-align:bottom;">Klar (A/A)</td> <td data-sheets-numberformat='{"1":2,"2":"0.00","3":1}' data-sheets-value='{"1":3,"3":0.98}' style="overflow:hidden;padding:0px 3px 0px 3px;vertical-align:bottom;text-align:center;">0.98</td> <td data-sheets-numberformat='{"1":2,"2":"0","3":1}' data-sheets-value='{"1":3,"3":31.569999999999997}' style="overflow:hidden;padding:0px 3px 0px 3px;vertical-align:bottom;text-align:center;">32</td> <td data-sheets-numberformat='{"1":2,"2":"0","3":1}' data-sheets-value='{"1":3,"3":45.54}' style="overflow:hidden;padding:0px 3px 0px 3px;vertical-align:bottom;text-align:center;">46</td> <td data-sheets-value='{"1":3,"3":26}' style="border-right:1px solid #000000;overflow:hidden;padding:0px 3px 0px 3px;vertical-align:bottom;text-align:center;">26</td> </tr> <tr style="height:20px;"> <td style="border-left:1px solid #000000;overflow:hidden;padding:0px 3px 0px 3px;vertical-align:bottom;"></td> <td style="overflow:hidden;padding:0px 3px 0px 3px;vertical-align:bottom;"></td> <td data-sheets-value='{"1":2,"2":"Opaal (A/O)"}' style="overflow:hidden;padding:0px 3px 0px 3px;vertical-align:bottom;">Opal (A/O)</td> <td data-sheets-numberformat='{"1":2,"2":"0.00","3":1}' data-sheets-value='{"1":3,"3":0.98}' style="overflow:hidden;padding:0px 3px 0px 3px;vertical-align:bottom;text-align:center;">0.98</td> <td data-sheets-numberformat='{"1":2,"2":"0","3":1}' data-sheets-value='{"1":3,"3":29.93}' style="overflow:hidden;padding:0px 3px 0px 3px;vertical-align:bottom;text-align:center;">30</td> <td data-sheets-numberformat='{"1":2,"2":"0","3":1}' data-sheets-value='{"1":3,"3":41.580000000000005}' style="overflow:hidden;padding:0px 3px 0px 3px;vertical-align:bottom;text-align:center;">42</td> <td data-sheets-value='{"1":3,"3":26}' style="border-right:1px solid #000000;overflow:hidden;padding:0px 3px 0px 3px;vertical-align:bottom;text-align:center;">26</td> </tr> <tr style="height:20px;"> <td style="border-bottom:1px solid #000000;border-left:1px solid #000000;overflow:hidden;padding:0px 3px 0px 3px;vertical-align:bottom;"></td> <td style="border-bottom:1px solid #000000;overflow:hidden;padding:0px 3px 0px 3px;vertical-align:bottom;"></td> <td data-sheets-value='{"1":2,"2":"Opaal (A/D)"}' style="border-bottom:1px solid #000000;overflow:hidden;padding:0px 3px 0px 3px;vertical-align:bottom;">Opal (A/D)</td> <td data-sheets-numberformat='{"1":2,"2":"0.00","3":1}' data-sheets-value='{"1":3,"3":0.98}' style="border-bottom:1px solid #000000;overflow:hidden;padding:0px 3px 0px 3px;vertical-align:bottom;text-align:center;">0.98</td> <td data-sheets-numberformat='{"1":2,"2":"0","3":1}' data-sheets-value='{"1":3,"3":20.91}' style="border-bottom:1px solid #000000;overflow:hidden;padding:0px 3px 0px 3px;vertical-align:bottom;text-align:center;">21</td> <td data-sheets-numberformat='{"1":2,"2":"0","3":1}' data-sheets-value='{"1":3,"3":33}' style="border-bottom:1px solid #000000;overflow:hidden;padding:0px 3px 0px 3px;vertical-align:bottom;text-align:center;">33</td> <td data-sheets-value='{"1":3,"3":26}' style="border-right:1px solid #000000;border-bottom:1px solid #000000;overflow:hidden;padding:0px 3px 0px 3px;vertical-align:bottom;text-align:center;">26</td> </tr> <tr style="height:20px;"> <td data-sheets-value='{"1":2,"2":"Polycarbonaat"}' style="border-left:1px solid #000000;overflow:hidden;padding:0px 3px 0px 3px;vertical-align:bottom;">Polycarbonat</td> <td data-sheets-value='{"1":2,"2":"EW"}' style="overflow:hidden;padding:0px 3px 0px 3px;vertical-align:bottom;">EW</td> <td data-sheets-value='{"1":2,"2":"Heatstop Opaal (T)"}' style="overflow:hidden;padding:0px 3px 0px 3px;vertical-align:bottom;">Heatstop opal (T)</td> <td data-sheets-numberformat='{"1":2,"2":"0.00","3":1}' data-sheets-value='{"1":3,"3":1.19}' style="overflow:hidden;padding:0px 3px 0px 3px;vertical-align:bottom;text-align:center;">1.19</td> <td data-sheets-numberformat='{"1":2,"2":"0","3":1}' data-sheets-value='{"1":3,"3":20.09}' style="overflow:hidden;padding:0px 3px 0px 3px;vertical-align:bottom;text-align:center;">20</td> <td data-sheets-numberformat='{"1":2,"2":"0","3":1}' data-sheets-value='{"1":3,"3":38.940000000000005}' style="overflow:hidden;padding:0px 3px 0px 3px;vertical-align:bottom;text-align:center;">39</td> <td data-sheets-value='{"1":3,"3":24}' style="border-right:1px solid #000000;overflow:hidden;padding:0px 3px 0px 3px;vertical-align:bottom;text-align:center;">24</td> </tr> <tr style="height:20px;"> <td data-sheets-value='{"1":2,"2":"Heatstop PC"}' style="border-left:1px solid #000000;overflow:hidden;padding:0px 3px 0px 3px;vertical-align:bottom;">Heatstop PC</td> <td data-sheets-value='{"1":2,"2":"DW"}' style="overflow:hidden;padding:0px 3px 0px 3px;vertical-align:bottom;">DW</td> <td data-sheets-value='{"1":2,"2":"Helder (T/H)"}' style="overflow:hidden;padding:0px 3px 0px 3px;vertical-align:bottom;">Klar (T/H)</td> <td data-sheets-numberformat='{"1":2,"2":"0.00","3":1}' data-sheets-value='{"1":3,"3":0.98}' style="overflow:hidden;padding:0px 3px 0px 3px;vertical-align:bottom;text-align:center;">0.98</td> <td data-sheets-numberformat='{"1":2,"2":"0","3":1}' data-sheets-value='{"1":3,"3":18.04}' style="overflow:hidden;padding:0px 3px 0px 3px;vertical-align:bottom;text-align:center;">18</td> <td data-sheets-numberformat='{"1":2,"2":"0","3":1}' data-sheets-value='{"1":3,"3":33.660000000000004}' style="overflow:hidden;padding:0px 3px 0px 3px;vertical-align:bottom;text-align:center;">34</td> <td data-sheets-value='{"1":3,"3":26}' style="border-right:1px solid #000000;overflow:hidden;padding:0px 3px 0px 3px;vertical-align:bottom;text-align:center;">26</td> </tr> <tr style="height:20px;"> <td style="border-bottom:1px solid #000000;border-left:1px solid #000000;overflow:hidden;padding:0px 3px 0px 3px;vertical-align:bottom;"></td> <td style="border-bottom:1px solid #000000;overflow:hidden;padding:0px 3px 0px 3px;vertical-align:bottom;"></td> <td data-sheets-value='{"1":2,"2":"Opaal (T/O)"}' style="border-bottom:1px solid #000000;overflow:hidden;padding:0px 3px 0px 3px;vertical-align:bottom;">Opal (T/O)</td> <td data-sheets-numberformat='{"1":2,"2":"0.00","3":1}' data-sheets-value='{"1":3,"3":0.98}' style="border-bottom:1px solid #000000;overflow:hidden;padding:0px 3px 0px 3px;vertical-align:bottom;text-align:center;">0.98</td> <td data-sheets-numberformat='{"1":2,"2":"0","3":1}' data-sheets-value='{"1":3,"3":16.81}' style="border-bottom:1px solid #000000;overflow:hidden;padding:0px 3px 0px 3px;vertical-align:bottom;text-align:center;">17</td> <td data-sheets-numberformat='{"1":2,"2":"0","3":1}' data-sheets-value='{"1":3,"3":29.700000000000003}' style="border-bottom:1px solid #000000;overflow:hidden;padding:0px 3px 0px 3px;vertical-align:bottom;text-align:center;">30</td> <td data-sheets-value='{"1":3,"3":26}' style="border-right:1px solid #000000;border-bottom:1px solid #000000;overflow:hidden;padding:0px 3px 0px 3px;vertical-align:bottom;text-align:center;">26</td> </tr> </tbody></table> | skylux-160-ce-met-koepel-en-pvc-opstand-16-00-met-lm-motor-pvc-raam-type-ep25-en-windvang-1200-x-1200-mm | 8586026778957 | 46872337973581
Rauch- und Wärmeabzug (RWA) | RWA-System | Skylux | Skylux 160° CE mit Kuppel und PVC-Aufsatzkranz 16/00 mit LM-Motor, PVC-Rahmen Typ EP25 und Windfang 1200 x 1400 mm |  | 50341 | 5412970503415 | 5149.8 | Ja | 30-45 | 77.41 | 1200 x 1400 mm | 1400 | 1200 |  | PCV 16/00 (16 cm hoch & Dachöffnung = Tageslichtmaß) | Rechteckig | 1.19 W/m²K - 0.98 W/m²K | 57% - 30% | 37% - 17% | 24dB - 26dB | 160° CE (für Industrie) | PVC-Rahmen EP25 | mit Windfang | E | Einzelmotor | Maximal ist eine doppelschalige Lichtkuppel für dieses Produkt möglich | Ut-Wert LT-Wert g-Wert Rw-waarde EN 1873 : 2014 EN ISO 13468 EN 16153 EN 410 EN 410 EN ISO 140-3 Material Schalen Schalen (W/m²K) (%) (%) (dB) Acryl EW Klar (H) 1.19 37 57 24 PMMA Opal (O) 1.19 34 50 24 DW Klar (H/H) 0.98 33 50 26 Opal (O/O) 0.98 28 38 26 Polycarbonaat EW Klar (A) 1.19 36 55 24 PC Opal (D) 1.19 24 40 24 DW Klar (A/H) 0.98 32 48 26 Klar (A/A) 0.98 32 46 26 Opal (A/O) 0.98 30 42 26 Opal (A/D) 0.98 21 33 26 Polycarbonat EW Heatstop opal (T) 1.19 20 39 24 Heatstop PC DW Klar (T/H) 0.98 18 34 26 Opal (T/O) 0.98 17 30 26 | https://skylux.eu/de/products/skylux-160-ce-met-koepel-en-pvc-opstand-16-00-met-lm-motor-pvc-raam-type-ep25-en-windvang-1200-x-1400-mm | https://skylux.eu/cdn/shop/files/Skylux-160deg-CE-met-koepel-en-pvc-opstand-1600-met-LM-motor-pvc-raam-type-EP25-en-windvang-1200-x-1400-mm-RWA-systeem.jpg?v=1702979966&width=1600 | https://skylux.eu/cdn/shop/files/e5a82811-1bb0-48e4-a776-cacb59c7c092_4a50fe27-c04d-4ca6-a765-ee8a817df48a.jpg?v=1688551019&width=1600 | //skylux.eu/cdn/shop/files/D_MH_Montageanleitung_Skylux_160_CE_LM.pdf?v=1503750771917917123 | //skylux.eu/cdn/shop/files/D_TD_Technische_Daten_Skylux_Skylux_160_CE_Elektrisch.pdf?v=10489854405570094672 | <style type="text/css" id="isPasted"><!--td {border: 1px solid #cccccc;}br {mso-data-placement:same-cell;}--></style><table border="1" cellpadding="0" cellspacing="0" dir="ltr" style="table-layout:fixed;font-size:10pt;font-family:Arial;border-collapse:collapse;border:none;"><tbody> <tr style="height:20px;"> <td style="overflow:hidden;padding:0px 3px 0px 3px;vertical-align:bottom;"></td> <td style="overflow:hidden;padding:0px 3px 0px 3px;vertical-align:bottom;"></td> <td style="overflow:hidden;padding:0px 3px 0px 3px;vertical-align:bottom;"></td> <td data-sheets-value='{"1":2,"2":"Ut-waarde"}' style="overflow:hidden;padding:0px 3px 0px 3px;vertical-align:bottom;font-weight:bold;text-align:center;">Ut-Wert</td> <td data-sheets-value='{"1":2,"2":"LT-waarde"}' style="overflow:hidden;padding:0px 3px 0px 3px;vertical-align:bottom;font-weight:bold;text-align:center;">LT-Wert</td> <td data-sheets-value='{"1":2,"2":"g-waarde"}' style="overflow:hidden;padding:0px 3px 0px 3px;vertical-align:bottom;font-weight:bold;text-align:center;">g-Wert</td> <td data-sheets-value='{"1":2,"2":"Rw-waarde "}' style="overflow:hidden;padding:0px 3px 0px 3px;vertical-align:bottom;font-weight:bold;text-align:center;">Rw-waarde </td> </tr> <tr style="height:20px;"> <td style="overflow:hidden;padding:0px 3px 0px 3px;vertical-align:bottom;"></td> <td style="overflow:hidden;padding:0px 3px 0px 3px;vertical-align:bottom;"></td> <td style="overflow:hidden;padding:0px 3px 0px 3px;vertical-align:bottom;"></td> <td data-sheets-numberformat='{"1":2,"2":"0.00","3":1}' data-sheets-value='{"1":2,"2":"EN 1873 : 2014"}' style="overflow:hidden;padding:0px 3px 0px 3px;vertical-align:bottom;text-align:center;">EN 1873 : 2014</td> <td data-sheets-numberformat='{"1":2,"2":"0","3":1}' data-sheets-value='{"1":2,"2":"EN ISO 13468 EN 16153 EN 410"}' style="overflow:hidden;padding:0px 3px 0px 3px;vertical-align:bottom;text-align:center;">EN ISO 13468 EN 16153 EN 410</td> <td data-sheets-numberformat='{"1":2,"2":"0","3":1}' data-sheets-value='{"1":2,"2":"EN 410"}' style="overflow:hidden;padding:0px 3px 0px 3px;vertical-align:bottom;text-align:center;">EN 410</td> <td data-sheets-value='{"1":2,"2":"EN ISO 140-3\t\t"}' style="overflow:hidden;padding:0px 3px 0px 3px;vertical-align:bottom;text-align:center;">EN ISO 140-3 </td> </tr> <tr style="height:20px;"> <td data-sheets-value='{"1":2,"2":"Materiaal"}' style="border-bottom:1px solid #000000;overflow:hidden;padding:0px 3px 0px 3px;vertical-align:bottom;background-color:#000000;font-weight:bold;color:#ffffff;">Material</td> <td data-sheets-value='{"1":2,"2":"Wanden"}' style="border-bottom:1px solid #000000;overflow:hidden;padding:0px 3px 0px 3px;vertical-align:bottom;background-color:#000000;font-weight:bold;color:#ffffff;">Schalen</td> <td data-sheets-value='{"1":2,"2":"Schalen"}' style="border-bottom:1px solid #000000;overflow:hidden;padding:0px 3px 0px 3px;vertical-align:bottom;background-color:#000000;font-weight:bold;color:#ffffff;">Schalen</td> <td data-sheets-numberformat='{"1":2,"2":"0.00","3":1}' data-sheets-value='{"1":2,"2":"(W/m²K)\t"}' style="border-bottom:1px solid #000000;overflow:hidden;padding:0px 3px 0px 3px;vertical-align:bottom;background-color:#000000;font-weight:bold;color:#ffffff;text-align:center;">(W/m²K) </td> <td data-sheets-numberformat='{"1":2,"2":"0","3":1}' data-sheets-value='{"1":2,"2":"(%)"}' style="border-bottom:1px solid #000000;overflow:hidden;padding:0px 3px 0px 3px;vertical-align:bottom;background-color:#000000;font-weight:bold;color:#ffffff;text-align:center;">(%)</td> <td data-sheets-numberformat='{"1":2,"2":"0","3":1}' data-sheets-value='{"1":2,"2":"(%)"}' style="border-bottom:1px solid #000000;overflow:hidden;padding:0px 3px 0px 3px;vertical-align:bottom;background-color:#000000;font-weight:bold;color:#ffffff;text-align:center;">(%)</td> <td data-sheets-value='{"1":2,"2":"(dB)"}' style="border-bottom:1px solid #000000;overflow:hidden;padding:0px 3px 0px 3px;vertical-align:bottom;background-color:#000000;font-weight:bold;color:#ffffff;text-align:center;">(dB)</td> </tr> <tr style="height:20px;"> <td data-sheets-value='{"1":2,"2":"Acrylaat"}' style="border-left:1px solid #000000;overflow:hidden;padding:0px 3px 0px 3px;vertical-align:bottom;">Acryl</td> <td data-sheets-value='{"1":2,"2":"EW"}' style="overflow:hidden;padding:0px 3px 0px 3px;vertical-align:bottom;">EW</td> <td data-sheets-value='{"1":2,"2":"Helder (H)"}' style="overflow:hidden;padding:0px 3px 0px 3px;vertical-align:bottom;">Klar (H)</td> <td data-sheets-numberformat='{"1":2,"2":"0.00","3":1}' data-sheets-value='{"1":3,"3":1.19}' style="overflow:hidden;padding:0px 3px 0px 3px;vertical-align:bottom;text-align:center;">1.19</td> <td data-sheets-numberformat='{"1":2,"2":"0","3":1}' data-sheets-value='{"1":3,"3":36.9}' style="overflow:hidden;padding:0px 3px 0px 3px;vertical-align:bottom;text-align:center;">37</td> <td data-sheets-numberformat='{"1":2,"2":"0","3":1}' data-sheets-value='{"1":3,"3":57.42}' style="overflow:hidden;padding:0px 3px 0px 3px;vertical-align:bottom;text-align:center;">57</td> <td data-sheets-value='{"1":3,"3":24}' style="border-right:1px solid #000000;overflow:hidden;padding:0px 3px 0px 3px;vertical-align:bottom;text-align:center;">24</td> </tr> <tr style="height:20px;"> <td data-sheets-value='{"1":2,"2":"PMMA"}' style="border-left:1px solid #000000;overflow:hidden;padding:0px 3px 0px 3px;vertical-align:bottom;">PMMA</td> <td style="overflow:hidden;padding:0px 3px 0px 3px;vertical-align:bottom;"></td> <td data-sheets-value='{"1":2,"2":"Opaal (O)"}' style="overflow:hidden;padding:0px 3px 0px 3px;vertical-align:bottom;">Opal (O)</td> <td data-sheets-numberformat='{"1":2,"2":"0.00","3":1}' data-sheets-value='{"1":3,"3":1.19}' style="overflow:hidden;padding:0px 3px 0px 3px;vertical-align:bottom;text-align:center;">1.19</td> <td data-sheets-numberformat='{"1":2,"2":"0","3":1}' data-sheets-value='{"1":3,"3":34.03}' style="overflow:hidden;padding:0px 3px 0px 3px;vertical-align:bottom;text-align:center;">34</td> <td data-sheets-numberformat='{"1":2,"2":"0","3":1}' data-sheets-value='{"1":3,"3":50.160000000000004}' style="overflow:hidden;padding:0px 3px 0px 3px;vertical-align:bottom;text-align:center;">50</td> <td data-sheets-value='{"1":3,"3":24}' style="border-right:1px solid #000000;overflow:hidden;padding:0px 3px 0px 3px;vertical-align:bottom;text-align:center;">24</td> </tr> <tr style="height:20px;"> <td style="border-left:1px solid #000000;overflow:hidden;padding:0px 3px 0px 3px;vertical-align:bottom;"></td> <td data-sheets-value='{"1":2,"2":"DW"}' style="overflow:hidden;padding:0px 3px 0px 3px;vertical-align:bottom;">DW</td> <td data-sheets-value='{"1":2,"2":"Helder (H/H)"}' style="overflow:hidden;padding:0px 3px 0px 3px;vertical-align:bottom;">Klar (H/H)</td> <td data-sheets-numberformat='{"1":2,"2":"0.00","3":1}' data-sheets-value='{"1":3,"3":0.98}' style="overflow:hidden;padding:0px 3px 0px 3px;vertical-align:bottom;text-align:center;">0.98</td> <td data-sheets-numberformat='{"1":2,"2":"0","3":1}' data-sheets-value='{"1":3,"3":33.21}' style="overflow:hidden;padding:0px 3px 0px 3px;vertical-align:bottom;text-align:center;">33</td> <td data-sheets-numberformat='{"1":2,"2":"0","3":1}' data-sheets-value='{"1":3,"3":49.5}' style="overflow:hidden;padding:0px 3px 0px 3px;vertical-align:bottom;text-align:center;">50</td> <td data-sheets-value='{"1":3,"3":26}' style="border-right:1px solid #000000;overflow:hidden;padding:0px 3px 0px 3px;vertical-align:bottom;text-align:center;">26</td> </tr> <tr style="height:20px;"> <td style="border-bottom:1px solid #000000;border-left:1px solid #000000;overflow:hidden;padding:0px 3px 0px 3px;vertical-align:bottom;"></td> <td style="border-bottom:1px solid #000000;overflow:hidden;padding:0px 3px 0px 3px;vertical-align:bottom;"></td> <td data-sheets-value='{"1":2,"2":"Opaal (O/O)"}' style="border-bottom:1px solid #000000;overflow:hidden;padding:0px 3px 0px 3px;vertical-align:bottom;">Opal (O/O)</td> <td data-sheets-numberformat='{"1":2,"2":"0.00","3":1}' data-sheets-value='{"1":3,"3":0.98}' style="border-bottom:1px solid #000000;overflow:hidden;padding:0px 3px 0px 3px;vertical-align:bottom;text-align:center;">0.98</td> <td data-sheets-numberformat='{"1":2,"2":"0","3":1}' data-sheets-value='{"1":3,"3":28.29}' style="border-bottom:1px solid #000000;overflow:hidden;padding:0px 3px 0px 3px;vertical-align:bottom;text-align:center;">28</td> <td data-sheets-numberformat='{"1":2,"2":"0","3":1}' data-sheets-value='{"1":3,"3":38.28}' style="border-bottom:1px solid #000000;overflow:hidden;padding:0px 3px 0px 3px;vertical-align:bottom;text-align:center;">38</td> <td data-sheets-value='{"1":3,"3":26}' style="border-right:1px solid #000000;border-bottom:1px solid #000000;overflow:hidden;padding:0px 3px 0px 3px;vertical-align:bottom;text-align:center;">26</td> </tr> <tr style="height:20px;"> <td data-sheets-value='{"1":2,"2":"Polycarbonaat "}' style="border-left:1px solid #000000;overflow:hidden;padding:0px 3px 0px 3px;vertical-align:bottom;">Polycarbonaat </td> <td data-sheets-value='{"1":2,"2":"EW"}' style="overflow:hidden;padding:0px 3px 0px 3px;vertical-align:bottom;">EW</td> <td data-sheets-value='{"1":2,"2":"Helder (A)"}' style="overflow:hidden;padding:0px 3px 0px 3px;vertical-align:bottom;">Klar (A)</td> <td data-sheets-numberformat='{"1":2,"2":"0.00","3":1}' data-sheets-value='{"1":3,"3":1.19}' style="overflow:hidden;padding:0px 3px 0px 3px;vertical-align:bottom;text-align:center;">1.19</td> <td data-sheets-numberformat='{"1":2,"2":"0","3":1}' data-sheets-value='{"1":3,"3":36.08}' style="overflow:hidden;padding:0px 3px 0px 3px;vertical-align:bottom;text-align:center;">36</td> <td data-sheets-numberformat='{"1":2,"2":"0","3":1}' data-sheets-value='{"1":3,"3":54.78}' style="overflow:hidden;padding:0px 3px 0px 3px;vertical-align:bottom;text-align:center;">55</td> <td data-sheets-value='{"1":3,"3":24}' style="border-right:1px solid #000000;overflow:hidden;padding:0px 3px 0px 3px;vertical-align:bottom;text-align:center;">24</td> </tr> <tr style="height:20px;"> <td data-sheets-value='{"1":2,"2":"PC"}' style="border-left:1px solid #000000;overflow:hidden;padding:0px 3px 0px 3px;vertical-align:bottom;">PC</td> <td style="overflow:hidden;padding:0px 3px 0px 3px;vertical-align:bottom;"></td> <td data-sheets-value='{"1":2,"2":"Opaal (D)"}' style="overflow:hidden;padding:0px 3px 0px 3px;vertical-align:bottom;">Opal (D)</td> <td data-sheets-numberformat='{"1":2,"2":"0.00","3":1}' data-sheets-value='{"1":3,"3":1.19}' style="overflow:hidden;padding:0px 3px 0px 3px;vertical-align:bottom;text-align:center;">1.19</td> <td data-sheets-numberformat='{"1":2,"2":"0","3":1}' data-sheets-value='{"1":3,"3":23.779999999999998}' style="overflow:hidden;padding:0px 3px 0px 3px;vertical-align:bottom;text-align:center;">24</td> <td data-sheets-numberformat='{"1":2,"2":"0","3":1}' data-sheets-value='{"1":3,"3":39.6}' style="overflow:hidden;padding:0px 3px 0px 3px;vertical-align:bottom;text-align:center;">40</td> <td data-sheets-value='{"1":3,"3":24}' style="border-right:1px solid #000000;overflow:hidden;padding:0px 3px 0px 3px;vertical-align:bottom;text-align:center;">24</td> </tr> <tr style="height:20px;"> <td style="border-left:1px solid #000000;overflow:hidden;padding:0px 3px 0px 3px;vertical-align:bottom;"></td> <td data-sheets-value='{"1":2,"2":"DW"}' style="overflow:hidden;padding:0px 3px 0px 3px;vertical-align:bottom;">DW</td> <td data-sheets-value='{"1":2,"2":"Helder (A/H)"}' style="overflow:hidden;padding:0px 3px 0px 3px;vertical-align:bottom;">Klar (A/H)</td> <td data-sheets-numberformat='{"1":2,"2":"0.00","3":1}' data-sheets-value='{"1":3,"3":0.98}' style="overflow:hidden;padding:0px 3px 0px 3px;vertical-align:bottom;text-align:center;">0.98</td> <td data-sheets-numberformat='{"1":2,"2":"0","3":1}' data-sheets-value='{"1":3,"3":32.39}' style="overflow:hidden;padding:0px 3px 0px 3px;vertical-align:bottom;text-align:center;">32</td> <td data-sheets-numberformat='{"1":2,"2":"0","3":1}' data-sheets-value='{"1":3,"3":47.52}' style="overflow:hidden;padding:0px 3px 0px 3px;vertical-align:bottom;text-align:center;">48</td> <td data-sheets-value='{"1":3,"3":26}' style="border-right:1px solid #000000;overflow:hidden;padding:0px 3px 0px 3px;vertical-align:bottom;text-align:center;">26</td> </tr> <tr style="height:20px;"> <td style="border-left:1px solid #000000;overflow:hidden;padding:0px 3px 0px 3px;vertical-align:bottom;"></td> <td style="overflow:hidden;padding:0px 3px 0px 3px;vertical-align:bottom;"></td> <td data-sheets-value='{"1":2,"2":"Helder (A/A)"}' style="overflow:hidden;padding:0px 3px 0px 3px;vertical-align:bottom;">Klar (A/A)</td> <td data-sheets-numberformat='{"1":2,"2":"0.00","3":1}' data-sheets-value='{"1":3,"3":0.98}' style="overflow:hidden;padding:0px 3px 0px 3px;vertical-align:bottom;text-align:center;">0.98</td> <td data-sheets-numberformat='{"1":2,"2":"0","3":1}' data-sheets-value='{"1":3,"3":31.569999999999997}' style="overflow:hidden;padding:0px 3px 0px 3px;vertical-align:bottom;text-align:center;">32</td> <td data-sheets-numberformat='{"1":2,"2":"0","3":1}' data-sheets-value='{"1":3,"3":45.54}' style="overflow:hidden;padding:0px 3px 0px 3px;vertical-align:bottom;text-align:center;">46</td> <td data-sheets-value='{"1":3,"3":26}' style="border-right:1px solid #000000;overflow:hidden;padding:0px 3px 0px 3px;vertical-align:bottom;text-align:center;">26</td> </tr> <tr style="height:20px;"> <td style="border-left:1px solid #000000;overflow:hidden;padding:0px 3px 0px 3px;vertical-align:bottom;"></td> <td style="overflow:hidden;padding:0px 3px 0px 3px;vertical-align:bottom;"></td> <td data-sheets-value='{"1":2,"2":"Opaal (A/O)"}' style="overflow:hidden;padding:0px 3px 0px 3px;vertical-align:bottom;">Opal (A/O)</td> <td data-sheets-numberformat='{"1":2,"2":"0.00","3":1}' data-sheets-value='{"1":3,"3":0.98}' style="overflow:hidden;padding:0px 3px 0px 3px;vertical-align:bottom;text-align:center;">0.98</td> <td data-sheets-numberformat='{"1":2,"2":"0","3":1}' data-sheets-value='{"1":3,"3":29.93}' style="overflow:hidden;padding:0px 3px 0px 3px;vertical-align:bottom;text-align:center;">30</td> <td data-sheets-numberformat='{"1":2,"2":"0","3":1}' data-sheets-value='{"1":3,"3":41.580000000000005}' style="overflow:hidden;padding:0px 3px 0px 3px;vertical-align:bottom;text-align:center;">42</td> <td data-sheets-value='{"1":3,"3":26}' style="border-right:1px solid #000000;overflow:hidden;padding:0px 3px 0px 3px;vertical-align:bottom;text-align:center;">26</td> </tr> <tr style="height:20px;"> <td style="border-bottom:1px solid #000000;border-left:1px solid #000000;overflow:hidden;padding:0px 3px 0px 3px;vertical-align:bottom;"></td> <td style="border-bottom:1px solid #000000;overflow:hidden;padding:0px 3px 0px 3px;vertical-align:bottom;"></td> <td data-sheets-value='{"1":2,"2":"Opaal (A/D)"}' style="border-bottom:1px solid #000000;overflow:hidden;padding:0px 3px 0px 3px;vertical-align:bottom;">Opal (A/D)</td> <td data-sheets-numberformat='{"1":2,"2":"0.00","3":1}' data-sheets-value='{"1":3,"3":0.98}' style="border-bottom:1px solid #000000;overflow:hidden;padding:0px 3px 0px 3px;vertical-align:bottom;text-align:center;">0.98</td> <td data-sheets-numberformat='{"1":2,"2":"0","3":1}' data-sheets-value='{"1":3,"3":20.91}' style="border-bottom:1px solid #000000;overflow:hidden;padding:0px 3px 0px 3px;vertical-align:bottom;text-align:center;">21</td> <td data-sheets-numberformat='{"1":2,"2":"0","3":1}' data-sheets-value='{"1":3,"3":33}' style="border-bottom:1px solid #000000;overflow:hidden;padding:0px 3px 0px 3px;vertical-align:bottom;text-align:center;">33</td> <td data-sheets-value='{"1":3,"3":26}' style="border-right:1px solid #000000;border-bottom:1px solid #000000;overflow:hidden;padding:0px 3px 0px 3px;vertical-align:bottom;text-align:center;">26</td> </tr> <tr style="height:20px;"> <td data-sheets-value='{"1":2,"2":"Polycarbonaat"}' style="border-left:1px solid #000000;overflow:hidden;padding:0px 3px 0px 3px;vertical-align:bottom;">Polycarbonat</td> <td data-sheets-value='{"1":2,"2":"EW"}' style="overflow:hidden;padding:0px 3px 0px 3px;vertical-align:bottom;">EW</td> <td data-sheets-value='{"1":2,"2":"Heatstop Opaal (T)"}' style="overflow:hidden;padding:0px 3px 0px 3px;vertical-align:bottom;">Heatstop opal (T)</td> <td data-sheets-numberformat='{"1":2,"2":"0.00","3":1}' data-sheets-value='{"1":3,"3":1.19}' style="overflow:hidden;padding:0px 3px 0px 3px;vertical-align:bottom;text-align:center;">1.19</td> <td data-sheets-numberformat='{"1":2,"2":"0","3":1}' data-sheets-value='{"1":3,"3":20.09}' style="overflow:hidden;padding:0px 3px 0px 3px;vertical-align:bottom;text-align:center;">20</td> <td data-sheets-numberformat='{"1":2,"2":"0","3":1}' data-sheets-value='{"1":3,"3":38.940000000000005}' style="overflow:hidden;padding:0px 3px 0px 3px;vertical-align:bottom;text-align:center;">39</td> <td data-sheets-value='{"1":3,"3":24}' style="border-right:1px solid #000000;overflow:hidden;padding:0px 3px 0px 3px;vertical-align:bottom;text-align:center;">24</td> </tr> <tr style="height:20px;"> <td data-sheets-value='{"1":2,"2":"Heatstop PC"}' style="border-left:1px solid #000000;overflow:hidden;padding:0px 3px 0px 3px;vertical-align:bottom;">Heatstop PC</td> <td data-sheets-value='{"1":2,"2":"DW"}' style="overflow:hidden;padding:0px 3px 0px 3px;vertical-align:bottom;">DW</td> <td data-sheets-value='{"1":2,"2":"Helder (T/H)"}' style="overflow:hidden;padding:0px 3px 0px 3px;vertical-align:bottom;">Klar (T/H)</td> <td data-sheets-numberformat='{"1":2,"2":"0.00","3":1}' data-sheets-value='{"1":3,"3":0.98}' style="overflow:hidden;padding:0px 3px 0px 3px;vertical-align:bottom;text-align:center;">0.98</td> <td data-sheets-numberformat='{"1":2,"2":"0","3":1}' data-sheets-value='{"1":3,"3":18.04}' style="overflow:hidden;padding:0px 3px 0px 3px;vertical-align:bottom;text-align:center;">18</td> <td data-sheets-numberformat='{"1":2,"2":"0","3":1}' data-sheets-value='{"1":3,"3":33.660000000000004}' style="overflow:hidden;padding:0px 3px 0px 3px;vertical-align:bottom;text-align:center;">34</td> <td data-sheets-value='{"1":3,"3":26}' style="border-right:1px solid #000000;overflow:hidden;padding:0px 3px 0px 3px;vertical-align:bottom;text-align:center;">26</td> </tr> <tr style="height:20px;"> <td style="border-bottom:1px solid #000000;border-left:1px solid #000000;overflow:hidden;padding:0px 3px 0px 3px;vertical-align:bottom;"></td> <td style="border-bottom:1px solid #000000;overflow:hidden;padding:0px 3px 0px 3px;vertical-align:bottom;"></td> <td data-sheets-value='{"1":2,"2":"Opaal (T/O)"}' style="border-bottom:1px solid #000000;overflow:hidden;padding:0px 3px 0px 3px;vertical-align:bottom;">Opal (T/O)</td> <td data-sheets-numberformat='{"1":2,"2":"0.00","3":1}' data-sheets-value='{"1":3,"3":0.98}' style="border-bottom:1px solid #000000;overflow:hidden;padding:0px 3px 0px 3px;vertical-align:bottom;text-align:center;">0.98</td> <td data-sheets-numberformat='{"1":2,"2":"0","3":1}' data-sheets-value='{"1":3,"3":16.81}' style="border-bottom:1px solid #000000;overflow:hidden;padding:0px 3px 0px 3px;vertical-align:bottom;text-align:center;">17</td> <td data-sheets-numberformat='{"1":2,"2":"0","3":1}' data-sheets-value='{"1":3,"3":29.700000000000003}' style="border-bottom:1px solid #000000;overflow:hidden;padding:0px 3px 0px 3px;vertical-align:bottom;text-align:center;">30</td> <td data-sheets-value='{"1":3,"3":26}' style="border-right:1px solid #000000;border-bottom:1px solid #000000;overflow:hidden;padding:0px 3px 0px 3px;vertical-align:bottom;text-align:center;">26</td> </tr> </tbody></table> | skylux-160-ce-met-koepel-en-pvc-opstand-16-00-met-lm-motor-pvc-raam-type-ep25-en-windvang-1200-x-1400-mm | 8586026811725 | 46872338039117
Rauch- und Wärmeabzug (RWA) | RWA-System | Skylux | Skylux 160° CE mit Kuppel und PVC-Aufsatzkranz 16/00 mit LM-Motor, PVC-Rahmen Typ EP25 und Windfang 1200 x 1500 mm |  | 50342 | 5412970503422 | 5401.45 | Ja | 30-45 | 78.23 | 1200 x 1500 mm | 1500 | 1200 |  | PCV 16/00 (16 cm hoch & Dachöffnung = Tageslichtmaß) | Rechteckig | 1.19 W/m²K - 0.98 W/m²K | 57% - 30% | 37% - 17% | 24dB - 26dB | 160° CE (für Industrie) | PVC-Rahmen EP25 | mit Windfang | E | Einzelmotor | Maximal ist eine doppelschalige Lichtkuppel für dieses Produkt möglich | Ut-Wert LT-Wert g-Wert Rw-waarde EN 1873 : 2014 EN ISO 13468 EN 16153 EN 410 EN 410 EN ISO 140-3 Material Schalen Schalen (W/m²K) (%) (%) (dB) Acryl EW Klar (H) 1.19 37 57 24 PMMA Opal (O) 1.19 34 50 24 DW Klar (H/H) 0.98 33 50 26 Opal (O/O) 0.98 28 38 26 Polycarbonaat EW Klar (A) 1.19 36 55 24 PC Opal (D) 1.19 24 40 24 DW Klar (A/H) 0.98 32 48 26 Klar (A/A) 0.98 32 46 26 Opal (A/O) 0.98 30 42 26 Opal (A/D) 0.98 21 33 26 Polycarbonat EW Heatstop opal (T) 1.19 20 39 24 Heatstop PC DW Klar (T/H) 0.98 18 34 26 Opal (T/O) 0.98 17 30 26 | https://skylux.eu/de/products/skylux-160-ce-met-koepel-en-pvc-opstand-16-00-met-lm-motor-pvc-raam-type-ep25-en-windvang-1200-x-1500-mm | https://skylux.eu/cdn/shop/files/Skylux-160deg-CE-met-koepel-en-pvc-opstand-1600-met-LM-motor-pvc-raam-type-EP25-en-windvang-1200-x-1500-mm-RWA-systeem.jpg?v=1702979971&width=1600 | https://skylux.eu/cdn/shop/files/e5a82811-1bb0-48e4-a776-cacb59c7c092_30d4b2cc-a92f-40d8-a25f-a2568794b9cb.jpg?v=1688551020&width=1600 | //skylux.eu/cdn/shop/files/D_MH_Montageanleitung_Skylux_160_CE_LM.pdf?v=1503750771917917123 | //skylux.eu/cdn/shop/files/D_TD_Technische_Daten_Skylux_Skylux_160_CE_Elektrisch.pdf?v=10489854405570094672 | <style type="text/css" id="isPasted"><!--td {border: 1px solid #cccccc;}br {mso-data-placement:same-cell;}--></style><table border="1" cellpadding="0" cellspacing="0" dir="ltr" style="table-layout:fixed;font-size:10pt;font-family:Arial;border-collapse:collapse;border:none;"><tbody> <tr style="height:20px;"> <td style="overflow:hidden;padding:0px 3px 0px 3px;vertical-align:bottom;"></td> <td style="overflow:hidden;padding:0px 3px 0px 3px;vertical-align:bottom;"></td> <td style="overflow:hidden;padding:0px 3px 0px 3px;vertical-align:bottom;"></td> <td data-sheets-value='{"1":2,"2":"Ut-waarde"}' style="overflow:hidden;padding:0px 3px 0px 3px;vertical-align:bottom;font-weight:bold;text-align:center;">Ut-Wert</td> <td data-sheets-value='{"1":2,"2":"LT-waarde"}' style="overflow:hidden;padding:0px 3px 0px 3px;vertical-align:bottom;font-weight:bold;text-align:center;">LT-Wert</td> <td data-sheets-value='{"1":2,"2":"g-waarde"}' style="overflow:hidden;padding:0px 3px 0px 3px;vertical-align:bottom;font-weight:bold;text-align:center;">g-Wert</td> <td data-sheets-value='{"1":2,"2":"Rw-waarde "}' style="overflow:hidden;padding:0px 3px 0px 3px;vertical-align:bottom;font-weight:bold;text-align:center;">Rw-waarde </td> </tr> <tr style="height:20px;"> <td style="overflow:hidden;padding:0px 3px 0px 3px;vertical-align:bottom;"></td> <td style="overflow:hidden;padding:0px 3px 0px 3px;vertical-align:bottom;"></td> <td style="overflow:hidden;padding:0px 3px 0px 3px;vertical-align:bottom;"></td> <td data-sheets-numberformat='{"1":2,"2":"0.00","3":1}' data-sheets-value='{"1":2,"2":"EN 1873 : 2014"}' style="overflow:hidden;padding:0px 3px 0px 3px;vertical-align:bottom;text-align:center;">EN 1873 : 2014</td> <td data-sheets-numberformat='{"1":2,"2":"0","3":1}' data-sheets-value='{"1":2,"2":"EN ISO 13468 EN 16153 EN 410"}' style="overflow:hidden;padding:0px 3px 0px 3px;vertical-align:bottom;text-align:center;">EN ISO 13468 EN 16153 EN 410</td> <td data-sheets-numberformat='{"1":2,"2":"0","3":1}' data-sheets-value='{"1":2,"2":"EN 410"}' style="overflow:hidden;padding:0px 3px 0px 3px;vertical-align:bottom;text-align:center;">EN 410</td> <td data-sheets-value='{"1":2,"2":"EN ISO 140-3\t\t"}' style="overflow:hidden;padding:0px 3px 0px 3px;vertical-align:bottom;text-align:center;">EN ISO 140-3 </td> </tr> <tr style="height:20px;"> <td data-sheets-value='{"1":2,"2":"Materiaal"}' style="border-bottom:1px solid #000000;overflow:hidden;padding:0px 3px 0px 3px;vertical-align:bottom;background-color:#000000;font-weight:bold;color:#ffffff;">Material</td> <td data-sheets-value='{"1":2,"2":"Wanden"}' style="border-bottom:1px solid #000000;overflow:hidden;padding:0px 3px 0px 3px;vertical-align:bottom;background-color:#000000;font-weight:bold;color:#ffffff;">Schalen</td> <td data-sheets-value='{"1":2,"2":"Schalen"}' style="border-bottom:1px solid #000000;overflow:hidden;padding:0px 3px 0px 3px;vertical-align:bottom;background-color:#000000;font-weight:bold;color:#ffffff;">Schalen</td> <td data-sheets-numberformat='{"1":2,"2":"0.00","3":1}' data-sheets-value='{"1":2,"2":"(W/m²K)\t"}' style="border-bottom:1px solid #000000;overflow:hidden;padding:0px 3px 0px 3px;vertical-align:bottom;background-color:#000000;font-weight:bold;color:#ffffff;text-align:center;">(W/m²K) </td> <td data-sheets-numberformat='{"1":2,"2":"0","3":1}' data-sheets-value='{"1":2,"2":"(%)"}' style="border-bottom:1px solid #000000;overflow:hidden;padding:0px 3px 0px 3px;vertical-align:bottom;background-color:#000000;font-weight:bold;color:#ffffff;text-align:center;">(%)</td> <td data-sheets-numberformat='{"1":2,"2":"0","3":1}' data-sheets-value='{"1":2,"2":"(%)"}' style="border-bottom:1px solid #000000;overflow:hidden;padding:0px 3px 0px 3px;vertical-align:bottom;background-color:#000000;font-weight:bold;color:#ffffff;text-align:center;">(%)</td> <td data-sheets-value='{"1":2,"2":"(dB)"}' style="border-bottom:1px solid #000000;overflow:hidden;padding:0px 3px 0px 3px;vertical-align:bottom;background-color:#000000;font-weight:bold;color:#ffffff;text-align:center;">(dB)</td> </tr> <tr style="height:20px;"> <td data-sheets-value='{"1":2,"2":"Acrylaat"}' style="border-left:1px solid #000000;overflow:hidden;padding:0px 3px 0px 3px;vertical-align:bottom;">Acryl</td> <td data-sheets-value='{"1":2,"2":"EW"}' style="overflow:hidden;padding:0px 3px 0px 3px;vertical-align:bottom;">EW</td> <td data-sheets-value='{"1":2,"2":"Helder (H)"}' style="overflow:hidden;padding:0px 3px 0px 3px;vertical-align:bottom;">Klar (H)</td> <td data-sheets-numberformat='{"1":2,"2":"0.00","3":1}' data-sheets-value='{"1":3,"3":1.19}' style="overflow:hidden;padding:0px 3px 0px 3px;vertical-align:bottom;text-align:center;">1.19</td> <td data-sheets-numberformat='{"1":2,"2":"0","3":1}' data-sheets-value='{"1":3,"3":36.9}' style="overflow:hidden;padding:0px 3px 0px 3px;vertical-align:bottom;text-align:center;">37</td> <td data-sheets-numberformat='{"1":2,"2":"0","3":1}' data-sheets-value='{"1":3,"3":57.42}' style="overflow:hidden;padding:0px 3px 0px 3px;vertical-align:bottom;text-align:center;">57</td> <td data-sheets-value='{"1":3,"3":24}' style="border-right:1px solid #000000;overflow:hidden;padding:0px 3px 0px 3px;vertical-align:bottom;text-align:center;">24</td> </tr> <tr style="height:20px;"> <td data-sheets-value='{"1":2,"2":"PMMA"}' style="border-left:1px solid #000000;overflow:hidden;padding:0px 3px 0px 3px;vertical-align:bottom;">PMMA</td> <td style="overflow:hidden;padding:0px 3px 0px 3px;vertical-align:bottom;"></td> <td data-sheets-value='{"1":2,"2":"Opaal (O)"}' style="overflow:hidden;padding:0px 3px 0px 3px;vertical-align:bottom;">Opal (O)</td> <td data-sheets-numberformat='{"1":2,"2":"0.00","3":1}' data-sheets-value='{"1":3,"3":1.19}' style="overflow:hidden;padding:0px 3px 0px 3px;vertical-align:bottom;text-align:center;">1.19</td> <td data-sheets-numberformat='{"1":2,"2":"0","3":1}' data-sheets-value='{"1":3,"3":34.03}' style="overflow:hidden;padding:0px 3px 0px 3px;vertical-align:bottom;text-align:center;">34</td> <td data-sheets-numberformat='{"1":2,"2":"0","3":1}' data-sheets-value='{"1":3,"3":50.160000000000004}' style="overflow:hidden;padding:0px 3px 0px 3px;vertical-align:bottom;text-align:center;">50</td> <td data-sheets-value='{"1":3,"3":24}' style="border-right:1px solid #000000;overflow:hidden;padding:0px 3px 0px 3px;vertical-align:bottom;text-align:center;">24</td> </tr> <tr style="height:20px;"> <td style="border-left:1px solid #000000;overflow:hidden;padding:0px 3px 0px 3px;vertical-align:bottom;"></td> <td data-sheets-value='{"1":2,"2":"DW"}' style="overflow:hidden;padding:0px 3px 0px 3px;vertical-align:bottom;">DW</td> <td data-sheets-value='{"1":2,"2":"Helder (H/H)"}' style="overflow:hidden;padding:0px 3px 0px 3px;vertical-align:bottom;">Klar (H/H)</td> <td data-sheets-numberformat='{"1":2,"2":"0.00","3":1}' data-sheets-value='{"1":3,"3":0.98}' style="overflow:hidden;padding:0px 3px 0px 3px;vertical-align:bottom;text-align:center;">0.98</td> <td data-sheets-numberformat='{"1":2,"2":"0","3":1}' data-sheets-value='{"1":3,"3":33.21}' style="overflow:hidden;padding:0px 3px 0px 3px;vertical-align:bottom;text-align:center;">33</td> <td data-sheets-numberformat='{"1":2,"2":"0","3":1}' data-sheets-value='{"1":3,"3":49.5}' style="overflow:hidden;padding:0px 3px 0px 3px;vertical-align:bottom;text-align:center;">50</td> <td data-sheets-value='{"1":3,"3":26}' style="border-right:1px solid #000000;overflow:hidden;padding:0px 3px 0px 3px;vertical-align:bottom;text-align:center;">26</td> </tr> <tr style="height:20px;"> <td style="border-bottom:1px solid #000000;border-left:1px solid #000000;overflow:hidden;padding:0px 3px 0px 3px;vertical-align:bottom;"></td> <td style="border-bottom:1px solid #000000;overflow:hidden;padding:0px 3px 0px 3px;vertical-align:bottom;"></td> <td data-sheets-value='{"1":2,"2":"Opaal (O/O)"}' style="border-bottom:1px solid #000000;overflow:hidden;padding:0px 3px 0px 3px;vertical-align:bottom;">Opal (O/O)</td> <td data-sheets-numberformat='{"1":2,"2":"0.00","3":1}' data-sheets-value='{"1":3,"3":0.98}' style="border-bottom:1px solid #000000;overflow:hidden;padding:0px 3px 0px 3px;vertical-align:bottom;text-align:center;">0.98</td> <td data-sheets-numberformat='{"1":2,"2":"0","3":1}' data-sheets-value='{"1":3,"3":28.29}' style="border-bottom:1px solid #000000;overflow:hidden;padding:0px 3px 0px 3px;vertical-align:bottom;text-align:center;">28</td> <td data-sheets-numberformat='{"1":2,"2":"0","3":1}' data-sheets-value='{"1":3,"3":38.28}' style="border-bottom:1px solid #000000;overflow:hidden;padding:0px 3px 0px 3px;vertical-align:bottom;text-align:center;">38</td> <td data-sheets-value='{"1":3,"3":26}' style="border-right:1px solid #000000;border-bottom:1px solid #000000;overflow:hidden;padding:0px 3px 0px 3px;vertical-align:bottom;text-align:center;">26</td> </tr> <tr style="height:20px;"> <td data-sheets-value='{"1":2,"2":"Polycarbonaat "}' style="border-left:1px solid #000000;overflow:hidden;padding:0px 3px 0px 3px;vertical-align:bottom;">Polycarbonaat </td> <td data-sheets-value='{"1":2,"2":"EW"}' style="overflow:hidden;padding:0px 3px 0px 3px;vertical-align:bottom;">EW</td> <td data-sheets-value='{"1":2,"2":"Helder (A)"}' style="overflow:hidden;padding:0px 3px 0px 3px;vertical-align:bottom;">Klar (A)</td> <td data-sheets-numberformat='{"1":2,"2":"0.00","3":1}' data-sheets-value='{"1":3,"3":1.19}' style="overflow:hidden;padding:0px 3px 0px 3px;vertical-align:bottom;text-align:center;">1.19</td> <td data-sheets-numberformat='{"1":2,"2":"0","3":1}' data-sheets-value='{"1":3,"3":36.08}' style="overflow:hidden;padding:0px 3px 0px 3px;vertical-align:bottom;text-align:center;">36</td> <td data-sheets-numberformat='{"1":2,"2":"0","3":1}' data-sheets-value='{"1":3,"3":54.78}' style="overflow:hidden;padding:0px 3px 0px 3px;vertical-align:bottom;text-align:center;">55</td> <td data-sheets-value='{"1":3,"3":24}' style="border-right:1px solid #000000;overflow:hidden;padding:0px 3px 0px 3px;vertical-align:bottom;text-align:center;">24</td> </tr> <tr style="height:20px;"> <td data-sheets-value='{"1":2,"2":"PC"}' style="border-left:1px solid #000000;overflow:hidden;padding:0px 3px 0px 3px;vertical-align:bottom;">PC</td> <td style="overflow:hidden;padding:0px 3px 0px 3px;vertical-align:bottom;"></td> <td data-sheets-value='{"1":2,"2":"Opaal (D)"}' style="overflow:hidden;padding:0px 3px 0px 3px;vertical-align:bottom;">Opal (D)</td> <td data-sheets-numberformat='{"1":2,"2":"0.00","3":1}' data-sheets-value='{"1":3,"3":1.19}' style="overflow:hidden;padding:0px 3px 0px 3px;vertical-align:bottom;text-align:center;">1.19</td> <td data-sheets-numberformat='{"1":2,"2":"0","3":1}' data-sheets-value='{"1":3,"3":23.779999999999998}' style="overflow:hidden;padding:0px 3px 0px 3px;vertical-align:bottom;text-align:center;">24</td> <td data-sheets-numberformat='{"1":2,"2":"0","3":1}' data-sheets-value='{"1":3,"3":39.6}' style="overflow:hidden;padding:0px 3px 0px 3px;vertical-align:bottom;text-align:center;">40</td> <td data-sheets-value='{"1":3,"3":24}' style="border-right:1px solid #000000;overflow:hidden;padding:0px 3px 0px 3px;vertical-align:bottom;text-align:center;">24</td> </tr> <tr style="height:20px;"> <td style="border-left:1px solid #000000;overflow:hidden;padding:0px 3px 0px 3px;vertical-align:bottom;"></td> <td data-sheets-value='{"1":2,"2":"DW"}' style="overflow:hidden;padding:0px 3px 0px 3px;vertical-align:bottom;">DW</td> <td data-sheets-value='{"1":2,"2":"Helder (A/H)"}' style="overflow:hidden;padding:0px 3px 0px 3px;vertical-align:bottom;">Klar (A/H)</td> <td data-sheets-numberformat='{"1":2,"2":"0.00","3":1}' data-sheets-value='{"1":3,"3":0.98}' style="overflow:hidden;padding:0px 3px 0px 3px;vertical-align:bottom;text-align:center;">0.98</td> <td data-sheets-numberformat='{"1":2,"2":"0","3":1}' data-sheets-value='{"1":3,"3":32.39}' style="overflow:hidden;padding:0px 3px 0px 3px;vertical-align:bottom;text-align:center;">32</td> <td data-sheets-numberformat='{"1":2,"2":"0","3":1}' data-sheets-value='{"1":3,"3":47.52}' style="overflow:hidden;padding:0px 3px 0px 3px;vertical-align:bottom;text-align:center;">48</td> <td data-sheets-value='{"1":3,"3":26}' style="border-right:1px solid #000000;overflow:hidden;padding:0px 3px 0px 3px;vertical-align:bottom;text-align:center;">26</td> </tr> <tr style="height:20px;"> <td style="border-left:1px solid #000000;overflow:hidden;padding:0px 3px 0px 3px;vertical-align:bottom;"></td> <td style="overflow:hidden;padding:0px 3px 0px 3px;vertical-align:bottom;"></td> <td data-sheets-value='{"1":2,"2":"Helder (A/A)"}' style="overflow:hidden;padding:0px 3px 0px 3px;vertical-align:bottom;">Klar (A/A)</td> <td data-sheets-numberformat='{"1":2,"2":"0.00","3":1}' data-sheets-value='{"1":3,"3":0.98}' style="overflow:hidden;padding:0px 3px 0px 3px;vertical-align:bottom;text-align:center;">0.98</td> <td data-sheets-numberformat='{"1":2,"2":"0","3":1}' data-sheets-value='{"1":3,"3":31.569999999999997}' style="overflow:hidden;padding:0px 3px 0px 3px;vertical-align:bottom;text-align:center;">32</td> <td data-sheets-numberformat='{"1":2,"2":"0","3":1}' data-sheets-value='{"1":3,"3":45.54}' style="overflow:hidden;padding:0px 3px 0px 3px;vertical-align:bottom;text-align:center;">46</td> <td data-sheets-value='{"1":3,"3":26}' style="border-right:1px solid #000000;overflow:hidden;padding:0px 3px 0px 3px;vertical-align:bottom;text-align:center;">26</td> </tr> <tr style="height:20px;"> <td style="border-left:1px solid #000000;overflow:hidden;padding:0px 3px 0px 3px;vertical-align:bottom;"></td> <td style="overflow:hidden;padding:0px 3px 0px 3px;vertical-align:bottom;"></td> <td data-sheets-value='{"1":2,"2":"Opaal (A/O)"}' style="overflow:hidden;padding:0px 3px 0px 3px;vertical-align:bottom;">Opal (A/O)</td> <td data-sheets-numberformat='{"1":2,"2":"0.00","3":1}' data-sheets-value='{"1":3,"3":0.98}' style="overflow:hidden;padding:0px 3px 0px 3px;vertical-align:bottom;text-align:center;">0.98</td> <td data-sheets-numberformat='{"1":2,"2":"0","3":1}' data-sheets-value='{"1":3,"3":29.93}' style="overflow:hidden;padding:0px 3px 0px 3px;vertical-align:bottom;text-align:center;">30</td> <td data-sheets-numberformat='{"1":2,"2":"0","3":1}' data-sheets-value='{"1":3,"3":41.580000000000005}' style="overflow:hidden;padding:0px 3px 0px 3px;vertical-align:bottom;text-align:center;">42</td> <td data-sheets-value='{"1":3,"3":26}' style="border-right:1px solid #000000;overflow:hidden;padding:0px 3px 0px 3px;vertical-align:bottom;text-align:center;">26</td> </tr> <tr style="height:20px;"> <td style="border-bottom:1px solid #000000;border-left:1px solid #000000;overflow:hidden;padding:0px 3px 0px 3px;vertical-align:bottom;"></td> <td style="border-bottom:1px solid #000000;overflow:hidden;padding:0px 3px 0px 3px;vertical-align:bottom;"></td> <td data-sheets-value='{"1":2,"2":"Opaal (A/D)"}' style="border-bottom:1px solid #000000;overflow:hidden;padding:0px 3px 0px 3px;vertical-align:bottom;">Opal (A/D)</td> <td data-sheets-numberformat='{"1":2,"2":"0.00","3":1}' data-sheets-value='{"1":3,"3":0.98}' style="border-bottom:1px solid #000000;overflow:hidden;padding:0px 3px 0px 3px;vertical-align:bottom;text-align:center;">0.98</td> <td data-sheets-numberformat='{"1":2,"2":"0","3":1}' data-sheets-value='{"1":3,"3":20.91}' style="border-bottom:1px solid #000000;overflow:hidden;padding:0px 3px 0px 3px;vertical-align:bottom;text-align:center;">21</td> <td data-sheets-numberformat='{"1":2,"2":"0","3":1}' data-sheets-value='{"1":3,"3":33}' style="border-bottom:1px solid #000000;overflow:hidden;padding:0px 3px 0px 3px;vertical-align:bottom;text-align:center;">33</td> <td data-sheets-value='{"1":3,"3":26}' style="border-right:1px solid #000000;border-bottom:1px solid #000000;overflow:hidden;padding:0px 3px 0px 3px;vertical-align:bottom;text-align:center;">26</td> </tr> <tr style="height:20px;"> <td data-sheets-value='{"1":2,"2":"Polycarbonaat"}' style="border-left:1px solid #000000;overflow:hidden;padding:0px 3px 0px 3px;vertical-align:bottom;">Polycarbonat</td> <td data-sheets-value='{"1":2,"2":"EW"}' style="overflow:hidden;padding:0px 3px 0px 3px;vertical-align:bottom;">EW</td> <td data-sheets-value='{"1":2,"2":"Heatstop Opaal (T)"}' style="overflow:hidden;padding:0px 3px 0px 3px;vertical-align:bottom;">Heatstop opal (T)</td> <td data-sheets-numberformat='{"1":2,"2":"0.00","3":1}' data-sheets-value='{"1":3,"3":1.19}' style="overflow:hidden;padding:0px 3px 0px 3px;vertical-align:bottom;text-align:center;">1.19</td> <td data-sheets-numberformat='{"1":2,"2":"0","3":1}' data-sheets-value='{"1":3,"3":20.09}' style="overflow:hidden;padding:0px 3px 0px 3px;vertical-align:bottom;text-align:center;">20</td> <td data-sheets-numberformat='{"1":2,"2":"0","3":1}' data-sheets-value='{"1":3,"3":38.940000000000005}' style="overflow:hidden;padding:0px 3px 0px 3px;vertical-align:bottom;text-align:center;">39</td> <td data-sheets-value='{"1":3,"3":24}' style="border-right:1px solid #000000;overflow:hidden;padding:0px 3px 0px 3px;vertical-align:bottom;text-align:center;">24</td> </tr> <tr style="height:20px;"> <td data-sheets-value='{"1":2,"2":"Heatstop PC"}' style="border-left:1px solid #000000;overflow:hidden;padding:0px 3px 0px 3px;vertical-align:bottom;">Heatstop PC</td> <td data-sheets-value='{"1":2,"2":"DW"}' style="overflow:hidden;padding:0px 3px 0px 3px;vertical-align:bottom;">DW</td> <td data-sheets-value='{"1":2,"2":"Helder (T/H)"}' style="overflow:hidden;padding:0px 3px 0px 3px;vertical-align:bottom;">Klar (T/H)</td> <td data-sheets-numberformat='{"1":2,"2":"0.00","3":1}' data-sheets-value='{"1":3,"3":0.98}' style="overflow:hidden;padding:0px 3px 0px 3px;vertical-align:bottom;text-align:center;">0.98</td> <td data-sheets-numberformat='{"1":2,"2":"0","3":1}' data-sheets-value='{"1":3,"3":18.04}' style="overflow:hidden;padding:0px 3px 0px 3px;vertical-align:bottom;text-align:center;">18</td> <td data-sheets-numberformat='{"1":2,"2":"0","3":1}' data-sheets-value='{"1":3,"3":33.660000000000004}' style="overflow:hidden;padding:0px 3px 0px 3px;vertical-align:bottom;text-align:center;">34</td> <td data-sheets-value='{"1":3,"3":26}' style="border-right:1px solid #000000;overflow:hidden;padding:0px 3px 0px 3px;vertical-align:bottom;text-align:center;">26</td> </tr> <tr style="height:20px;"> <td style="border-bottom:1px solid #000000;border-left:1px solid #000000;overflow:hidden;padding:0px 3px 0px 3px;vertical-align:bottom;"></td> <td style="border-bottom:1px solid #000000;overflow:hidden;padding:0px 3px 0px 3px;vertical-align:bottom;"></td> <td data-sheets-value='{"1":2,"2":"Opaal (T/O)"}' style="border-bottom:1px solid #000000;overflow:hidden;padding:0px 3px 0px 3px;vertical-align:bottom;">Opal (T/O)</td> <td data-sheets-numberformat='{"1":2,"2":"0.00","3":1}' data-sheets-value='{"1":3,"3":0.98}' style="border-bottom:1px solid #000000;overflow:hidden;padding:0px 3px 0px 3px;vertical-align:bottom;text-align:center;">0.98</td> <td data-sheets-numberformat='{"1":2,"2":"0","3":1}' data-sheets-value='{"1":3,"3":16.81}' style="border-bottom:1px solid #000000;overflow:hidden;padding:0px 3px 0px 3px;vertical-align:bottom;text-align:center;">17</td> <td data-sheets-numberformat='{"1":2,"2":"0","3":1}' data-sheets-value='{"1":3,"3":29.700000000000003}' style="border-bottom:1px solid #000000;overflow:hidden;padding:0px 3px 0px 3px;vertical-align:bottom;text-align:center;">30</td> <td data-sheets-value='{"1":3,"3":26}' style="border-right:1px solid #000000;border-bottom:1px solid #000000;overflow:hidden;padding:0px 3px 0px 3px;vertical-align:bottom;text-align:center;">26</td> </tr> </tbody></table> | skylux-160-ce-met-koepel-en-pvc-opstand-16-00-met-lm-motor-pvc-raam-type-ep25-en-windvang-1200-x-1500-mm | 8586026844493 | 46872338071885
Rauch- und Wärmeabzug (RWA) | RWA-System | Skylux | Skylux 160° CE mit Kuppel und PVC-Aufsatzkranz 16/00 mit LM-Motor, PVC-Rahmen Typ EP25 und Windfang 1200 x 1800 mm |  | 50343 | 5412970503439 | 5832.2 | Ja | 30-45 | 99.24 | 1200 x 1800 mm | 1800 | 1200 |  | PCV 16/00 (16 cm hoch & Dachöffnung = Tageslichtmaß) | Rechteckig | 1.19 W/m²K - 0.98 W/m²K | 57% - 30% | 37% - 17% | 24dB - 26dB | 160° CE (für Industrie) | PVC-Rahmen EP25 | mit Windfang | E | Einzelmotor | Maximal ist eine doppelschalige Lichtkuppel für dieses Produkt möglich | Ut-Wert LT-Wert g-Wert Rw-waarde EN 1873 : 2014 EN ISO 13468 EN 16153 EN 410 EN 410 EN ISO 140-3 Material Schalen Schalen (W/m²K) (%) (%) (dB) Acryl EW Klar (H) 1.19 37 57 24 PMMA Opal (O) 1.19 34 50 24 DW Klar (H/H) 0.98 33 50 26 Opal (O/O) 0.98 28 38 26 Polycarbonaat EW Klar (A) 1.19 36 55 24 PC Opal (D) 1.19 24 40 24 DW Klar (A/H) 0.98 32 48 26 Klar (A/A) 0.98 32 46 26 Opal (A/O) 0.98 30 42 26 Opal (A/D) 0.98 21 33 26 Polycarbonat EW Heatstop opal (T) 1.19 20 39 24 Heatstop PC DW Klar (T/H) 0.98 18 34 26 Opal (T/O) 0.98 17 30 26 | https://skylux.eu/de/products/skylux-160-ce-met-koepel-en-pvc-opstand-16-00-met-lm-motor-pvc-raam-type-ep25-en-windvang-1200-x-1800-mm | https://skylux.eu/cdn/shop/files/Skylux-160deg-CE-met-koepel-en-pvc-opstand-1600-met-LM-motor-pvc-raam-type-EP25-en-windvang-1200-x-1800-mm-RWA-systeem.jpg?v=1702979976&width=1600 | https://skylux.eu/cdn/shop/files/e5a82811-1bb0-48e4-a776-cacb59c7c092_aa607b34-0ff4-431f-b223-cbd4d72f957f.jpg?v=1688551021&width=1600 | //skylux.eu/cdn/shop/files/D_MH_Montageanleitung_Skylux_160_CE_LM.pdf?v=1503750771917917123 | //skylux.eu/cdn/shop/files/D_TD_Technische_Daten_Skylux_Skylux_160_CE_Elektrisch.pdf?v=10489854405570094672 | <style type="text/css" id="isPasted"><!--td {border: 1px solid #cccccc;}br {mso-data-placement:same-cell;}--></style><table border="1" cellpadding="0" cellspacing="0" dir="ltr" style="table-layout:fixed;font-size:10pt;font-family:Arial;border-collapse:collapse;border:none;"><tbody> <tr style="height:20px;"> <td style="overflow:hidden;padding:0px 3px 0px 3px;vertical-align:bottom;"></td> <td style="overflow:hidden;padding:0px 3px 0px 3px;vertical-align:bottom;"></td> <td style="overflow:hidden;padding:0px 3px 0px 3px;vertical-align:bottom;"></td> <td data-sheets-value='{"1":2,"2":"Ut-waarde"}' style="overflow:hidden;padding:0px 3px 0px 3px;vertical-align:bottom;font-weight:bold;text-align:center;">Ut-Wert</td> <td data-sheets-value='{"1":2,"2":"LT-waarde"}' style="overflow:hidden;padding:0px 3px 0px 3px;vertical-align:bottom;font-weight:bold;text-align:center;">LT-Wert</td> <td data-sheets-value='{"1":2,"2":"g-waarde"}' style="overflow:hidden;padding:0px 3px 0px 3px;vertical-align:bottom;font-weight:bold;text-align:center;">g-Wert</td> <td data-sheets-value='{"1":2,"2":"Rw-waarde "}' style="overflow:hidden;padding:0px 3px 0px 3px;vertical-align:bottom;font-weight:bold;text-align:center;">Rw-waarde </td> </tr> <tr style="height:20px;"> <td style="overflow:hidden;padding:0px 3px 0px 3px;vertical-align:bottom;"></td> <td style="overflow:hidden;padding:0px 3px 0px 3px;vertical-align:bottom;"></td> <td style="overflow:hidden;padding:0px 3px 0px 3px;vertical-align:bottom;"></td> <td data-sheets-numberformat='{"1":2,"2":"0.00","3":1}' data-sheets-value='{"1":2,"2":"EN 1873 : 2014"}' style="overflow:hidden;padding:0px 3px 0px 3px;vertical-align:bottom;text-align:center;">EN 1873 : 2014</td> <td data-sheets-numberformat='{"1":2,"2":"0","3":1}' data-sheets-value='{"1":2,"2":"EN ISO 13468 EN 16153 EN 410"}' style="overflow:hidden;padding:0px 3px 0px 3px;vertical-align:bottom;text-align:center;">EN ISO 13468 EN 16153 EN 410</td> <td data-sheets-numberformat='{"1":2,"2":"0","3":1}' data-sheets-value='{"1":2,"2":"EN 410"}' style="overflow:hidden;padding:0px 3px 0px 3px;vertical-align:bottom;text-align:center;">EN 410</td> <td data-sheets-value='{"1":2,"2":"EN ISO 140-3\t\t"}' style="overflow:hidden;padding:0px 3px 0px 3px;vertical-align:bottom;text-align:center;">EN ISO 140-3 </td> </tr> <tr style="height:20px;"> <td data-sheets-value='{"1":2,"2":"Materiaal"}' style="border-bottom:1px solid #000000;overflow:hidden;padding:0px 3px 0px 3px;vertical-align:bottom;background-color:#000000;font-weight:bold;color:#ffffff;">Material</td> <td data-sheets-value='{"1":2,"2":"Wanden"}' style="border-bottom:1px solid #000000;overflow:hidden;padding:0px 3px 0px 3px;vertical-align:bottom;background-color:#000000;font-weight:bold;color:#ffffff;">Schalen</td> <td data-sheets-value='{"1":2,"2":"Schalen"}' style="border-bottom:1px solid #000000;overflow:hidden;padding:0px 3px 0px 3px;vertical-align:bottom;background-color:#000000;font-weight:bold;color:#ffffff;">Schalen</td> <td data-sheets-numberformat='{"1":2,"2":"0.00","3":1}' data-sheets-value='{"1":2,"2":"(W/m²K)\t"}' style="border-bottom:1px solid #000000;overflow:hidden;padding:0px 3px 0px 3px;vertical-align:bottom;background-color:#000000;font-weight:bold;color:#ffffff;text-align:center;">(W/m²K) </td> <td data-sheets-numberformat='{"1":2,"2":"0","3":1}' data-sheets-value='{"1":2,"2":"(%)"}' style="border-bottom:1px solid #000000;overflow:hidden;padding:0px 3px 0px 3px;vertical-align:bottom;background-color:#000000;font-weight:bold;color:#ffffff;text-align:center;">(%)</td> <td data-sheets-numberformat='{"1":2,"2":"0","3":1}' data-sheets-value='{"1":2,"2":"(%)"}' style="border-bottom:1px solid #000000;overflow:hidden;padding:0px 3px 0px 3px;vertical-align:bottom;background-color:#000000;font-weight:bold;color:#ffffff;text-align:center;">(%)</td> <td data-sheets-value='{"1":2,"2":"(dB)"}' style="border-bottom:1px solid #000000;overflow:hidden;padding:0px 3px 0px 3px;vertical-align:bottom;background-color:#000000;font-weight:bold;color:#ffffff;text-align:center;">(dB)</td> </tr> <tr style="height:20px;"> <td data-sheets-value='{"1":2,"2":"Acrylaat"}' style="border-left:1px solid #000000;overflow:hidden;padding:0px 3px 0px 3px;vertical-align:bottom;">Acryl</td> <td data-sheets-value='{"1":2,"2":"EW"}' style="overflow:hidden;padding:0px 3px 0px 3px;vertical-align:bottom;">EW</td> <td data-sheets-value='{"1":2,"2":"Helder (H)"}' style="overflow:hidden;padding:0px 3px 0px 3px;vertical-align:bottom;">Klar (H)</td> <td data-sheets-numberformat='{"1":2,"2":"0.00","3":1}' data-sheets-value='{"1":3,"3":1.19}' style="overflow:hidden;padding:0px 3px 0px 3px;vertical-align:bottom;text-align:center;">1.19</td> <td data-sheets-numberformat='{"1":2,"2":"0","3":1}' data-sheets-value='{"1":3,"3":36.9}' style="overflow:hidden;padding:0px 3px 0px 3px;vertical-align:bottom;text-align:center;">37</td> <td data-sheets-numberformat='{"1":2,"2":"0","3":1}' data-sheets-value='{"1":3,"3":57.42}' style="overflow:hidden;padding:0px 3px 0px 3px;vertical-align:bottom;text-align:center;">57</td> <td data-sheets-value='{"1":3,"3":24}' style="border-right:1px solid #000000;overflow:hidden;padding:0px 3px 0px 3px;vertical-align:bottom;text-align:center;">24</td> </tr> <tr style="height:20px;"> <td data-sheets-value='{"1":2,"2":"PMMA"}' style="border-left:1px solid #000000;overflow:hidden;padding:0px 3px 0px 3px;vertical-align:bottom;">PMMA</td> <td style="overflow:hidden;padding:0px 3px 0px 3px;vertical-align:bottom;"></td> <td data-sheets-value='{"1":2,"2":"Opaal (O)"}' style="overflow:hidden;padding:0px 3px 0px 3px;vertical-align:bottom;">Opal (O)</td> <td data-sheets-numberformat='{"1":2,"2":"0.00","3":1}' data-sheets-value='{"1":3,"3":1.19}' style="overflow:hidden;padding:0px 3px 0px 3px;vertical-align:bottom;text-align:center;">1.19</td> <td data-sheets-numberformat='{"1":2,"2":"0","3":1}' data-sheets-value='{"1":3,"3":34.03}' style="overflow:hidden;padding:0px 3px 0px 3px;vertical-align:bottom;text-align:center;">34</td> <td data-sheets-numberformat='{"1":2,"2":"0","3":1}' data-sheets-value='{"1":3,"3":50.160000000000004}' style="overflow:hidden;padding:0px 3px 0px 3px;vertical-align:bottom;text-align:center;">50</td> <td data-sheets-value='{"1":3,"3":24}' style="border-right:1px solid #000000;overflow:hidden;padding:0px 3px 0px 3px;vertical-align:bottom;text-align:center;">24</td> </tr> <tr style="height:20px;"> <td style="border-left:1px solid #000000;overflow:hidden;padding:0px 3px 0px 3px;vertical-align:bottom;"></td> <td data-sheets-value='{"1":2,"2":"DW"}' style="overflow:hidden;padding:0px 3px 0px 3px;vertical-align:bottom;">DW</td> <td data-sheets-value='{"1":2,"2":"Helder (H/H)"}' style="overflow:hidden;padding:0px 3px 0px 3px;vertical-align:bottom;">Klar (H/H)</td> <td data-sheets-numberformat='{"1":2,"2":"0.00","3":1}' data-sheets-value='{"1":3,"3":0.98}' style="overflow:hidden;padding:0px 3px 0px 3px;vertical-align:bottom;text-align:center;">0.98</td> <td data-sheets-numberformat='{"1":2,"2":"0","3":1}' data-sheets-value='{"1":3,"3":33.21}' style="overflow:hidden;padding:0px 3px 0px 3px;vertical-align:bottom;text-align:center;">33</td> <td data-sheets-numberformat='{"1":2,"2":"0","3":1}' data-sheets-value='{"1":3,"3":49.5}' style="overflow:hidden;padding:0px 3px 0px 3px;vertical-align:bottom;text-align:center;">50</td> <td data-sheets-value='{"1":3,"3":26}' style="border-right:1px solid #000000;overflow:hidden;padding:0px 3px 0px 3px;vertical-align:bottom;text-align:center;">26</td> </tr> <tr style="height:20px;"> <td style="border-bottom:1px solid #000000;border-left:1px solid #000000;overflow:hidden;padding:0px 3px 0px 3px;vertical-align:bottom;"></td> <td style="border-bottom:1px solid #000000;overflow:hidden;padding:0px 3px 0px 3px;vertical-align:bottom;"></td> <td data-sheets-value='{"1":2,"2":"Opaal (O/O)"}' style="border-bottom:1px solid #000000;overflow:hidden;padding:0px 3px 0px 3px;vertical-align:bottom;">Opal (O/O)</td> <td data-sheets-numberformat='{"1":2,"2":"0.00","3":1}' data-sheets-value='{"1":3,"3":0.98}' style="border-bottom:1px solid #000000;overflow:hidden;padding:0px 3px 0px 3px;vertical-align:bottom;text-align:center;">0.98</td> <td data-sheets-numberformat='{"1":2,"2":"0","3":1}' data-sheets-value='{"1":3,"3":28.29}' style="border-bottom:1px solid #000000;overflow:hidden;padding:0px 3px 0px 3px;vertical-align:bottom;text-align:center;">28</td> <td data-sheets-numberformat='{"1":2,"2":"0","3":1}' data-sheets-value='{"1":3,"3":38.28}' style="border-bottom:1px solid #000000;overflow:hidden;padding:0px 3px 0px 3px;vertical-align:bottom;text-align:center;">38</td> <td data-sheets-value='{"1":3,"3":26}' style="border-right:1px solid #000000;border-bottom:1px solid #000000;overflow:hidden;padding:0px 3px 0px 3px;vertical-align:bottom;text-align:center;">26</td> </tr> <tr style="height:20px;"> <td data-sheets-value='{"1":2,"2":"Polycarbonaat "}' style="border-left:1px solid #000000;overflow:hidden;padding:0px 3px 0px 3px;vertical-align:bottom;">Polycarbonaat </td> <td data-sheets-value='{"1":2,"2":"EW"}' style="overflow:hidden;padding:0px 3px 0px 3px;vertical-align:bottom;">EW</td> <td data-sheets-value='{"1":2,"2":"Helder (A)"}' style="overflow:hidden;padding:0px 3px 0px 3px;vertical-align:bottom;">Klar (A)</td> <td data-sheets-numberformat='{"1":2,"2":"0.00","3":1}' data-sheets-value='{"1":3,"3":1.19}' style="overflow:hidden;padding:0px 3px 0px 3px;vertical-align:bottom;text-align:center;">1.19</td> <td data-sheets-numberformat='{"1":2,"2":"0","3":1}' data-sheets-value='{"1":3,"3":36.08}' style="overflow:hidden;padding:0px 3px 0px 3px;vertical-align:bottom;text-align:center;">36</td> <td data-sheets-numberformat='{"1":2,"2":"0","3":1}' data-sheets-value='{"1":3,"3":54.78}' style="overflow:hidden;padding:0px 3px 0px 3px;vertical-align:bottom;text-align:center;">55</td> <td data-sheets-value='{"1":3,"3":24}' style="border-right:1px solid #000000;overflow:hidden;padding:0px 3px 0px 3px;vertical-align:bottom;text-align:center;">24</td> </tr> <tr style="height:20px;"> <td data-sheets-value='{"1":2,"2":"PC"}' style="border-left:1px solid #000000;overflow:hidden;padding:0px 3px 0px 3px;vertical-align:bottom;">PC</td> <td style="overflow:hidden;padding:0px 3px 0px 3px;vertical-align:bottom;"></td> <td data-sheets-value='{"1":2,"2":"Opaal (D)"}' style="overflow:hidden;padding:0px 3px 0px 3px;vertical-align:bottom;">Opal (D)</td> <td data-sheets-numberformat='{"1":2,"2":"0.00","3":1}' data-sheets-value='{"1":3,"3":1.19}' style="overflow:hidden;padding:0px 3px 0px 3px;vertical-align:bottom;text-align:center;">1.19</td> <td data-sheets-numberformat='{"1":2,"2":"0","3":1}' data-sheets-value='{"1":3,"3":23.779999999999998}' style="overflow:hidden;padding:0px 3px 0px 3px;vertical-align:bottom;text-align:center;">24</td> <td data-sheets-numberformat='{"1":2,"2":"0","3":1}' data-sheets-value='{"1":3,"3":39.6}' style="overflow:hidden;padding:0px 3px 0px 3px;vertical-align:bottom;text-align:center;">40</td> <td data-sheets-value='{"1":3,"3":24}' style="border-right:1px solid #000000;overflow:hidden;padding:0px 3px 0px 3px;vertical-align:bottom;text-align:center;">24</td> </tr> <tr style="height:20px;"> <td style="border-left:1px solid #000000;overflow:hidden;padding:0px 3px 0px 3px;vertical-align:bottom;"></td> <td data-sheets-value='{"1":2,"2":"DW"}' style="overflow:hidden;padding:0px 3px 0px 3px;vertical-align:bottom;">DW</td> <td data-sheets-value='{"1":2,"2":"Helder (A/H)"}' style="overflow:hidden;padding:0px 3px 0px 3px;vertical-align:bottom;">Klar (A/H)</td> <td data-sheets-numberformat='{"1":2,"2":"0.00","3":1}' data-sheets-value='{"1":3,"3":0.98}' style="overflow:hidden;padding:0px 3px 0px 3px;vertical-align:bottom;text-align:center;">0.98</td> <td data-sheets-numberformat='{"1":2,"2":"0","3":1}' data-sheets-value='{"1":3,"3":32.39}' style="overflow:hidden;padding:0px 3px 0px 3px;vertical-align:bottom;text-align:center;">32</td> <td data-sheets-numberformat='{"1":2,"2":"0","3":1}' data-sheets-value='{"1":3,"3":47.52}' style="overflow:hidden;padding:0px 3px 0px 3px;vertical-align:bottom;text-align:center;">48</td> <td data-sheets-value='{"1":3,"3":26}' style="border-right:1px solid #000000;overflow:hidden;padding:0px 3px 0px 3px;vertical-align:bottom;text-align:center;">26</td> </tr> <tr style="height:20px;"> <td style="border-left:1px solid #000000;overflow:hidden;padding:0px 3px 0px 3px;vertical-align:bottom;"></td> <td style="overflow:hidden;padding:0px 3px 0px 3px;vertical-align:bottom;"></td> <td data-sheets-value='{"1":2,"2":"Helder (A/A)"}' style="overflow:hidden;padding:0px 3px 0px 3px;vertical-align:bottom;">Klar (A/A)</td> <td data-sheets-numberformat='{"1":2,"2":"0.00","3":1}' data-sheets-value='{"1":3,"3":0.98}' style="overflow:hidden;padding:0px 3px 0px 3px;vertical-align:bottom;text-align:center;">0.98</td> <td data-sheets-numberformat='{"1":2,"2":"0","3":1}' data-sheets-value='{"1":3,"3":31.569999999999997}' style="overflow:hidden;padding:0px 3px 0px 3px;vertical-align:bottom;text-align:center;">32</td> <td data-sheets-numberformat='{"1":2,"2":"0","3":1}' data-sheets-value='{"1":3,"3":45.54}' style="overflow:hidden;padding:0px 3px 0px 3px;vertical-align:bottom;text-align:center;">46</td> <td data-sheets-value='{"1":3,"3":26}' style="border-right:1px solid #000000;overflow:hidden;padding:0px 3px 0px 3px;vertical-align:bottom;text-align:center;">26</td> </tr> <tr style="height:20px;"> <td style="border-left:1px solid #000000;overflow:hidden;padding:0px 3px 0px 3px;vertical-align:bottom;"></td> <td style="overflow:hidden;padding:0px 3px 0px 3px;vertical-align:bottom;"></td> <td data-sheets-value='{"1":2,"2":"Opaal (A/O)"}' style="overflow:hidden;padding:0px 3px 0px 3px;vertical-align:bottom;">Opal (A/O)</td> <td data-sheets-numberformat='{"1":2,"2":"0.00","3":1}' data-sheets-value='{"1":3,"3":0.98}' style="overflow:hidden;padding:0px 3px 0px 3px;vertical-align:bottom;text-align:center;">0.98</td> <td data-sheets-numberformat='{"1":2,"2":"0","3":1}' data-sheets-value='{"1":3,"3":29.93}' style="overflow:hidden;padding:0px 3px 0px 3px;vertical-align:bottom;text-align:center;">30</td> <td data-sheets-numberformat='{"1":2,"2":"0","3":1}' data-sheets-value='{"1":3,"3":41.580000000000005}' style="overflow:hidden;padding:0px 3px 0px 3px;vertical-align:bottom;text-align:center;">42</td> <td data-sheets-value='{"1":3,"3":26}' style="border-right:1px solid #000000;overflow:hidden;padding:0px 3px 0px 3px;vertical-align:bottom;text-align:center;">26</td> </tr> <tr style="height:20px;"> <td style="border-bottom:1px solid #000000;border-left:1px solid #000000;overflow:hidden;padding:0px 3px 0px 3px;vertical-align:bottom;"></td> <td style="border-bottom:1px solid #000000;overflow:hidden;padding:0px 3px 0px 3px;vertical-align:bottom;"></td> <td data-sheets-value='{"1":2,"2":"Opaal (A/D)"}' style="border-bottom:1px solid #000000;overflow:hidden;padding:0px 3px 0px 3px;vertical-align:bottom;">Opal (A/D)</td> <td data-sheets-numberformat='{"1":2,"2":"0.00","3":1}' data-sheets-value='{"1":3,"3":0.98}' style="border-bottom:1px solid #000000;overflow:hidden;padding:0px 3px 0px 3px;vertical-align:bottom;text-align:center;">0.98</td> <td data-sheets-numberformat='{"1":2,"2":"0","3":1}' data-sheets-value='{"1":3,"3":20.91}' style="border-bottom:1px solid #000000;overflow:hidden;padding:0px 3px 0px 3px;vertical-align:bottom;text-align:center;">21</td> <td data-sheets-numberformat='{"1":2,"2":"0","3":1}' data-sheets-value='{"1":3,"3":33}' style="border-bottom:1px solid #000000;overflow:hidden;padding:0px 3px 0px 3px;vertical-align:bottom;text-align:center;">33</td> <td data-sheets-value='{"1":3,"3":26}' style="border-right:1px solid #000000;border-bottom:1px solid #000000;overflow:hidden;padding:0px 3px 0px 3px;vertical-align:bottom;text-align:center;">26</td> </tr> <tr style="height:20px;"> <td data-sheets-value='{"1":2,"2":"Polycarbonaat"}' style="border-left:1px solid #000000;overflow:hidden;padding:0px 3px 0px 3px;vertical-align:bottom;">Polycarbonat</td> <td data-sheets-value='{"1":2,"2":"EW"}' style="overflow:hidden;padding:0px 3px 0px 3px;vertical-align:bottom;">EW</td> <td data-sheets-value='{"1":2,"2":"Heatstop Opaal (T)"}' style="overflow:hidden;padding:0px 3px 0px 3px;vertical-align:bottom;">Heatstop opal (T)</td> <td data-sheets-numberformat='{"1":2,"2":"0.00","3":1}' data-sheets-value='{"1":3,"3":1.19}' style="overflow:hidden;padding:0px 3px 0px 3px;vertical-align:bottom;text-align:center;">1.19</td> <td data-sheets-numberformat='{"1":2,"2":"0","3":1}' data-sheets-value='{"1":3,"3":20.09}' style="overflow:hidden;padding:0px 3px 0px 3px;vertical-align:bottom;text-align:center;">20</td> <td data-sheets-numberformat='{"1":2,"2":"0","3":1}' data-sheets-value='{"1":3,"3":38.940000000000005}' style="overflow:hidden;padding:0px 3px 0px 3px;vertical-align:bottom;text-align:center;">39</td> <td data-sheets-value='{"1":3,"3":24}' style="border-right:1px solid #000000;overflow:hidden;padding:0px 3px 0px 3px;vertical-align:bottom;text-align:center;">24</td> </tr> <tr style="height:20px;"> <td data-sheets-value='{"1":2,"2":"Heatstop PC"}' style="border-left:1px solid #000000;overflow:hidden;padding:0px 3px 0px 3px;vertical-align:bottom;">Heatstop PC</td> <td data-sheets-value='{"1":2,"2":"DW"}' style="overflow:hidden;padding:0px 3px 0px 3px;vertical-align:bottom;">DW</td> <td data-sheets-value='{"1":2,"2":"Helder (T/H)"}' style="overflow:hidden;padding:0px 3px 0px 3px;vertical-align:bottom;">Klar (T/H)</td> <td data-sheets-numberformat='{"1":2,"2":"0.00","3":1}' data-sheets-value='{"1":3,"3":0.98}' style="overflow:hidden;padding:0px 3px 0px 3px;vertical-align:bottom;text-align:center;">0.98</td> <td data-sheets-numberformat='{"1":2,"2":"0","3":1}' data-sheets-value='{"1":3,"3":18.04}' style="overflow:hidden;padding:0px 3px 0px 3px;vertical-align:bottom;text-align:center;">18</td> <td data-sheets-numberformat='{"1":2,"2":"0","3":1}' data-sheets-value='{"1":3,"3":33.660000000000004}' style="overflow:hidden;padding:0px 3px 0px 3px;vertical-align:bottom;text-align:center;">34</td> <td data-sheets-value='{"1":3,"3":26}' style="border-right:1px solid #000000;overflow:hidden;padding:0px 3px 0px 3px;vertical-align:bottom;text-align:center;">26</td> </tr> <tr style="height:20px;"> <td style="border-bottom:1px solid #000000;border-left:1px solid #000000;overflow:hidden;padding:0px 3px 0px 3px;vertical-align:bottom;"></td> <td style="border-bottom:1px solid #000000;overflow:hidden;padding:0px 3px 0px 3px;vertical-align:bottom;"></td> <td data-sheets-value='{"1":2,"2":"Opaal (T/O)"}' style="border-bottom:1px solid #000000;overflow:hidden;padding:0px 3px 0px 3px;vertical-align:bottom;">Opal (T/O)</td> <td data-sheets-numberformat='{"1":2,"2":"0.00","3":1}' data-sheets-value='{"1":3,"3":0.98}' style="border-bottom:1px solid #000000;overflow:hidden;padding:0px 3px 0px 3px;vertical-align:bottom;text-align:center;">0.98</td> <td data-sheets-numberformat='{"1":2,"2":"0","3":1}' data-sheets-value='{"1":3,"3":16.81}' style="border-bottom:1px solid #000000;overflow:hidden;padding:0px 3px 0px 3px;vertical-align:bottom;text-align:center;">17</td> <td data-sheets-numberformat='{"1":2,"2":"0","3":1}' data-sheets-value='{"1":3,"3":29.700000000000003}' style="border-bottom:1px solid #000000;overflow:hidden;padding:0px 3px 0px 3px;vertical-align:bottom;text-align:center;">30</td> <td data-sheets-value='{"1":3,"3":26}' style="border-right:1px solid #000000;border-bottom:1px solid #000000;overflow:hidden;padding:0px 3px 0px 3px;vertical-align:bottom;text-align:center;">26</td> </tr> </tbody></table> | skylux-160-ce-met-koepel-en-pvc-opstand-16-00-met-lm-motor-pvc-raam-type-ep25-en-windvang-1200-x-1800-mm | 8586026942797 | 46872338202957
Rauch- und Wärmeabzug (RWA) | RWA-System | Skylux | Skylux 160° CE mit Kuppel und PVC-Aufsatzkranz 16/00 mit LM-Motor, PVC-Rahmen Typ EP25 und Windfang 1200 x 2100 mm |  | 50344 | 5412970503446 | 6348.9 | Ja | 30-45 | 101.53 | 1200 x 2100 mm | 2100 | 1200 |  | PCV 16/00 (16 cm hoch & Dachöffnung = Tageslichtmaß) | Rechteckig | 1.19 W/m²K - 0.98 W/m²K | 57% - 30% | 37% - 17% | 24dB - 26dB | 160° CE (für Industrie) | PVC-Rahmen EP25 | mit Windfang | E | Einzelmotor | Maximal ist eine doppelschalige Lichtkuppel für dieses Produkt möglich | Ut-Wert LT-Wert g-Wert Rw-waarde EN 1873 : 2014 EN ISO 13468 EN 16153 EN 410 EN 410 EN ISO 140-3 Material Schalen Schalen (W/m²K) (%) (%) (dB) Acryl EW Klar (H) 1.19 37 57 24 PMMA Opal (O) 1.19 34 50 24 DW Klar (H/H) 0.98 33 50 26 Opal (O/O) 0.98 28 38 26 Polycarbonaat EW Klar (A) 1.19 36 55 24 PC Opal (D) 1.19 24 40 24 DW Klar (A/H) 0.98 32 48 26 Klar (A/A) 0.98 32 46 26 Opal (A/O) 0.98 30 42 26 Opal (A/D) 0.98 21 33 26 Polycarbonat EW Heatstop opal (T) 1.19 20 39 24 Heatstop PC DW Klar (T/H) 0.98 18 34 26 Opal (T/O) 0.98 17 30 26 | https://skylux.eu/de/products/skylux-160-ce-met-koepel-en-pvc-opstand-16-00-met-lm-motor-pvc-raam-type-ep25-en-windvang-1200-x-2100-mm | https://skylux.eu/cdn/shop/files/Skylux-160deg-CE-met-koepel-en-pvc-opstand-1600-met-LM-motor-pvc-raam-type-EP25-en-windvang-1200-x-2100-mm-RWA-systeem.jpg?v=1702979982&width=1600 | https://skylux.eu/cdn/shop/files/e5a82811-1bb0-48e4-a776-cacb59c7c092_d626b3a5-b218-4555-8807-d7e03b68ede5.jpg?v=1688551022&width=1600 | //skylux.eu/cdn/shop/files/D_MH_Montageanleitung_Skylux_160_CE_LM.pdf?v=1503750771917917123 | //skylux.eu/cdn/shop/files/D_TD_Technische_Daten_Skylux_Skylux_160_CE_Elektrisch.pdf?v=10489854405570094672 | <style type="text/css" id="isPasted"><!--td {border: 1px solid #cccccc;}br {mso-data-placement:same-cell;}--></style><table border="1" cellpadding="0" cellspacing="0" dir="ltr" style="table-layout:fixed;font-size:10pt;font-family:Arial;border-collapse:collapse;border:none;"><tbody> <tr style="height:20px;"> <td style="overflow:hidden;padding:0px 3px 0px 3px;vertical-align:bottom;"></td> <td style="overflow:hidden;padding:0px 3px 0px 3px;vertical-align:bottom;"></td> <td style="overflow:hidden;padding:0px 3px 0px 3px;vertical-align:bottom;"></td> <td data-sheets-value='{"1":2,"2":"Ut-waarde"}' style="overflow:hidden;padding:0px 3px 0px 3px;vertical-align:bottom;font-weight:bold;text-align:center;">Ut-Wert</td> <td data-sheets-value='{"1":2,"2":"LT-waarde"}' style="overflow:hidden;padding:0px 3px 0px 3px;vertical-align:bottom;font-weight:bold;text-align:center;">LT-Wert</td> <td data-sheets-value='{"1":2,"2":"g-waarde"}' style="overflow:hidden;padding:0px 3px 0px 3px;vertical-align:bottom;font-weight:bold;text-align:center;">g-Wert</td> <td data-sheets-value='{"1":2,"2":"Rw-waarde "}' style="overflow:hidden;padding:0px 3px 0px 3px;vertical-align:bottom;font-weight:bold;text-align:center;">Rw-waarde </td> </tr> <tr style="height:20px;"> <td style="overflow:hidden;padding:0px 3px 0px 3px;vertical-align:bottom;"></td> <td style="overflow:hidden;padding:0px 3px 0px 3px;vertical-align:bottom;"></td> <td style="overflow:hidden;padding:0px 3px 0px 3px;vertical-align:bottom;"></td> <td data-sheets-numberformat='{"1":2,"2":"0.00","3":1}' data-sheets-value='{"1":2,"2":"EN 1873 : 2014"}' style="overflow:hidden;padding:0px 3px 0px 3px;vertical-align:bottom;text-align:center;">EN 1873 : 2014</td> <td data-sheets-numberformat='{"1":2,"2":"0","3":1}' data-sheets-value='{"1":2,"2":"EN ISO 13468 EN 16153 EN 410"}' style="overflow:hidden;padding:0px 3px 0px 3px;vertical-align:bottom;text-align:center;">EN ISO 13468 EN 16153 EN 410</td> <td data-sheets-numberformat='{"1":2,"2":"0","3":1}' data-sheets-value='{"1":2,"2":"EN 410"}' style="overflow:hidden;padding:0px 3px 0px 3px;vertical-align:bottom;text-align:center;">EN 410</td> <td data-sheets-value='{"1":2,"2":"EN ISO 140-3\t\t"}' style="overflow:hidden;padding:0px 3px 0px 3px;vertical-align:bottom;text-align:center;">EN ISO 140-3 </td> </tr> <tr style="height:20px;"> <td data-sheets-value='{"1":2,"2":"Materiaal"}' style="border-bottom:1px solid #000000;overflow:hidden;padding:0px 3px 0px 3px;vertical-align:bottom;background-color:#000000;font-weight:bold;color:#ffffff;">Material</td> <td data-sheets-value='{"1":2,"2":"Wanden"}' style="border-bottom:1px solid #000000;overflow:hidden;padding:0px 3px 0px 3px;vertical-align:bottom;background-color:#000000;font-weight:bold;color:#ffffff;">Schalen</td> <td data-sheets-value='{"1":2,"2":"Schalen"}' style="border-bottom:1px solid #000000;overflow:hidden;padding:0px 3px 0px 3px;vertical-align:bottom;background-color:#000000;font-weight:bold;color:#ffffff;">Schalen</td> <td data-sheets-numberformat='{"1":2,"2":"0.00","3":1}' data-sheets-value='{"1":2,"2":"(W/m²K)\t"}' style="border-bottom:1px solid #000000;overflow:hidden;padding:0px 3px 0px 3px;vertical-align:bottom;background-color:#000000;font-weight:bold;color:#ffffff;text-align:center;">(W/m²K) </td> <td data-sheets-numberformat='{"1":2,"2":"0","3":1}' data-sheets-value='{"1":2,"2":"(%)"}' style="border-bottom:1px solid #000000;overflow:hidden;padding:0px 3px 0px 3px;vertical-align:bottom;background-color:#000000;font-weight:bold;color:#ffffff;text-align:center;">(%)</td> <td data-sheets-numberformat='{"1":2,"2":"0","3":1}' data-sheets-value='{"1":2,"2":"(%)"}' style="border-bottom:1px solid #000000;overflow:hidden;padding:0px 3px 0px 3px;vertical-align:bottom;background-color:#000000;font-weight:bold;color:#ffffff;text-align:center;">(%)</td> <td data-sheets-value='{"1":2,"2":"(dB)"}' style="border-bottom:1px solid #000000;overflow:hidden;padding:0px 3px 0px 3px;vertical-align:bottom;background-color:#000000;font-weight:bold;color:#ffffff;text-align:center;">(dB)</td> </tr> <tr style="height:20px;"> <td data-sheets-value='{"1":2,"2":"Acrylaat"}' style="border-left:1px solid #000000;overflow:hidden;padding:0px 3px 0px 3px;vertical-align:bottom;">Acryl</td> <td data-sheets-value='{"1":2,"2":"EW"}' style="overflow:hidden;padding:0px 3px 0px 3px;vertical-align:bottom;">EW</td> <td data-sheets-value='{"1":2,"2":"Helder (H)"}' style="overflow:hidden;padding:0px 3px 0px 3px;vertical-align:bottom;">Klar (H)</td> <td data-sheets-numberformat='{"1":2,"2":"0.00","3":1}' data-sheets-value='{"1":3,"3":1.19}' style="overflow:hidden;padding:0px 3px 0px 3px;vertical-align:bottom;text-align:center;">1.19</td> <td data-sheets-numberformat='{"1":2,"2":"0","3":1}' data-sheets-value='{"1":3,"3":36.9}' style="overflow:hidden;padding:0px 3px 0px 3px;vertical-align:bottom;text-align:center;">37</td> <td data-sheets-numberformat='{"1":2,"2":"0","3":1}' data-sheets-value='{"1":3,"3":57.42}' style="overflow:hidden;padding:0px 3px 0px 3px;vertical-align:bottom;text-align:center;">57</td> <td data-sheets-value='{"1":3,"3":24}' style="border-right:1px solid #000000;overflow:hidden;padding:0px 3px 0px 3px;vertical-align:bottom;text-align:center;">24</td> </tr> <tr style="height:20px;"> <td data-sheets-value='{"1":2,"2":"PMMA"}' style="border-left:1px solid #000000;overflow:hidden;padding:0px 3px 0px 3px;vertical-align:bottom;">PMMA</td> <td style="overflow:hidden;padding:0px 3px 0px 3px;vertical-align:bottom;"></td> <td data-sheets-value='{"1":2,"2":"Opaal (O)"}' style="overflow:hidden;padding:0px 3px 0px 3px;vertical-align:bottom;">Opal (O)</td> <td data-sheets-numberformat='{"1":2,"2":"0.00","3":1}' data-sheets-value='{"1":3,"3":1.19}' style="overflow:hidden;padding:0px 3px 0px 3px;vertical-align:bottom;text-align:center;">1.19</td> <td data-sheets-numberformat='{"1":2,"2":"0","3":1}' data-sheets-value='{"1":3,"3":34.03}' style="overflow:hidden;padding:0px 3px 0px 3px;vertical-align:bottom;text-align:center;">34</td> <td data-sheets-numberformat='{"1":2,"2":"0","3":1}' data-sheets-value='{"1":3,"3":50.160000000000004}' style="overflow:hidden;padding:0px 3px 0px 3px;vertical-align:bottom;text-align:center;">50</td> <td data-sheets-value='{"1":3,"3":24}' style="border-right:1px solid #000000;overflow:hidden;padding:0px 3px 0px 3px;vertical-align:bottom;text-align:center;">24</td> </tr> <tr style="height:20px;"> <td style="border-left:1px solid #000000;overflow:hidden;padding:0px 3px 0px 3px;vertical-align:bottom;"></td> <td data-sheets-value='{"1":2,"2":"DW"}' style="overflow:hidden;padding:0px 3px 0px 3px;vertical-align:bottom;">DW</td> <td data-sheets-value='{"1":2,"2":"Helder (H/H)"}' style="overflow:hidden;padding:0px 3px 0px 3px;vertical-align:bottom;">Klar (H/H)</td> <td data-sheets-numberformat='{"1":2,"2":"0.00","3":1}' data-sheets-value='{"1":3,"3":0.98}' style="overflow:hidden;padding:0px 3px 0px 3px;vertical-align:bottom;text-align:center;">0.98</td> <td data-sheets-numberformat='{"1":2,"2":"0","3":1}' data-sheets-value='{"1":3,"3":33.21}' style="overflow:hidden;padding:0px 3px 0px 3px;vertical-align:bottom;text-align:center;">33</td> <td data-sheets-numberformat='{"1":2,"2":"0","3":1}' data-sheets-value='{"1":3,"3":49.5}' style="overflow:hidden;padding:0px 3px 0px 3px;vertical-align:bottom;text-align:center;">50</td> <td data-sheets-value='{"1":3,"3":26}' style="border-right:1px solid #000000;overflow:hidden;padding:0px 3px 0px 3px;vertical-align:bottom;text-align:center;">26</td> </tr> <tr style="height:20px;"> <td style="border-bottom:1px solid #000000;border-left:1px solid #000000;overflow:hidden;padding:0px 3px 0px 3px;vertical-align:bottom;"></td> <td style="border-bottom:1px solid #000000;overflow:hidden;padding:0px 3px 0px 3px;vertical-align:bottom;"></td> <td data-sheets-value='{"1":2,"2":"Opaal (O/O)"}' style="border-bottom:1px solid #000000;overflow:hidden;padding:0px 3px 0px 3px;vertical-align:bottom;">Opal (O/O)</td> <td data-sheets-numberformat='{"1":2,"2":"0.00","3":1}' data-sheets-value='{"1":3,"3":0.98}' style="border-bottom:1px solid #000000;overflow:hidden;padding:0px 3px 0px 3px;vertical-align:bottom;text-align:center;">0.98</td> <td data-sheets-numberformat='{"1":2,"2":"0","3":1}' data-sheets-value='{"1":3,"3":28.29}' style="border-bottom:1px solid #000000;overflow:hidden;padding:0px 3px 0px 3px;vertical-align:bottom;text-align:center;">28</td> <td data-sheets-numberformat='{"1":2,"2":"0","3":1}' data-sheets-value='{"1":3,"3":38.28}' style="border-bottom:1px solid #000000;overflow:hidden;padding:0px 3px 0px 3px;vertical-align:bottom;text-align:center;">38</td> <td data-sheets-value='{"1":3,"3":26}' style="border-right:1px solid #000000;border-bottom:1px solid #000000;overflow:hidden;padding:0px 3px 0px 3px;vertical-align:bottom;text-align:center;">26</td> </tr> <tr style="height:20px;"> <td data-sheets-value='{"1":2,"2":"Polycarbonaat "}' style="border-left:1px solid #000000;overflow:hidden;padding:0px 3px 0px 3px;vertical-align:bottom;">Polycarbonaat </td> <td data-sheets-value='{"1":2,"2":"EW"}' style="overflow:hidden;padding:0px 3px 0px 3px;vertical-align:bottom;">EW</td> <td data-sheets-value='{"1":2,"2":"Helder (A)"}' style="overflow:hidden;padding:0px 3px 0px 3px;vertical-align:bottom;">Klar (A)</td> <td data-sheets-numberformat='{"1":2,"2":"0.00","3":1}' data-sheets-value='{"1":3,"3":1.19}' style="overflow:hidden;padding:0px 3px 0px 3px;vertical-align:bottom;text-align:center;">1.19</td> <td data-sheets-numberformat='{"1":2,"2":"0","3":1}' data-sheets-value='{"1":3,"3":36.08}' style="overflow:hidden;padding:0px 3px 0px 3px;vertical-align:bottom;text-align:center;">36</td> <td data-sheets-numberformat='{"1":2,"2":"0","3":1}' data-sheets-value='{"1":3,"3":54.78}' style="overflow:hidden;padding:0px 3px 0px 3px;vertical-align:bottom;text-align:center;">55</td> <td data-sheets-value='{"1":3,"3":24}' style="border-right:1px solid #000000;overflow:hidden;padding:0px 3px 0px 3px;vertical-align:bottom;text-align:center;">24</td> </tr> <tr style="height:20px;"> <td data-sheets-value='{"1":2,"2":"PC"}' style="border-left:1px solid #000000;overflow:hidden;padding:0px 3px 0px 3px;vertical-align:bottom;">PC</td> <td style="overflow:hidden;padding:0px 3px 0px 3px;vertical-align:bottom;"></td> <td data-sheets-value='{"1":2,"2":"Opaal (D)"}' style="overflow:hidden;padding:0px 3px 0px 3px;vertical-align:bottom;">Opal (D)</td> <td data-sheets-numberformat='{"1":2,"2":"0.00","3":1}' data-sheets-value='{"1":3,"3":1.19}' style="overflow:hidden;padding:0px 3px 0px 3px;vertical-align:bottom;text-align:center;">1.19</td> <td data-sheets-numberformat='{"1":2,"2":"0","3":1}' data-sheets-value='{"1":3,"3":23.779999999999998}' style="overflow:hidden;padding:0px 3px 0px 3px;vertical-align:bottom;text-align:center;">24</td> <td data-sheets-numberformat='{"1":2,"2":"0","3":1}' data-sheets-value='{"1":3,"3":39.6}' style="overflow:hidden;padding:0px 3px 0px 3px;vertical-align:bottom;text-align:center;">40</td> <td data-sheets-value='{"1":3,"3":24}' style="border-right:1px solid #000000;overflow:hidden;padding:0px 3px 0px 3px;vertical-align:bottom;text-align:center;">24</td> </tr> <tr style="height:20px;"> <td style="border-left:1px solid #000000;overflow:hidden;padding:0px 3px 0px 3px;vertical-align:bottom;"></td> <td data-sheets-value='{"1":2,"2":"DW"}' style="overflow:hidden;padding:0px 3px 0px 3px;vertical-align:bottom;">DW</td> <td data-sheets-value='{"1":2,"2":"Helder (A/H)"}' style="overflow:hidden;padding:0px 3px 0px 3px;vertical-align:bottom;">Klar (A/H)</td> <td data-sheets-numberformat='{"1":2,"2":"0.00","3":1}' data-sheets-value='{"1":3,"3":0.98}' style="overflow:hidden;padding:0px 3px 0px 3px;vertical-align:bottom;text-align:center;">0.98</td> <td data-sheets-numberformat='{"1":2,"2":"0","3":1}' data-sheets-value='{"1":3,"3":32.39}' style="overflow:hidden;padding:0px 3px 0px 3px;vertical-align:bottom;text-align:center;">32</td> <td data-sheets-numberformat='{"1":2,"2":"0","3":1}' data-sheets-value='{"1":3,"3":47.52}' style="overflow:hidden;padding:0px 3px 0px 3px;vertical-align:bottom;text-align:center;">48</td> <td data-sheets-value='{"1":3,"3":26}' style="border-right:1px solid #000000;overflow:hidden;padding:0px 3px 0px 3px;vertical-align:bottom;text-align:center;">26</td> </tr> <tr style="height:20px;"> <td style="border-left:1px solid #000000;overflow:hidden;padding:0px 3px 0px 3px;vertical-align:bottom;"></td> <td style="overflow:hidden;padding:0px 3px 0px 3px;vertical-align:bottom;"></td> <td data-sheets-value='{"1":2,"2":"Helder (A/A)"}' style="overflow:hidden;padding:0px 3px 0px 3px;vertical-align:bottom;">Klar (A/A)</td> <td data-sheets-numberformat='{"1":2,"2":"0.00","3":1}' data-sheets-value='{"1":3,"3":0.98}' style="overflow:hidden;padding:0px 3px 0px 3px;vertical-align:bottom;text-align:center;">0.98</td> <td data-sheets-numberformat='{"1":2,"2":"0","3":1}' data-sheets-value='{"1":3,"3":31.569999999999997}' style="overflow:hidden;padding:0px 3px 0px 3px;vertical-align:bottom;text-align:center;">32</td> <td data-sheets-numberformat='{"1":2,"2":"0","3":1}' data-sheets-value='{"1":3,"3":45.54}' style="overflow:hidden;padding:0px 3px 0px 3px;vertical-align:bottom;text-align:center;">46</td> <td data-sheets-value='{"1":3,"3":26}' style="border-right:1px solid #000000;overflow:hidden;padding:0px 3px 0px 3px;vertical-align:bottom;text-align:center;">26</td> </tr> <tr style="height:20px;"> <td style="border-left:1px solid #000000;overflow:hidden;padding:0px 3px 0px 3px;vertical-align:bottom;"></td> <td style="overflow:hidden;padding:0px 3px 0px 3px;vertical-align:bottom;"></td> <td data-sheets-value='{"1":2,"2":"Opaal (A/O)"}' style="overflow:hidden;padding:0px 3px 0px 3px;vertical-align:bottom;">Opal (A/O)</td> <td data-sheets-numberformat='{"1":2,"2":"0.00","3":1}' data-sheets-value='{"1":3,"3":0.98}' style="overflow:hidden;padding:0px 3px 0px 3px;vertical-align:bottom;text-align:center;">0.98</td> <td data-sheets-numberformat='{"1":2,"2":"0","3":1}' data-sheets-value='{"1":3,"3":29.93}' style="overflow:hidden;padding:0px 3px 0px 3px;vertical-align:bottom;text-align:center;">30</td> <td data-sheets-numberformat='{"1":2,"2":"0","3":1}' data-sheets-value='{"1":3,"3":41.580000000000005}' style="overflow:hidden;padding:0px 3px 0px 3px;vertical-align:bottom;text-align:center;">42</td> <td data-sheets-value='{"1":3,"3":26}' style="border-right:1px solid #000000;overflow:hidden;padding:0px 3px 0px 3px;vertical-align:bottom;text-align:center;">26</td> </tr> <tr style="height:20px;"> <td style="border-bottom:1px solid #000000;border-left:1px solid #000000;overflow:hidden;padding:0px 3px 0px 3px;vertical-align:bottom;"></td> <td style="border-bottom:1px solid #000000;overflow:hidden;padding:0px 3px 0px 3px;vertical-align:bottom;"></td> <td data-sheets-value='{"1":2,"2":"Opaal (A/D)"}' style="border-bottom:1px solid #000000;overflow:hidden;padding:0px 3px 0px 3px;vertical-align:bottom;">Opal (A/D)</td> <td data-sheets-numberformat='{"1":2,"2":"0.00","3":1}' data-sheets-value='{"1":3,"3":0.98}' style="border-bottom:1px solid #000000;overflow:hidden;padding:0px 3px 0px 3px;vertical-align:bottom;text-align:center;">0.98</td> <td data-sheets-numberformat='{"1":2,"2":"0","3":1}' data-sheets-value='{"1":3,"3":20.91}' style="border-bottom:1px solid #000000;overflow:hidden;padding:0px 3px 0px 3px;vertical-align:bottom;text-align:center;">21</td> <td data-sheets-numberformat='{"1":2,"2":"0","3":1}' data-sheets-value='{"1":3,"3":33}' style="border-bottom:1px solid #000000;overflow:hidden;padding:0px 3px 0px 3px;vertical-align:bottom;text-align:center;">33</td> <td data-sheets-value='{"1":3,"3":26}' style="border-right:1px solid #000000;border-bottom:1px solid #000000;overflow:hidden;padding:0px 3px 0px 3px;vertical-align:bottom;text-align:center;">26</td> </tr> <tr style="height:20px;"> <td data-sheets-value='{"1":2,"2":"Polycarbonaat"}' style="border-left:1px solid #000000;overflow:hidden;padding:0px 3px 0px 3px;vertical-align:bottom;">Polycarbonat</td> <td data-sheets-value='{"1":2,"2":"EW"}' style="overflow:hidden;padding:0px 3px 0px 3px;vertical-align:bottom;">EW</td> <td data-sheets-value='{"1":2,"2":"Heatstop Opaal (T)"}' style="overflow:hidden;padding:0px 3px 0px 3px;vertical-align:bottom;">Heatstop opal (T)</td> <td data-sheets-numberformat='{"1":2,"2":"0.00","3":1}' data-sheets-value='{"1":3,"3":1.19}' style="overflow:hidden;padding:0px 3px 0px 3px;vertical-align:bottom;text-align:center;">1.19</td> <td data-sheets-numberformat='{"1":2,"2":"0","3":1}' data-sheets-value='{"1":3,"3":20.09}' style="overflow:hidden;padding:0px 3px 0px 3px;vertical-align:bottom;text-align:center;">20</td> <td data-sheets-numberformat='{"1":2,"2":"0","3":1}' data-sheets-value='{"1":3,"3":38.940000000000005}' style="overflow:hidden;padding:0px 3px 0px 3px;vertical-align:bottom;text-align:center;">39</td> <td data-sheets-value='{"1":3,"3":24}' style="border-right:1px solid #000000;overflow:hidden;padding:0px 3px 0px 3px;vertical-align:bottom;text-align:center;">24</td> </tr> <tr style="height:20px;"> <td data-sheets-value='{"1":2,"2":"Heatstop PC"}' style="border-left:1px solid #000000;overflow:hidden;padding:0px 3px 0px 3px;vertical-align:bottom;">Heatstop PC</td> <td data-sheets-value='{"1":2,"2":"DW"}' style="overflow:hidden;padding:0px 3px 0px 3px;vertical-align:bottom;">DW</td> <td data-sheets-value='{"1":2,"2":"Helder (T/H)"}' style="overflow:hidden;padding:0px 3px 0px 3px;vertical-align:bottom;">Klar (T/H)</td> <td data-sheets-numberformat='{"1":2,"2":"0.00","3":1}' data-sheets-value='{"1":3,"3":0.98}' style="overflow:hidden;padding:0px 3px 0px 3px;vertical-align:bottom;text-align:center;">0.98</td> <td data-sheets-numberformat='{"1":2,"2":"0","3":1}' data-sheets-value='{"1":3,"3":18.04}' style="overflow:hidden;padding:0px 3px 0px 3px;vertical-align:bottom;text-align:center;">18</td> <td data-sheets-numberformat='{"1":2,"2":"0","3":1}' data-sheets-value='{"1":3,"3":33.660000000000004}' style="overflow:hidden;padding:0px 3px 0px 3px;vertical-align:bottom;text-align:center;">34</td> <td data-sheets-value='{"1":3,"3":26}' style="border-right:1px solid #000000;overflow:hidden;padding:0px 3px 0px 3px;vertical-align:bottom;text-align:center;">26</td> </tr> <tr style="height:20px;"> <td style="border-bottom:1px solid #000000;border-left:1px solid #000000;overflow:hidden;padding:0px 3px 0px 3px;vertical-align:bottom;"></td> <td style="border-bottom:1px solid #000000;overflow:hidden;padding:0px 3px 0px 3px;vertical-align:bottom;"></td> <td data-sheets-value='{"1":2,"2":"Opaal (T/O)"}' style="border-bottom:1px solid #000000;overflow:hidden;padding:0px 3px 0px 3px;vertical-align:bottom;">Opal (T/O)</td> <td data-sheets-numberformat='{"1":2,"2":"0.00","3":1}' data-sheets-value='{"1":3,"3":0.98}' style="border-bottom:1px solid #000000;overflow:hidden;padding:0px 3px 0px 3px;vertical-align:bottom;text-align:center;">0.98</td> <td data-sheets-numberformat='{"1":2,"2":"0","3":1}' data-sheets-value='{"1":3,"3":16.81}' style="border-bottom:1px solid #000000;overflow:hidden;padding:0px 3px 0px 3px;vertical-align:bottom;text-align:center;">17</td> <td data-sheets-numberformat='{"1":2,"2":"0","3":1}' data-sheets-value='{"1":3,"3":29.700000000000003}' style="border-bottom:1px solid #000000;overflow:hidden;padding:0px 3px 0px 3px;vertical-align:bottom;text-align:center;">30</td> <td data-sheets-value='{"1":3,"3":26}' style="border-right:1px solid #000000;border-bottom:1px solid #000000;overflow:hidden;padding:0px 3px 0px 3px;vertical-align:bottom;text-align:center;">26</td> </tr> </tbody></table> | skylux-160-ce-met-koepel-en-pvc-opstand-16-00-met-lm-motor-pvc-raam-type-ep25-en-windvang-1200-x-2100-mm | 8586026975565 | 46872338268493
Rauch- und Wärmeabzug (RWA) | RWA-System | Skylux | Skylux 160° CE mit Kuppel und PVC-Aufsatzkranz 16/00 mit LM-Motor, PVC-Rahmen Typ EP25 und Windfang 1300 x 1300 mm |  | 50346 | 5412970503460 | 4935.6 | Ja | 30-45 | 77.05 | 1300 x 1300 mm | 1300 | 1300 |  | PCV 16/00 (16 cm hoch & Dachöffnung = Tageslichtmaß) | Quadratisch | 1.19 W/m²K - 0.98 W/m²K | 57% - 30% | 37% - 17% | 24dB - 26dB | 160° CE (für Industrie) | PVC-Rahmen EP25 | mit Windfang | E | Einzelmotor | Maximal ist eine doppelschalige Lichtkuppel für dieses Produkt möglich | Ut-Wert LT-Wert g-Wert Rw-waarde EN 1873 : 2014 EN ISO 13468 EN 16153 EN 410 EN 410 EN ISO 140-3 Material Schalen Schalen (W/m²K) (%) (%) (dB) Acryl EW Klar (H) 1.19 37 57 24 PMMA Opal (O) 1.19 34 50 24 DW Klar (H/H) 0.98 33 50 26 Opal (O/O) 0.98 28 38 26 Polycarbonaat EW Klar (A) 1.19 36 55 24 PC Opal (D) 1.19 24 40 24 DW Klar (A/H) 0.98 32 48 26 Klar (A/A) 0.98 32 46 26 Opal (A/O) 0.98 30 42 26 Opal (A/D) 0.98 21 33 26 Polycarbonat EW Heatstop opal (T) 1.19 20 39 24 Heatstop PC DW Klar (T/H) 0.98 18 34 26 Opal (T/O) 0.98 17 30 26 | https://skylux.eu/de/products/skylux-160-ce-met-koepel-en-pvc-opstand-16-00-met-lm-motor-pvc-raam-type-ep25-en-windvang-1300-x-1300-mm | https://skylux.eu/cdn/shop/files/Skylux-160deg-CE-met-koepel-en-pvc-opstand-1600-met-LM-motor-pvc-raam-type-EP25-en-windvang-1300-x-1300-mm-RWA-systeem.jpg?v=1702979992&width=1600 | https://skylux.eu/cdn/shop/files/e5a82811-1bb0-48e4-a776-cacb59c7c092_a606555c-0516-4d99-8103-b908f222cc31.jpg?v=1688551025&width=1600 | //skylux.eu/cdn/shop/files/D_MH_Montageanleitung_Skylux_160_CE_LM.pdf?v=1503750771917917123 | //skylux.eu/cdn/shop/files/D_TD_Technische_Daten_Skylux_Skylux_160_CE_Elektrisch.pdf?v=10489854405570094672 | <style type="text/css" id="isPasted"><!--td {border: 1px solid #cccccc;}br {mso-data-placement:same-cell;}--></style><table border="1" cellpadding="0" cellspacing="0" dir="ltr" style="table-layout:fixed;font-size:10pt;font-family:Arial;border-collapse:collapse;border:none;"><tbody> <tr style="height:20px;"> <td style="overflow:hidden;padding:0px 3px 0px 3px;vertical-align:bottom;"></td> <td style="overflow:hidden;padding:0px 3px 0px 3px;vertical-align:bottom;"></td> <td style="overflow:hidden;padding:0px 3px 0px 3px;vertical-align:bottom;"></td> <td data-sheets-value='{"1":2,"2":"Ut-waarde"}' style="overflow:hidden;padding:0px 3px 0px 3px;vertical-align:bottom;font-weight:bold;text-align:center;">Ut-Wert</td> <td data-sheets-value='{"1":2,"2":"LT-waarde"}' style="overflow:hidden;padding:0px 3px 0px 3px;vertical-align:bottom;font-weight:bold;text-align:center;">LT-Wert</td> <td data-sheets-value='{"1":2,"2":"g-waarde"}' style="overflow:hidden;padding:0px 3px 0px 3px;vertical-align:bottom;font-weight:bold;text-align:center;">g-Wert</td> <td data-sheets-value='{"1":2,"2":"Rw-waarde "}' style="overflow:hidden;padding:0px 3px 0px 3px;vertical-align:bottom;font-weight:bold;text-align:center;">Rw-waarde </td> </tr> <tr style="height:20px;"> <td style="overflow:hidden;padding:0px 3px 0px 3px;vertical-align:bottom;"></td> <td style="overflow:hidden;padding:0px 3px 0px 3px;vertical-align:bottom;"></td> <td style="overflow:hidden;padding:0px 3px 0px 3px;vertical-align:bottom;"></td> <td data-sheets-numberformat='{"1":2,"2":"0.00","3":1}' data-sheets-value='{"1":2,"2":"EN 1873 : 2014"}' style="overflow:hidden;padding:0px 3px 0px 3px;vertical-align:bottom;text-align:center;">EN 1873 : 2014</td> <td data-sheets-numberformat='{"1":2,"2":"0","3":1}' data-sheets-value='{"1":2,"2":"EN ISO 13468 EN 16153 EN 410"}' style="overflow:hidden;padding:0px 3px 0px 3px;vertical-align:bottom;text-align:center;">EN ISO 13468 EN 16153 EN 410</td> <td data-sheets-numberformat='{"1":2,"2":"0","3":1}' data-sheets-value='{"1":2,"2":"EN 410"}' style="overflow:hidden;padding:0px 3px 0px 3px;vertical-align:bottom;text-align:center;">EN 410</td> <td data-sheets-value='{"1":2,"2":"EN ISO 140-3\t\t"}' style="overflow:hidden;padding:0px 3px 0px 3px;vertical-align:bottom;text-align:center;">EN ISO 140-3 </td> </tr> <tr style="height:20px;"> <td data-sheets-value='{"1":2,"2":"Materiaal"}' style="border-bottom:1px solid #000000;overflow:hidden;padding:0px 3px 0px 3px;vertical-align:bottom;background-color:#000000;font-weight:bold;color:#ffffff;">Material</td> <td data-sheets-value='{"1":2,"2":"Wanden"}' style="border-bottom:1px solid #000000;overflow:hidden;padding:0px 3px 0px 3px;vertical-align:bottom;background-color:#000000;font-weight:bold;color:#ffffff;">Schalen</td> <td data-sheets-value='{"1":2,"2":"Schalen"}' style="border-bottom:1px solid #000000;overflow:hidden;padding:0px 3px 0px 3px;vertical-align:bottom;background-color:#000000;font-weight:bold;color:#ffffff;">Schalen</td> <td data-sheets-numberformat='{"1":2,"2":"0.00","3":1}' data-sheets-value='{"1":2,"2":"(W/m²K)\t"}' style="border-bottom:1px solid #000000;overflow:hidden;padding:0px 3px 0px 3px;vertical-align:bottom;background-color:#000000;font-weight:bold;color:#ffffff;text-align:center;">(W/m²K) </td> <td data-sheets-numberformat='{"1":2,"2":"0","3":1}' data-sheets-value='{"1":2,"2":"(%)"}' style="border-bottom:1px solid #000000;overflow:hidden;padding:0px 3px 0px 3px;vertical-align:bottom;background-color:#000000;font-weight:bold;color:#ffffff;text-align:center;">(%)</td> <td data-sheets-numberformat='{"1":2,"2":"0","3":1}' data-sheets-value='{"1":2,"2":"(%)"}' style="border-bottom:1px solid #000000;overflow:hidden;padding:0px 3px 0px 3px;vertical-align:bottom;background-color:#000000;font-weight:bold;color:#ffffff;text-align:center;">(%)</td> <td data-sheets-value='{"1":2,"2":"(dB)"}' style="border-bottom:1px solid #000000;overflow:hidden;padding:0px 3px 0px 3px;vertical-align:bottom;background-color:#000000;font-weight:bold;color:#ffffff;text-align:center;">(dB)</td> </tr> <tr style="height:20px;"> <td data-sheets-value='{"1":2,"2":"Acrylaat"}' style="border-left:1px solid #000000;overflow:hidden;padding:0px 3px 0px 3px;vertical-align:bottom;">Acryl</td> <td data-sheets-value='{"1":2,"2":"EW"}' style="overflow:hidden;padding:0px 3px 0px 3px;vertical-align:bottom;">EW</td> <td data-sheets-value='{"1":2,"2":"Helder (H)"}' style="overflow:hidden;padding:0px 3px 0px 3px;vertical-align:bottom;">Klar (H)</td> <td data-sheets-numberformat='{"1":2,"2":"0.00","3":1}' data-sheets-value='{"1":3,"3":1.19}' style="overflow:hidden;padding:0px 3px 0px 3px;vertical-align:bottom;text-align:center;">1.19</td> <td data-sheets-numberformat='{"1":2,"2":"0","3":1}' data-sheets-value='{"1":3,"3":36.9}' style="overflow:hidden;padding:0px 3px 0px 3px;vertical-align:bottom;text-align:center;">37</td> <td data-sheets-numberformat='{"1":2,"2":"0","3":1}' data-sheets-value='{"1":3,"3":57.42}' style="overflow:hidden;padding:0px 3px 0px 3px;vertical-align:bottom;text-align:center;">57</td> <td data-sheets-value='{"1":3,"3":24}' style="border-right:1px solid #000000;overflow:hidden;padding:0px 3px 0px 3px;vertical-align:bottom;text-align:center;">24</td> </tr> <tr style="height:20px;"> <td data-sheets-value='{"1":2,"2":"PMMA"}' style="border-left:1px solid #000000;overflow:hidden;padding:0px 3px 0px 3px;vertical-align:bottom;">PMMA</td> <td style="overflow:hidden;padding:0px 3px 0px 3px;vertical-align:bottom;"></td> <td data-sheets-value='{"1":2,"2":"Opaal (O)"}' style="overflow:hidden;padding:0px 3px 0px 3px;vertical-align:bottom;">Opal (O)</td> <td data-sheets-numberformat='{"1":2,"2":"0.00","3":1}' data-sheets-value='{"1":3,"3":1.19}' style="overflow:hidden;padding:0px 3px 0px 3px;vertical-align:bottom;text-align:center;">1.19</td> <td data-sheets-numberformat='{"1":2,"2":"0","3":1}' data-sheets-value='{"1":3,"3":34.03}' style="overflow:hidden;padding:0px 3px 0px 3px;vertical-align:bottom;text-align:center;">34</td> <td data-sheets-numberformat='{"1":2,"2":"0","3":1}' data-sheets-value='{"1":3,"3":50.160000000000004}' style="overflow:hidden;padding:0px 3px 0px 3px;vertical-align:bottom;text-align:center;">50</td> <td data-sheets-value='{"1":3,"3":24}' style="border-right:1px solid #000000;overflow:hidden;padding:0px 3px 0px 3px;vertical-align:bottom;text-align:center;">24</td> </tr> <tr style="height:20px;"> <td style="border-left:1px solid #000000;overflow:hidden;padding:0px 3px 0px 3px;vertical-align:bottom;"></td> <td data-sheets-value='{"1":2,"2":"DW"}' style="overflow:hidden;padding:0px 3px 0px 3px;vertical-align:bottom;">DW</td> <td data-sheets-value='{"1":2,"2":"Helder (H/H)"}' style="overflow:hidden;padding:0px 3px 0px 3px;vertical-align:bottom;">Klar (H/H)</td> <td data-sheets-numberformat='{"1":2,"2":"0.00","3":1}' data-sheets-value='{"1":3,"3":0.98}' style="overflow:hidden;padding:0px 3px 0px 3px;vertical-align:bottom;text-align:center;">0.98</td> <td data-sheets-numberformat='{"1":2,"2":"0","3":1}' data-sheets-value='{"1":3,"3":33.21}' style="overflow:hidden;padding:0px 3px 0px 3px;vertical-align:bottom;text-align:center;">33</td> <td data-sheets-numberformat='{"1":2,"2":"0","3":1}' data-sheets-value='{"1":3,"3":49.5}' style="overflow:hidden;padding:0px 3px 0px 3px;vertical-align:bottom;text-align:center;">50</td> <td data-sheets-value='{"1":3,"3":26}' style="border-right:1px solid #000000;overflow:hidden;padding:0px 3px 0px 3px;vertical-align:bottom;text-align:center;">26</td> </tr> <tr style="height:20px;"> <td style="border-bottom:1px solid #000000;border-left:1px solid #000000;overflow:hidden;padding:0px 3px 0px 3px;vertical-align:bottom;"></td> <td style="border-bottom:1px solid #000000;overflow:hidden;padding:0px 3px 0px 3px;vertical-align:bottom;"></td> <td data-sheets-value='{"1":2,"2":"Opaal (O/O)"}' style="border-bottom:1px solid #000000;overflow:hidden;padding:0px 3px 0px 3px;vertical-align:bottom;">Opal (O/O)</td> <td data-sheets-numberformat='{"1":2,"2":"0.00","3":1}' data-sheets-value='{"1":3,"3":0.98}' style="border-bottom:1px solid #000000;overflow:hidden;padding:0px 3px 0px 3px;vertical-align:bottom;text-align:center;">0.98</td> <td data-sheets-numberformat='{"1":2,"2":"0","3":1}' data-sheets-value='{"1":3,"3":28.29}' style="border-bottom:1px solid #000000;overflow:hidden;padding:0px 3px 0px 3px;vertical-align:bottom;text-align:center;">28</td> <td data-sheets-numberformat='{"1":2,"2":"0","3":1}' data-sheets-value='{"1":3,"3":38.28}' style="border-bottom:1px solid #000000;overflow:hidden;padding:0px 3px 0px 3px;vertical-align:bottom;text-align:center;">38</td> <td data-sheets-value='{"1":3,"3":26}' style="border-right:1px solid #000000;border-bottom:1px solid #000000;overflow:hidden;padding:0px 3px 0px 3px;vertical-align:bottom;text-align:center;">26</td> </tr> <tr style="height:20px;"> <td data-sheets-value='{"1":2,"2":"Polycarbonaat "}' style="border-left:1px solid #000000;overflow:hidden;padding:0px 3px 0px 3px;vertical-align:bottom;">Polycarbonaat </td> <td data-sheets-value='{"1":2,"2":"EW"}' style="overflow:hidden;padding:0px 3px 0px 3px;vertical-align:bottom;">EW</td> <td data-sheets-value='{"1":2,"2":"Helder (A)"}' style="overflow:hidden;padding:0px 3px 0px 3px;vertical-align:bottom;">Klar (A)</td> <td data-sheets-numberformat='{"1":2,"2":"0.00","3":1}' data-sheets-value='{"1":3,"3":1.19}' style="overflow:hidden;padding:0px 3px 0px 3px;vertical-align:bottom;text-align:center;">1.19</td> <td data-sheets-numberformat='{"1":2,"2":"0","3":1}' data-sheets-value='{"1":3,"3":36.08}' style="overflow:hidden;padding:0px 3px 0px 3px;vertical-align:bottom;text-align:center;">36</td> <td data-sheets-numberformat='{"1":2,"2":"0","3":1}' data-sheets-value='{"1":3,"3":54.78}' style="overflow:hidden;padding:0px 3px 0px 3px;vertical-align:bottom;text-align:center;">55</td> <td data-sheets-value='{"1":3,"3":24}' style="border-right:1px solid #000000;overflow:hidden;padding:0px 3px 0px 3px;vertical-align:bottom;text-align:center;">24</td> </tr> <tr style="height:20px;"> <td data-sheets-value='{"1":2,"2":"PC"}' style="border-left:1px solid #000000;overflow:hidden;padding:0px 3px 0px 3px;vertical-align:bottom;">PC</td> <td style="overflow:hidden;padding:0px 3px 0px 3px;vertical-align:bottom;"></td> <td data-sheets-value='{"1":2,"2":"Opaal (D)"}' style="overflow:hidden;padding:0px 3px 0px 3px;vertical-align:bottom;">Opal (D)</td> <td data-sheets-numberformat='{"1":2,"2":"0.00","3":1}' data-sheets-value='{"1":3,"3":1.19}' style="overflow:hidden;padding:0px 3px 0px 3px;vertical-align:bottom;text-align:center;">1.19</td> <td data-sheets-numberformat='{"1":2,"2":"0","3":1}' data-sheets-value='{"1":3,"3":23.779999999999998}' style="overflow:hidden;padding:0px 3px 0px 3px;vertical-align:bottom;text-align:center;">24</td> <td data-sheets-numberformat='{"1":2,"2":"0","3":1}' data-sheets-value='{"1":3,"3":39.6}' style="overflow:hidden;padding:0px 3px 0px 3px;vertical-align:bottom;text-align:center;">40</td> <td data-sheets-value='{"1":3,"3":24}' style="border-right:1px solid #000000;overflow:hidden;padding:0px 3px 0px 3px;vertical-align:bottom;text-align:center;">24</td> </tr> <tr style="height:20px;"> <td style="border-left:1px solid #000000;overflow:hidden;padding:0px 3px 0px 3px;vertical-align:bottom;"></td> <td data-sheets-value='{"1":2,"2":"DW"}' style="overflow:hidden;padding:0px 3px 0px 3px;vertical-align:bottom;">DW</td> <td data-sheets-value='{"1":2,"2":"Helder (A/H)"}' style="overflow:hidden;padding:0px 3px 0px 3px;vertical-align:bottom;">Klar (A/H)</td> <td data-sheets-numberformat='{"1":2,"2":"0.00","3":1}' data-sheets-value='{"1":3,"3":0.98}' style="overflow:hidden;padding:0px 3px 0px 3px;vertical-align:bottom;text-align:center;">0.98</td> <td data-sheets-numberformat='{"1":2,"2":"0","3":1}' data-sheets-value='{"1":3,"3":32.39}' style="overflow:hidden;padding:0px 3px 0px 3px;vertical-align:bottom;text-align:center;">32</td> <td data-sheets-numberformat='{"1":2,"2":"0","3":1}' data-sheets-value='{"1":3,"3":47.52}' style="overflow:hidden;padding:0px 3px 0px 3px;vertical-align:bottom;text-align:center;">48</td> <td data-sheets-value='{"1":3,"3":26}' style="border-right:1px solid #000000;overflow:hidden;padding:0px 3px 0px 3px;vertical-align:bottom;text-align:center;">26</td> </tr> <tr style="height:20px;"> <td style="border-left:1px solid #000000;overflow:hidden;padding:0px 3px 0px 3px;vertical-align:bottom;"></td> <td style="overflow:hidden;padding:0px 3px 0px 3px;vertical-align:bottom;"></td> <td data-sheets-value='{"1":2,"2":"Helder (A/A)"}' style="overflow:hidden;padding:0px 3px 0px 3px;vertical-align:bottom;">Klar (A/A)</td> <td data-sheets-numberformat='{"1":2,"2":"0.00","3":1}' data-sheets-value='{"1":3,"3":0.98}' style="overflow:hidden;padding:0px 3px 0px 3px;vertical-align:bottom;text-align:center;">0.98</td> <td data-sheets-numberformat='{"1":2,"2":"0","3":1}' data-sheets-value='{"1":3,"3":31.569999999999997}' style="overflow:hidden;padding:0px 3px 0px 3px;vertical-align:bottom;text-align:center;">32</td> <td data-sheets-numberformat='{"1":2,"2":"0","3":1}' data-sheets-value='{"1":3,"3":45.54}' style="overflow:hidden;padding:0px 3px 0px 3px;vertical-align:bottom;text-align:center;">46</td> <td data-sheets-value='{"1":3,"3":26}' style="border-right:1px solid #000000;overflow:hidden;padding:0px 3px 0px 3px;vertical-align:bottom;text-align:center;">26</td> </tr> <tr style="height:20px;"> <td style="border-left:1px solid #000000;overflow:hidden;padding:0px 3px 0px 3px;vertical-align:bottom;"></td> <td style="overflow:hidden;padding:0px 3px 0px 3px;vertical-align:bottom;"></td> <td data-sheets-value='{"1":2,"2":"Opaal (A/O)"}' style="overflow:hidden;padding:0px 3px 0px 3px;vertical-align:bottom;">Opal (A/O)</td> <td data-sheets-numberformat='{"1":2,"2":"0.00","3":1}' data-sheets-value='{"1":3,"3":0.98}' style="overflow:hidden;padding:0px 3px 0px 3px;vertical-align:bottom;text-align:center;">0.98</td> <td data-sheets-numberformat='{"1":2,"2":"0","3":1}' data-sheets-value='{"1":3,"3":29.93}' style="overflow:hidden;padding:0px 3px 0px 3px;vertical-align:bottom;text-align:center;">30</td> <td data-sheets-numberformat='{"1":2,"2":"0","3":1}' data-sheets-value='{"1":3,"3":41.580000000000005}' style="overflow:hidden;padding:0px 3px 0px 3px;vertical-align:bottom;text-align:center;">42</td> <td data-sheets-value='{"1":3,"3":26}' style="border-right:1px solid #000000;overflow:hidden;padding:0px 3px 0px 3px;vertical-align:bottom;text-align:center;">26</td> </tr> <tr style="height:20px;"> <td style="border-bottom:1px solid #000000;border-left:1px solid #000000;overflow:hidden;padding:0px 3px 0px 3px;vertical-align:bottom;"></td> <td style="border-bottom:1px solid #000000;overflow:hidden;padding:0px 3px 0px 3px;vertical-align:bottom;"></td> <td data-sheets-value='{"1":2,"2":"Opaal (A/D)"}' style="border-bottom:1px solid #000000;overflow:hidden;padding:0px 3px 0px 3px;vertical-align:bottom;">Opal (A/D)</td> <td data-sheets-numberformat='{"1":2,"2":"0.00","3":1}' data-sheets-value='{"1":3,"3":0.98}' style="border-bottom:1px solid #000000;overflow:hidden;padding:0px 3px 0px 3px;vertical-align:bottom;text-align:center;">0.98</td> <td data-sheets-numberformat='{"1":2,"2":"0","3":1}' data-sheets-value='{"1":3,"3":20.91}' style="border-bottom:1px solid #000000;overflow:hidden;padding:0px 3px 0px 3px;vertical-align:bottom;text-align:center;">21</td> <td data-sheets-numberformat='{"1":2,"2":"0","3":1}' data-sheets-value='{"1":3,"3":33}' style="border-bottom:1px solid #000000;overflow:hidden;padding:0px 3px 0px 3px;vertical-align:bottom;text-align:center;">33</td> <td data-sheets-value='{"1":3,"3":26}' style="border-right:1px solid #000000;border-bottom:1px solid #000000;overflow:hidden;padding:0px 3px 0px 3px;vertical-align:bottom;text-align:center;">26</td> </tr> <tr style="height:20px;"> <td data-sheets-value='{"1":2,"2":"Polycarbonaat"}' style="border-left:1px solid #000000;overflow:hidden;padding:0px 3px 0px 3px;vertical-align:bottom;">Polycarbonat</td> <td data-sheets-value='{"1":2,"2":"EW"}' style="overflow:hidden;padding:0px 3px 0px 3px;vertical-align:bottom;">EW</td> <td data-sheets-value='{"1":2,"2":"Heatstop Opaal (T)"}' style="overflow:hidden;padding:0px 3px 0px 3px;vertical-align:bottom;">Heatstop opal (T)</td> <td data-sheets-numberformat='{"1":2,"2":"0.00","3":1}' data-sheets-value='{"1":3,"3":1.19}' style="overflow:hidden;padding:0px 3px 0px 3px;vertical-align:bottom;text-align:center;">1.19</td> <td data-sheets-numberformat='{"1":2,"2":"0","3":1}' data-sheets-value='{"1":3,"3":20.09}' style="overflow:hidden;padding:0px 3px 0px 3px;vertical-align:bottom;text-align:center;">20</td> <td data-sheets-numberformat='{"1":2,"2":"0","3":1}' data-sheets-value='{"1":3,"3":38.940000000000005}' style="overflow:hidden;padding:0px 3px 0px 3px;vertical-align:bottom;text-align:center;">39</td> <td data-sheets-value='{"1":3,"3":24}' style="border-right:1px solid #000000;overflow:hidden;padding:0px 3px 0px 3px;vertical-align:bottom;text-align:center;">24</td> </tr> <tr style="height:20px;"> <td data-sheets-value='{"1":2,"2":"Heatstop PC"}' style="border-left:1px solid #000000;overflow:hidden;padding:0px 3px 0px 3px;vertical-align:bottom;">Heatstop PC</td> <td data-sheets-value='{"1":2,"2":"DW"}' style="overflow:hidden;padding:0px 3px 0px 3px;vertical-align:bottom;">DW</td> <td data-sheets-value='{"1":2,"2":"Helder (T/H)"}' style="overflow:hidden;padding:0px 3px 0px 3px;vertical-align:bottom;">Klar (T/H)</td> <td data-sheets-numberformat='{"1":2,"2":"0.00","3":1}' data-sheets-value='{"1":3,"3":0.98}' style="overflow:hidden;padding:0px 3px 0px 3px;vertical-align:bottom;text-align:center;">0.98</td> <td data-sheets-numberformat='{"1":2,"2":"0","3":1}' data-sheets-value='{"1":3,"3":18.04}' style="overflow:hidden;padding:0px 3px 0px 3px;vertical-align:bottom;text-align:center;">18</td> <td data-sheets-numberformat='{"1":2,"2":"0","3":1}' data-sheets-value='{"1":3,"3":33.660000000000004}' style="overflow:hidden;padding:0px 3px 0px 3px;vertical-align:bottom;text-align:center;">34</td> <td data-sheets-value='{"1":3,"3":26}' style="border-right:1px solid #000000;overflow:hidden;padding:0px 3px 0px 3px;vertical-align:bottom;text-align:center;">26</td> </tr> <tr style="height:20px;"> <td style="border-bottom:1px solid #000000;border-left:1px solid #000000;overflow:hidden;padding:0px 3px 0px 3px;vertical-align:bottom;"></td> <td style="border-bottom:1px solid #000000;overflow:hidden;padding:0px 3px 0px 3px;vertical-align:bottom;"></td> <td data-sheets-value='{"1":2,"2":"Opaal (T/O)"}' style="border-bottom:1px solid #000000;overflow:hidden;padding:0px 3px 0px 3px;vertical-align:bottom;">Opal (T/O)</td> <td data-sheets-numberformat='{"1":2,"2":"0.00","3":1}' data-sheets-value='{"1":3,"3":0.98}' style="border-bottom:1px solid #000000;overflow:hidden;padding:0px 3px 0px 3px;vertical-align:bottom;text-align:center;">0.98</td> <td data-sheets-numberformat='{"1":2,"2":"0","3":1}' data-sheets-value='{"1":3,"3":16.81}' style="border-bottom:1px solid #000000;overflow:hidden;padding:0px 3px 0px 3px;vertical-align:bottom;text-align:center;">17</td> <td data-sheets-numberformat='{"1":2,"2":"0","3":1}' data-sheets-value='{"1":3,"3":29.700000000000003}' style="border-bottom:1px solid #000000;overflow:hidden;padding:0px 3px 0px 3px;vertical-align:bottom;text-align:center;">30</td> <td data-sheets-value='{"1":3,"3":26}' style="border-right:1px solid #000000;border-bottom:1px solid #000000;overflow:hidden;padding:0px 3px 0px 3px;vertical-align:bottom;text-align:center;">26</td> </tr> </tbody></table> | skylux-160-ce-met-koepel-en-pvc-opstand-16-00-met-lm-motor-pvc-raam-type-ep25-en-windvang-1300-x-1300-mm | 8586027073869 | 46872338399565
Rauch- und Wärmeabzug (RWA) | RWA-System | Skylux | Skylux 160° CE mit Kuppel und PVC-Aufsatzkranz 16/00 mit LM-Motor, PVC-Rahmen Typ EP25 und Windfang 1300 x 1600 mm |  | 50347 | 5412970503477 | 5720.9 | Ja | 30-45 | 88.33 | 1300 x 1600 mm | 1600 | 1300 |  | PCV 16/00 (16 cm hoch & Dachöffnung = Tageslichtmaß) | Rechteckig | 1.19 W/m²K - 0.98 W/m²K | 57% - 30% | 37% - 17% | 24dB - 26dB | 160° CE (für Industrie) | PVC-Rahmen EP25 | mit Windfang | E | Einzelmotor | Maximal ist eine doppelschalige Lichtkuppel für dieses Produkt möglich | Ut-Wert LT-Wert g-Wert Rw-waarde EN 1873 : 2014 EN ISO 13468 EN 16153 EN 410 EN 410 EN ISO 140-3 Material Schalen Schalen (W/m²K) (%) (%) (dB) Acryl EW Klar (H) 1.19 37 57 24 PMMA Opal (O) 1.19 34 50 24 DW Klar (H/H) 0.98 33 50 26 Opal (O/O) 0.98 28 38 26 Polycarbonaat EW Klar (A) 1.19 36 55 24 PC Opal (D) 1.19 24 40 24 DW Klar (A/H) 0.98 32 48 26 Klar (A/A) 0.98 32 46 26 Opal (A/O) 0.98 30 42 26 Opal (A/D) 0.98 21 33 26 Polycarbonat EW Heatstop opal (T) 1.19 20 39 24 Heatstop PC DW Klar (T/H) 0.98 18 34 26 Opal (T/O) 0.98 17 30 26 | https://skylux.eu/de/products/skylux-160-ce-met-koepel-en-pvc-opstand-16-00-met-lm-motor-pvc-raam-type-ep25-en-windvang-1300-x-1600-mm | https://skylux.eu/cdn/shop/files/Skylux-160deg-CE-met-koepel-en-pvc-opstand-1600-met-LM-motor-pvc-raam-type-EP25-en-windvang-1300-x-1600-mm-RWA-systeem.jpg?v=1702979998&width=1600 | https://skylux.eu/cdn/shop/files/e5a82811-1bb0-48e4-a776-cacb59c7c092_f59b516e-58f1-43d3-9064-c57129508dc4.jpg?v=1688551026&width=1600 | //skylux.eu/cdn/shop/files/D_MH_Montageanleitung_Skylux_160_CE_LM.pdf?v=1503750771917917123 | //skylux.eu/cdn/shop/files/D_TD_Technische_Daten_Skylux_Skylux_160_CE_Elektrisch.pdf?v=10489854405570094672 | <style type="text/css" id="isPasted"><!--td {border: 1px solid #cccccc;}br {mso-data-placement:same-cell;}--></style><table border="1" cellpadding="0" cellspacing="0" dir="ltr" style="table-layout:fixed;font-size:10pt;font-family:Arial;border-collapse:collapse;border:none;"><tbody> <tr style="height:20px;"> <td style="overflow:hidden;padding:0px 3px 0px 3px;vertical-align:bottom;"></td> <td style="overflow:hidden;padding:0px 3px 0px 3px;vertical-align:bottom;"></td> <td style="overflow:hidden;padding:0px 3px 0px 3px;vertical-align:bottom;"></td> <td data-sheets-value='{"1":2,"2":"Ut-waarde"}' style="overflow:hidden;padding:0px 3px 0px 3px;vertical-align:bottom;font-weight:bold;text-align:center;">Ut-Wert</td> <td data-sheets-value='{"1":2,"2":"LT-waarde"}' style="overflow:hidden;padding:0px 3px 0px 3px;vertical-align:bottom;font-weight:bold;text-align:center;">LT-Wert</td> <td data-sheets-value='{"1":2,"2":"g-waarde"}' style="overflow:hidden;padding:0px 3px 0px 3px;vertical-align:bottom;font-weight:bold;text-align:center;">g-Wert</td> <td data-sheets-value='{"1":2,"2":"Rw-waarde "}' style="overflow:hidden;padding:0px 3px 0px 3px;vertical-align:bottom;font-weight:bold;text-align:center;">Rw-waarde </td> </tr> <tr style="height:20px;"> <td style="overflow:hidden;padding:0px 3px 0px 3px;vertical-align:bottom;"></td> <td style="overflow:hidden;padding:0px 3px 0px 3px;vertical-align:bottom;"></td> <td style="overflow:hidden;padding:0px 3px 0px 3px;vertical-align:bottom;"></td> <td data-sheets-numberformat='{"1":2,"2":"0.00","3":1}' data-sheets-value='{"1":2,"2":"EN 1873 : 2014"}' style="overflow:hidden;padding:0px 3px 0px 3px;vertical-align:bottom;text-align:center;">EN 1873 : 2014</td> <td data-sheets-numberformat='{"1":2,"2":"0","3":1}' data-sheets-value='{"1":2,"2":"EN ISO 13468 EN 16153 EN 410"}' style="overflow:hidden;padding:0px 3px 0px 3px;vertical-align:bottom;text-align:center;">EN ISO 13468 EN 16153 EN 410</td> <td data-sheets-numberformat='{"1":2,"2":"0","3":1}' data-sheets-value='{"1":2,"2":"EN 410"}' style="overflow:hidden;padding:0px 3px 0px 3px;vertical-align:bottom;text-align:center;">EN 410</td> <td data-sheets-value='{"1":2,"2":"EN ISO 140-3\t\t"}' style="overflow:hidden;padding:0px 3px 0px 3px;vertical-align:bottom;text-align:center;">EN ISO 140-3 </td> </tr> <tr style="height:20px;"> <td data-sheets-value='{"1":2,"2":"Materiaal"}' style="border-bottom:1px solid #000000;overflow:hidden;padding:0px 3px 0px 3px;vertical-align:bottom;background-color:#000000;font-weight:bold;color:#ffffff;">Material</td> <td data-sheets-value='{"1":2,"2":"Wanden"}' style="border-bottom:1px solid #000000;overflow:hidden;padding:0px 3px 0px 3px;vertical-align:bottom;background-color:#000000;font-weight:bold;color:#ffffff;">Schalen</td> <td data-sheets-value='{"1":2,"2":"Schalen"}' style="border-bottom:1px solid #000000;overflow:hidden;padding:0px 3px 0px 3px;vertical-align:bottom;background-color:#000000;font-weight:bold;color:#ffffff;">Schalen</td> <td data-sheets-numberformat='{"1":2,"2":"0.00","3":1}' data-sheets-value='{"1":2,"2":"(W/m²K)\t"}' style="border-bottom:1px solid #000000;overflow:hidden;padding:0px 3px 0px 3px;vertical-align:bottom;background-color:#000000;font-weight:bold;color:#ffffff;text-align:center;">(W/m²K) </td> <td data-sheets-numberformat='{"1":2,"2":"0","3":1}' data-sheets-value='{"1":2,"2":"(%)"}' style="border-bottom:1px solid #000000;overflow:hidden;padding:0px 3px 0px 3px;vertical-align:bottom;background-color:#000000;font-weight:bold;color:#ffffff;text-align:center;">(%)</td> <td data-sheets-numberformat='{"1":2,"2":"0","3":1}' data-sheets-value='{"1":2,"2":"(%)"}' style="border-bottom:1px solid #000000;overflow:hidden;padding:0px 3px 0px 3px;vertical-align:bottom;background-color:#000000;font-weight:bold;color:#ffffff;text-align:center;">(%)</td> <td data-sheets-value='{"1":2,"2":"(dB)"}' style="border-bottom:1px solid #000000;overflow:hidden;padding:0px 3px 0px 3px;vertical-align:bottom;background-color:#000000;font-weight:bold;color:#ffffff;text-align:center;">(dB)</td> </tr> <tr style="height:20px;"> <td data-sheets-value='{"1":2,"2":"Acrylaat"}' style="border-left:1px solid #000000;overflow:hidden;padding:0px 3px 0px 3px;vertical-align:bottom;">Acryl</td> <td data-sheets-value='{"1":2,"2":"EW"}' style="overflow:hidden;padding:0px 3px 0px 3px;vertical-align:bottom;">EW</td> <td data-sheets-value='{"1":2,"2":"Helder (H)"}' style="overflow:hidden;padding:0px 3px 0px 3px;vertical-align:bottom;">Klar (H)</td> <td data-sheets-numberformat='{"1":2,"2":"0.00","3":1}' data-sheets-value='{"1":3,"3":1.19}' style="overflow:hidden;padding:0px 3px 0px 3px;vertical-align:bottom;text-align:center;">1.19</td> <td data-sheets-numberformat='{"1":2,"2":"0","3":1}' data-sheets-value='{"1":3,"3":36.9}' style="overflow:hidden;padding:0px 3px 0px 3px;vertical-align:bottom;text-align:center;">37</td> <td data-sheets-numberformat='{"1":2,"2":"0","3":1}' data-sheets-value='{"1":3,"3":57.42}' style="overflow:hidden;padding:0px 3px 0px 3px;vertical-align:bottom;text-align:center;">57</td> <td data-sheets-value='{"1":3,"3":24}' style="border-right:1px solid #000000;overflow:hidden;padding:0px 3px 0px 3px;vertical-align:bottom;text-align:center;">24</td> </tr> <tr style="height:20px;"> <td data-sheets-value='{"1":2,"2":"PMMA"}' style="border-left:1px solid #000000;overflow:hidden;padding:0px 3px 0px 3px;vertical-align:bottom;">PMMA</td> <td style="overflow:hidden;padding:0px 3px 0px 3px;vertical-align:bottom;"></td> <td data-sheets-value='{"1":2,"2":"Opaal (O)"}' style="overflow:hidden;padding:0px 3px 0px 3px;vertical-align:bottom;">Opal (O)</td> <td data-sheets-numberformat='{"1":2,"2":"0.00","3":1}' data-sheets-value='{"1":3,"3":1.19}' style="overflow:hidden;padding:0px 3px 0px 3px;vertical-align:bottom;text-align:center;">1.19</td> <td data-sheets-numberformat='{"1":2,"2":"0","3":1}' data-sheets-value='{"1":3,"3":34.03}' style="overflow:hidden;padding:0px 3px 0px 3px;vertical-align:bottom;text-align:center;">34</td> <td data-sheets-numberformat='{"1":2,"2":"0","3":1}' data-sheets-value='{"1":3,"3":50.160000000000004}' style="overflow:hidden;padding:0px 3px 0px 3px;vertical-align:bottom;text-align:center;">50</td> <td data-sheets-value='{"1":3,"3":24}' style="border-right:1px solid #000000;overflow:hidden;padding:0px 3px 0px 3px;vertical-align:bottom;text-align:center;">24</td> </tr> <tr style="height:20px;"> <td style="border-left:1px solid #000000;overflow:hidden;padding:0px 3px 0px 3px;vertical-align:bottom;"></td> <td data-sheets-value='{"1":2,"2":"DW"}' style="overflow:hidden;padding:0px 3px 0px 3px;vertical-align:bottom;">DW</td> <td data-sheets-value='{"1":2,"2":"Helder (H/H)"}' style="overflow:hidden;padding:0px 3px 0px 3px;vertical-align:bottom;">Klar (H/H)</td> <td data-sheets-numberformat='{"1":2,"2":"0.00","3":1}' data-sheets-value='{"1":3,"3":0.98}' style="overflow:hidden;padding:0px 3px 0px 3px;vertical-align:bottom;text-align:center;">0.98</td> <td data-sheets-numberformat='{"1":2,"2":"0","3":1}' data-sheets-value='{"1":3,"3":33.21}' style="overflow:hidden;padding:0px 3px 0px 3px;vertical-align:bottom;text-align:center;">33</td> <td data-sheets-numberformat='{"1":2,"2":"0","3":1}' data-sheets-value='{"1":3,"3":49.5}' style="overflow:hidden;padding:0px 3px 0px 3px;vertical-align:bottom;text-align:center;">50</td> <td data-sheets-value='{"1":3,"3":26}' style="border-right:1px solid #000000;overflow:hidden;padding:0px 3px 0px 3px;vertical-align:bottom;text-align:center;">26</td> </tr> <tr style="height:20px;"> <td style="border-bottom:1px solid #000000;border-left:1px solid #000000;overflow:hidden;padding:0px 3px 0px 3px;vertical-align:bottom;"></td> <td style="border-bottom:1px solid #000000;overflow:hidden;padding:0px 3px 0px 3px;vertical-align:bottom;"></td> <td data-sheets-value='{"1":2,"2":"Opaal (O/O)"}' style="border-bottom:1px solid #000000;overflow:hidden;padding:0px 3px 0px 3px;vertical-align:bottom;">Opal (O/O)</td> <td data-sheets-numberformat='{"1":2,"2":"0.00","3":1}' data-sheets-value='{"1":3,"3":0.98}' style="border-bottom:1px solid #000000;overflow:hidden;padding:0px 3px 0px 3px;vertical-align:bottom;text-align:center;">0.98</td> <td data-sheets-numberformat='{"1":2,"2":"0","3":1}' data-sheets-value='{"1":3,"3":28.29}' style="border-bottom:1px solid #000000;overflow:hidden;padding:0px 3px 0px 3px;vertical-align:bottom;text-align:center;">28</td> <td data-sheets-numberformat='{"1":2,"2":"0","3":1}' data-sheets-value='{"1":3,"3":38.28}' style="border-bottom:1px solid #000000;overflow:hidden;padding:0px 3px 0px 3px;vertical-align:bottom;text-align:center;">38</td> <td data-sheets-value='{"1":3,"3":26}' style="border-right:1px solid #000000;border-bottom:1px solid #000000;overflow:hidden;padding:0px 3px 0px 3px;vertical-align:bottom;text-align:center;">26</td> </tr> <tr style="height:20px;"> <td data-sheets-value='{"1":2,"2":"Polycarbonaat "}' style="border-left:1px solid #000000;overflow:hidden;padding:0px 3px 0px 3px;vertical-align:bottom;">Polycarbonaat </td> <td data-sheets-value='{"1":2,"2":"EW"}' style="overflow:hidden;padding:0px 3px 0px 3px;vertical-align:bottom;">EW</td> <td data-sheets-value='{"1":2,"2":"Helder (A)"}' style="overflow:hidden;padding:0px 3px 0px 3px;vertical-align:bottom;">Klar (A)</td> <td data-sheets-numberformat='{"1":2,"2":"0.00","3":1}' data-sheets-value='{"1":3,"3":1.19}' style="overflow:hidden;padding:0px 3px 0px 3px;vertical-align:bottom;text-align:center;">1.19</td> <td data-sheets-numberformat='{"1":2,"2":"0","3":1}' data-sheets-value='{"1":3,"3":36.08}' style="overflow:hidden;padding:0px 3px 0px 3px;vertical-align:bottom;text-align:center;">36</td> <td data-sheets-numberformat='{"1":2,"2":"0","3":1}' data-sheets-value='{"1":3,"3":54.78}' style="overflow:hidden;padding:0px 3px 0px 3px;vertical-align:bottom;text-align:center;">55</td> <td data-sheets-value='{"1":3,"3":24}' style="border-right:1px solid #000000;overflow:hidden;padding:0px 3px 0px 3px;vertical-align:bottom;text-align:center;">24</td> </tr> <tr style="height:20px;"> <td data-sheets-value='{"1":2,"2":"PC"}' style="border-left:1px solid #000000;overflow:hidden;padding:0px 3px 0px 3px;vertical-align:bottom;">PC</td> <td style="overflow:hidden;padding:0px 3px 0px 3px;vertical-align:bottom;"></td> <td data-sheets-value='{"1":2,"2":"Opaal (D)"}' style="overflow:hidden;padding:0px 3px 0px 3px;vertical-align:bottom;">Opal (D)</td> <td data-sheets-numberformat='{"1":2,"2":"0.00","3":1}' data-sheets-value='{"1":3,"3":1.19}' style="overflow:hidden;padding:0px 3px 0px 3px;vertical-align:bottom;text-align:center;">1.19</td> <td data-sheets-numberformat='{"1":2,"2":"0","3":1}' data-sheets-value='{"1":3,"3":23.779999999999998}' style="overflow:hidden;padding:0px 3px 0px 3px;vertical-align:bottom;text-align:center;">24</td> <td data-sheets-numberformat='{"1":2,"2":"0","3":1}' data-sheets-value='{"1":3,"3":39.6}' style="overflow:hidden;padding:0px 3px 0px 3px;vertical-align:bottom;text-align:center;">40</td> <td data-sheets-value='{"1":3,"3":24}' style="border-right:1px solid #000000;overflow:hidden;padding:0px 3px 0px 3px;vertical-align:bottom;text-align:center;">24</td> </tr> <tr style="height:20px;"> <td style="border-left:1px solid #000000;overflow:hidden;padding:0px 3px 0px 3px;vertical-align:bottom;"></td> <td data-sheets-value='{"1":2,"2":"DW"}' style="overflow:hidden;padding:0px 3px 0px 3px;vertical-align:bottom;">DW</td> <td data-sheets-value='{"1":2,"2":"Helder (A/H)"}' style="overflow:hidden;padding:0px 3px 0px 3px;vertical-align:bottom;">Klar (A/H)</td> <td data-sheets-numberformat='{"1":2,"2":"0.00","3":1}' data-sheets-value='{"1":3,"3":0.98}' style="overflow:hidden;padding:0px 3px 0px 3px;vertical-align:bottom;text-align:center;">0.98</td> <td data-sheets-numberformat='{"1":2,"2":"0","3":1}' data-sheets-value='{"1":3,"3":32.39}' style="overflow:hidden;padding:0px 3px 0px 3px;vertical-align:bottom;text-align:center;">32</td> <td data-sheets-numberformat='{"1":2,"2":"0","3":1}' data-sheets-value='{"1":3,"3":47.52}' style="overflow:hidden;padding:0px 3px 0px 3px;vertical-align:bottom;text-align:center;">48</td> <td data-sheets-value='{"1":3,"3":26}' style="border-right:1px solid #000000;overflow:hidden;padding:0px 3px 0px 3px;vertical-align:bottom;text-align:center;">26</td> </tr> <tr style="height:20px;"> <td style="border-left:1px solid #000000;overflow:hidden;padding:0px 3px 0px 3px;vertical-align:bottom;"></td> <td style="overflow:hidden;padding:0px 3px 0px 3px;vertical-align:bottom;"></td> <td data-sheets-value='{"1":2,"2":"Helder (A/A)"}' style="overflow:hidden;padding:0px 3px 0px 3px;vertical-align:bottom;">Klar (A/A)</td> <td data-sheets-numberformat='{"1":2,"2":"0.00","3":1}' data-sheets-value='{"1":3,"3":0.98}' style="overflow:hidden;padding:0px 3px 0px 3px;vertical-align:bottom;text-align:center;">0.98</td> <td data-sheets-numberformat='{"1":2,"2":"0","3":1}' data-sheets-value='{"1":3,"3":31.569999999999997}' style="overflow:hidden;padding:0px 3px 0px 3px;vertical-align:bottom;text-align:center;">32</td> <td data-sheets-numberformat='{"1":2,"2":"0","3":1}' data-sheets-value='{"1":3,"3":45.54}' style="overflow:hidden;padding:0px 3px 0px 3px;vertical-align:bottom;text-align:center;">46</td> <td data-sheets-value='{"1":3,"3":26}' style="border-right:1px solid #000000;overflow:hidden;padding:0px 3px 0px 3px;vertical-align:bottom;text-align:center;">26</td> </tr> <tr style="height:20px;"> <td style="border-left:1px solid #000000;overflow:hidden;padding:0px 3px 0px 3px;vertical-align:bottom;"></td> <td style="overflow:hidden;padding:0px 3px 0px 3px;vertical-align:bottom;"></td> <td data-sheets-value='{"1":2,"2":"Opaal (A/O)"}' style="overflow:hidden;padding:0px 3px 0px 3px;vertical-align:bottom;">Opal (A/O)</td> <td data-sheets-numberformat='{"1":2,"2":"0.00","3":1}' data-sheets-value='{"1":3,"3":0.98}' style="overflow:hidden;padding:0px 3px 0px 3px;vertical-align:bottom;text-align:center;">0.98</td> <td data-sheets-numberformat='{"1":2,"2":"0","3":1}' data-sheets-value='{"1":3,"3":29.93}' style="overflow:hidden;padding:0px 3px 0px 3px;vertical-align:bottom;text-align:center;">30</td> <td data-sheets-numberformat='{"1":2,"2":"0","3":1}' data-sheets-value='{"1":3,"3":41.580000000000005}' style="overflow:hidden;padding:0px 3px 0px 3px;vertical-align:bottom;text-align:center;">42</td> <td data-sheets-value='{"1":3,"3":26}' style="border-right:1px solid #000000;overflow:hidden;padding:0px 3px 0px 3px;vertical-align:bottom;text-align:center;">26</td> </tr> <tr style="height:20px;"> <td style="border-bottom:1px solid #000000;border-left:1px solid #000000;overflow:hidden;padding:0px 3px 0px 3px;vertical-align:bottom;"></td> <td style="border-bottom:1px solid #000000;overflow:hidden;padding:0px 3px 0px 3px;vertical-align:bottom;"></td> <td data-sheets-value='{"1":2,"2":"Opaal (A/D)"}' style="border-bottom:1px solid #000000;overflow:hidden;padding:0px 3px 0px 3px;vertical-align:bottom;">Opal (A/D)</td> <td data-sheets-numberformat='{"1":2,"2":"0.00","3":1}' data-sheets-value='{"1":3,"3":0.98}' style="border-bottom:1px solid #000000;overflow:hidden;padding:0px 3px 0px 3px;vertical-align:bottom;text-align:center;">0.98</td> <td data-sheets-numberformat='{"1":2,"2":"0","3":1}' data-sheets-value='{"1":3,"3":20.91}' style="border-bottom:1px solid #000000;overflow:hidden;padding:0px 3px 0px 3px;vertical-align:bottom;text-align:center;">21</td> <td data-sheets-numberformat='{"1":2,"2":"0","3":1}' data-sheets-value='{"1":3,"3":33}' style="border-bottom:1px solid #000000;overflow:hidden;padding:0px 3px 0px 3px;vertical-align:bottom;text-align:center;">33</td> <td data-sheets-value='{"1":3,"3":26}' style="border-right:1px solid #000000;border-bottom:1px solid #000000;overflow:hidden;padding:0px 3px 0px 3px;vertical-align:bottom;text-align:center;">26</td> </tr> <tr style="height:20px;"> <td data-sheets-value='{"1":2,"2":"Polycarbonaat"}' style="border-left:1px solid #000000;overflow:hidden;padding:0px 3px 0px 3px;vertical-align:bottom;">Polycarbonat</td> <td data-sheets-value='{"1":2,"2":"EW"}' style="overflow:hidden;padding:0px 3px 0px 3px;vertical-align:bottom;">EW</td> <td data-sheets-value='{"1":2,"2":"Heatstop Opaal (T)"}' style="overflow:hidden;padding:0px 3px 0px 3px;vertical-align:bottom;">Heatstop opal (T)</td> <td data-sheets-numberformat='{"1":2,"2":"0.00","3":1}' data-sheets-value='{"1":3,"3":1.19}' style="overflow:hidden;padding:0px 3px 0px 3px;vertical-align:bottom;text-align:center;">1.19</td> <td data-sheets-numberformat='{"1":2,"2":"0","3":1}' data-sheets-value='{"1":3,"3":20.09}' style="overflow:hidden;padding:0px 3px 0px 3px;vertical-align:bottom;text-align:center;">20</td> <td data-sheets-numberformat='{"1":2,"2":"0","3":1}' data-sheets-value='{"1":3,"3":38.940000000000005}' style="overflow:hidden;padding:0px 3px 0px 3px;vertical-align:bottom;text-align:center;">39</td> <td data-sheets-value='{"1":3,"3":24}' style="border-right:1px solid #000000;overflow:hidden;padding:0px 3px 0px 3px;vertical-align:bottom;text-align:center;">24</td> </tr> <tr style="height:20px;"> <td data-sheets-value='{"1":2,"2":"Heatstop PC"}' style="border-left:1px solid #000000;overflow:hidden;padding:0px 3px 0px 3px;vertical-align:bottom;">Heatstop PC</td> <td data-sheets-value='{"1":2,"2":"DW"}' style="overflow:hidden;padding:0px 3px 0px 3px;vertical-align:bottom;">DW</td> <td data-sheets-value='{"1":2,"2":"Helder (T/H)"}' style="overflow:hidden;padding:0px 3px 0px 3px;vertical-align:bottom;">Klar (T/H)</td> <td data-sheets-numberformat='{"1":2,"2":"0.00","3":1}' data-sheets-value='{"1":3,"3":0.98}' style="overflow:hidden;padding:0px 3px 0px 3px;vertical-align:bottom;text-align:center;">0.98</td> <td data-sheets-numberformat='{"1":2,"2":"0","3":1}' data-sheets-value='{"1":3,"3":18.04}' style="overflow:hidden;padding:0px 3px 0px 3px;vertical-align:bottom;text-align:center;">18</td> <td data-sheets-numberformat='{"1":2,"2":"0","3":1}' data-sheets-value='{"1":3,"3":33.660000000000004}' style="overflow:hidden;padding:0px 3px 0px 3px;vertical-align:bottom;text-align:center;">34</td> <td data-sheets-value='{"1":3,"3":26}' style="border-right:1px solid #000000;overflow:hidden;padding:0px 3px 0px 3px;vertical-align:bottom;text-align:center;">26</td> </tr> <tr style="height:20px;"> <td style="border-bottom:1px solid #000000;border-left:1px solid #000000;overflow:hidden;padding:0px 3px 0px 3px;vertical-align:bottom;"></td> <td style="border-bottom:1px solid #000000;overflow:hidden;padding:0px 3px 0px 3px;vertical-align:bottom;"></td> <td data-sheets-value='{"1":2,"2":"Opaal (T/O)"}' style="border-bottom:1px solid #000000;overflow:hidden;padding:0px 3px 0px 3px;vertical-align:bottom;">Opal (T/O)</td> <td data-sheets-numberformat='{"1":2,"2":"0.00","3":1}' data-sheets-value='{"1":3,"3":0.98}' style="border-bottom:1px solid #000000;overflow:hidden;padding:0px 3px 0px 3px;vertical-align:bottom;text-align:center;">0.98</td> <td data-sheets-numberformat='{"1":2,"2":"0","3":1}' data-sheets-value='{"1":3,"3":16.81}' style="border-bottom:1px solid #000000;overflow:hidden;padding:0px 3px 0px 3px;vertical-align:bottom;text-align:center;">17</td> <td data-sheets-numberformat='{"1":2,"2":"0","3":1}' data-sheets-value='{"1":3,"3":29.700000000000003}' style="border-bottom:1px solid #000000;overflow:hidden;padding:0px 3px 0px 3px;vertical-align:bottom;text-align:center;">30</td> <td data-sheets-value='{"1":3,"3":26}' style="border-right:1px solid #000000;border-bottom:1px solid #000000;overflow:hidden;padding:0px 3px 0px 3px;vertical-align:bottom;text-align:center;">26</td> </tr> </tbody></table> | skylux-160-ce-met-koepel-en-pvc-opstand-16-00-met-lm-motor-pvc-raam-type-ep25-en-windvang-1300-x-1600-mm | 8586027139405 | 46872338497869
Rauch- und Wärmeabzug (RWA) | RWA-System | Skylux | Skylux 160° CE mit Kuppel und PVC-Aufsatzkranz 16/00 mit LM-Motor, PVC-Rahmen Typ EP25 und Windfang 1300 x 1900 mm |  | 50348 | 5412970503484 | 6261.75 | Ja | 30-45 | 105.97 | 1300 x 1900 mm | 1900 | 1300 |  | PCV 16/00 (16 cm hoch & Dachöffnung = Tageslichtmaß) | Rechteckig | 1.19 W/m²K - 0.98 W/m²K | 57% - 30% | 37% - 17% | 24dB - 26dB | 160° CE (für Industrie) | PVC-Rahmen EP25 | mit Windfang | E | Einzelmotor | Maximal ist eine doppelschalige Lichtkuppel für dieses Produkt möglich | Ut-Wert LT-Wert g-Wert Rw-waarde EN 1873 : 2014 EN ISO 13468 EN 16153 EN 410 EN 410 EN ISO 140-3 Material Schalen Schalen (W/m²K) (%) (%) (dB) Acryl EW Klar (H) 1.19 37 57 24 PMMA Opal (O) 1.19 34 50 24 DW Klar (H/H) 0.98 33 50 26 Opal (O/O) 0.98 28 38 26 Polycarbonaat EW Klar (A) 1.19 36 55 24 PC Opal (D) 1.19 24 40 24 DW Klar (A/H) 0.98 32 48 26 Klar (A/A) 0.98 32 46 26 Opal (A/O) 0.98 30 42 26 Opal (A/D) 0.98 21 33 26 Polycarbonat EW Heatstop opal (T) 1.19 20 39 24 Heatstop PC DW Klar (T/H) 0.98 18 34 26 Opal (T/O) 0.98 17 30 26 | https://skylux.eu/de/products/skylux-160-ce-met-koepel-en-pvc-opstand-16-00-met-lm-motor-pvc-raam-type-ep25-en-windvang-1300-x-1900-mm | https://skylux.eu/cdn/shop/files/Skylux-160deg-CE-met-koepel-en-pvc-opstand-1600-met-LM-motor-pvc-raam-type-EP25-en-windvang-1300-x-1900-mm-RWA-systeem.jpg?v=1702980003&width=1600 | https://skylux.eu/cdn/shop/files/e5a82811-1bb0-48e4-a776-cacb59c7c092_9a5eadfc-289d-4bbc-90d7-892e37fb9cdf.jpg?v=1688551028&width=1600 | //skylux.eu/cdn/shop/files/D_MH_Montageanleitung_Skylux_160_CE_LM.pdf?v=1503750771917917123 | //skylux.eu/cdn/shop/files/D_TD_Technische_Daten_Skylux_Skylux_160_CE_Elektrisch.pdf?v=10489854405570094672 | <style type="text/css" id="isPasted"><!--td {border: 1px solid #cccccc;}br {mso-data-placement:same-cell;}--></style><table border="1" cellpadding="0" cellspacing="0" dir="ltr" style="table-layout:fixed;font-size:10pt;font-family:Arial;border-collapse:collapse;border:none;"><tbody> <tr style="height:20px;"> <td style="overflow:hidden;padding:0px 3px 0px 3px;vertical-align:bottom;"></td> <td style="overflow:hidden;padding:0px 3px 0px 3px;vertical-align:bottom;"></td> <td style="overflow:hidden;padding:0px 3px 0px 3px;vertical-align:bottom;"></td> <td data-sheets-value='{"1":2,"2":"Ut-waarde"}' style="overflow:hidden;padding:0px 3px 0px 3px;vertical-align:bottom;font-weight:bold;text-align:center;">Ut-Wert</td> <td data-sheets-value='{"1":2,"2":"LT-waarde"}' style="overflow:hidden;padding:0px 3px 0px 3px;vertical-align:bottom;font-weight:bold;text-align:center;">LT-Wert</td> <td data-sheets-value='{"1":2,"2":"g-waarde"}' style="overflow:hidden;padding:0px 3px 0px 3px;vertical-align:bottom;font-weight:bold;text-align:center;">g-Wert</td> <td data-sheets-value='{"1":2,"2":"Rw-waarde "}' style="overflow:hidden;padding:0px 3px 0px 3px;vertical-align:bottom;font-weight:bold;text-align:center;">Rw-waarde </td> </tr> <tr style="height:20px;"> <td style="overflow:hidden;padding:0px 3px 0px 3px;vertical-align:bottom;"></td> <td style="overflow:hidden;padding:0px 3px 0px 3px;vertical-align:bottom;"></td> <td style="overflow:hidden;padding:0px 3px 0px 3px;vertical-align:bottom;"></td> <td data-sheets-numberformat='{"1":2,"2":"0.00","3":1}' data-sheets-value='{"1":2,"2":"EN 1873 : 2014"}' style="overflow:hidden;padding:0px 3px 0px 3px;vertical-align:bottom;text-align:center;">EN 1873 : 2014</td> <td data-sheets-numberformat='{"1":2,"2":"0","3":1}' data-sheets-value='{"1":2,"2":"EN ISO 13468 EN 16153 EN 410"}' style="overflow:hidden;padding:0px 3px 0px 3px;vertical-align:bottom;text-align:center;">EN ISO 13468 EN 16153 EN 410</td> <td data-sheets-numberformat='{"1":2,"2":"0","3":1}' data-sheets-value='{"1":2,"2":"EN 410"}' style="overflow:hidden;padding:0px 3px 0px 3px;vertical-align:bottom;text-align:center;">EN 410</td> <td data-sheets-value='{"1":2,"2":"EN ISO 140-3\t\t"}' style="overflow:hidden;padding:0px 3px 0px 3px;vertical-align:bottom;text-align:center;">EN ISO 140-3 </td> </tr> <tr style="height:20px;"> <td data-sheets-value='{"1":2,"2":"Materiaal"}' style="border-bottom:1px solid #000000;overflow:hidden;padding:0px 3px 0px 3px;vertical-align:bottom;background-color:#000000;font-weight:bold;color:#ffffff;">Material</td> <td data-sheets-value='{"1":2,"2":"Wanden"}' style="border-bottom:1px solid #000000;overflow:hidden;padding:0px 3px 0px 3px;vertical-align:bottom;background-color:#000000;font-weight:bold;color:#ffffff;">Schalen</td> <td data-sheets-value='{"1":2,"2":"Schalen"}' style="border-bottom:1px solid #000000;overflow:hidden;padding:0px 3px 0px 3px;vertical-align:bottom;background-color:#000000;font-weight:bold;color:#ffffff;">Schalen</td> <td data-sheets-numberformat='{"1":2,"2":"0.00","3":1}' data-sheets-value='{"1":2,"2":"(W/m²K)\t"}' style="border-bottom:1px solid #000000;overflow:hidden;padding:0px 3px 0px 3px;vertical-align:bottom;background-color:#000000;font-weight:bold;color:#ffffff;text-align:center;">(W/m²K) </td> <td data-sheets-numberformat='{"1":2,"2":"0","3":1}' data-sheets-value='{"1":2,"2":"(%)"}' style="border-bottom:1px solid #000000;overflow:hidden;padding:0px 3px 0px 3px;vertical-align:bottom;background-color:#000000;font-weight:bold;color:#ffffff;text-align:center;">(%)</td> <td data-sheets-numberformat='{"1":2,"2":"0","3":1}' data-sheets-value='{"1":2,"2":"(%)"}' style="border-bottom:1px solid #000000;overflow:hidden;padding:0px 3px 0px 3px;vertical-align:bottom;background-color:#000000;font-weight:bold;color:#ffffff;text-align:center;">(%)</td> <td data-sheets-value='{"1":2,"2":"(dB)"}' style="border-bottom:1px solid #000000;overflow:hidden;padding:0px 3px 0px 3px;vertical-align:bottom;background-color:#000000;font-weight:bold;color:#ffffff;text-align:center;">(dB)</td> </tr> <tr style="height:20px;"> <td data-sheets-value='{"1":2,"2":"Acrylaat"}' style="border-left:1px solid #000000;overflow:hidden;padding:0px 3px 0px 3px;vertical-align:bottom;">Acryl</td> <td data-sheets-value='{"1":2,"2":"EW"}' style="overflow:hidden;padding:0px 3px 0px 3px;vertical-align:bottom;">EW</td> <td data-sheets-value='{"1":2,"2":"Helder (H)"}' style="overflow:hidden;padding:0px 3px 0px 3px;vertical-align:bottom;">Klar (H)</td> <td data-sheets-numberformat='{"1":2,"2":"0.00","3":1}' data-sheets-value='{"1":3,"3":1.19}' style="overflow:hidden;padding:0px 3px 0px 3px;vertical-align:bottom;text-align:center;">1.19</td> <td data-sheets-numberformat='{"1":2,"2":"0","3":1}' data-sheets-value='{"1":3,"3":36.9}' style="overflow:hidden;padding:0px 3px 0px 3px;vertical-align:bottom;text-align:center;">37</td> <td data-sheets-numberformat='{"1":2,"2":"0","3":1}' data-sheets-value='{"1":3,"3":57.42}' style="overflow:hidden;padding:0px 3px 0px 3px;vertical-align:bottom;text-align:center;">57</td> <td data-sheets-value='{"1":3,"3":24}' style="border-right:1px solid #000000;overflow:hidden;padding:0px 3px 0px 3px;vertical-align:bottom;text-align:center;">24</td> </tr> <tr style="height:20px;"> <td data-sheets-value='{"1":2,"2":"PMMA"}' style="border-left:1px solid #000000;overflow:hidden;padding:0px 3px 0px 3px;vertical-align:bottom;">PMMA</td> <td style="overflow:hidden;padding:0px 3px 0px 3px;vertical-align:bottom;"></td> <td data-sheets-value='{"1":2,"2":"Opaal (O)"}' style="overflow:hidden;padding:0px 3px 0px 3px;vertical-align:bottom;">Opal (O)</td> <td data-sheets-numberformat='{"1":2,"2":"0.00","3":1}' data-sheets-value='{"1":3,"3":1.19}' style="overflow:hidden;padding:0px 3px 0px 3px;vertical-align:bottom;text-align:center;">1.19</td> <td data-sheets-numberformat='{"1":2,"2":"0","3":1}' data-sheets-value='{"1":3,"3":34.03}' style="overflow:hidden;padding:0px 3px 0px 3px;vertical-align:bottom;text-align:center;">34</td> <td data-sheets-numberformat='{"1":2,"2":"0","3":1}' data-sheets-value='{"1":3,"3":50.160000000000004}' style="overflow:hidden;padding:0px 3px 0px 3px;vertical-align:bottom;text-align:center;">50</td> <td data-sheets-value='{"1":3,"3":24}' style="border-right:1px solid #000000;overflow:hidden;padding:0px 3px 0px 3px;vertical-align:bottom;text-align:center;">24</td> </tr> <tr style="height:20px;"> <td style="border-left:1px solid #000000;overflow:hidden;padding:0px 3px 0px 3px;vertical-align:bottom;"></td> <td data-sheets-value='{"1":2,"2":"DW"}' style="overflow:hidden;padding:0px 3px 0px 3px;vertical-align:bottom;">DW</td> <td data-sheets-value='{"1":2,"2":"Helder (H/H)"}' style="overflow:hidden;padding:0px 3px 0px 3px;vertical-align:bottom;">Klar (H/H)</td> <td data-sheets-numberformat='{"1":2,"2":"0.00","3":1}' data-sheets-value='{"1":3,"3":0.98}' style="overflow:hidden;padding:0px 3px 0px 3px;vertical-align:bottom;text-align:center;">0.98</td> <td data-sheets-numberformat='{"1":2,"2":"0","3":1}' data-sheets-value='{"1":3,"3":33.21}' style="overflow:hidden;padding:0px 3px 0px 3px;vertical-align:bottom;text-align:center;">33</td> <td data-sheets-numberformat='{"1":2,"2":"0","3":1}' data-sheets-value='{"1":3,"3":49.5}' style="overflow:hidden;padding:0px 3px 0px 3px;vertical-align:bottom;text-align:center;">50</td> <td data-sheets-value='{"1":3,"3":26}' style="border-right:1px solid #000000;overflow:hidden;padding:0px 3px 0px 3px;vertical-align:bottom;text-align:center;">26</td> </tr> <tr style="height:20px;"> <td style="border-bottom:1px solid #000000;border-left:1px solid #000000;overflow:hidden;padding:0px 3px 0px 3px;vertical-align:bottom;"></td> <td style="border-bottom:1px solid #000000;overflow:hidden;padding:0px 3px 0px 3px;vertical-align:bottom;"></td> <td data-sheets-value='{"1":2,"2":"Opaal (O/O)"}' style="border-bottom:1px solid #000000;overflow:hidden;padding:0px 3px 0px 3px;vertical-align:bottom;">Opal (O/O)</td> <td data-sheets-numberformat='{"1":2,"2":"0.00","3":1}' data-sheets-value='{"1":3,"3":0.98}' style="border-bottom:1px solid #000000;overflow:hidden;padding:0px 3px 0px 3px;vertical-align:bottom;text-align:center;">0.98</td> <td data-sheets-numberformat='{"1":2,"2":"0","3":1}' data-sheets-value='{"1":3,"3":28.29}' style="border-bottom:1px solid #000000;overflow:hidden;padding:0px 3px 0px 3px;vertical-align:bottom;text-align:center;">28</td> <td data-sheets-numberformat='{"1":2,"2":"0","3":1}' data-sheets-value='{"1":3,"3":38.28}' style="border-bottom:1px solid #000000;overflow:hidden;padding:0px 3px 0px 3px;vertical-align:bottom;text-align:center;">38</td> <td data-sheets-value='{"1":3,"3":26}' style="border-right:1px solid #000000;border-bottom:1px solid #000000;overflow:hidden;padding:0px 3px 0px 3px;vertical-align:bottom;text-align:center;">26</td> </tr> <tr style="height:20px;"> <td data-sheets-value='{"1":2,"2":"Polycarbonaat "}' style="border-left:1px solid #000000;overflow:hidden;padding:0px 3px 0px 3px;vertical-align:bottom;">Polycarbonaat </td> <td data-sheets-value='{"1":2,"2":"EW"}' style="overflow:hidden;padding:0px 3px 0px 3px;vertical-align:bottom;">EW</td> <td data-sheets-value='{"1":2,"2":"Helder (A)"}' style="overflow:hidden;padding:0px 3px 0px 3px;vertical-align:bottom;">Klar (A)</td> <td data-sheets-numberformat='{"1":2,"2":"0.00","3":1}' data-sheets-value='{"1":3,"3":1.19}' style="overflow:hidden;padding:0px 3px 0px 3px;vertical-align:bottom;text-align:center;">1.19</td> <td data-sheets-numberformat='{"1":2,"2":"0","3":1}' data-sheets-value='{"1":3,"3":36.08}' style="overflow:hidden;padding:0px 3px 0px 3px;vertical-align:bottom;text-align:center;">36</td> <td data-sheets-numberformat='{"1":2,"2":"0","3":1}' data-sheets-value='{"1":3,"3":54.78}' style="overflow:hidden;padding:0px 3px 0px 3px;vertical-align:bottom;text-align:center;">55</td> <td data-sheets-value='{"1":3,"3":24}' style="border-right:1px solid #000000;overflow:hidden;padding:0px 3px 0px 3px;vertical-align:bottom;text-align:center;">24</td> </tr> <tr style="height:20px;"> <td data-sheets-value='{"1":2,"2":"PC"}' style="border-left:1px solid #000000;overflow:hidden;padding:0px 3px 0px 3px;vertical-align:bottom;">PC</td> <td style="overflow:hidden;padding:0px 3px 0px 3px;vertical-align:bottom;"></td> <td data-sheets-value='{"1":2,"2":"Opaal (D)"}' style="overflow:hidden;padding:0px 3px 0px 3px;vertical-align:bottom;">Opal (D)</td> <td data-sheets-numberformat='{"1":2,"2":"0.00","3":1}' data-sheets-value='{"1":3,"3":1.19}' style="overflow:hidden;padding:0px 3px 0px 3px;vertical-align:bottom;text-align:center;">1.19</td> <td data-sheets-numberformat='{"1":2,"2":"0","3":1}' data-sheets-value='{"1":3,"3":23.779999999999998}' style="overflow:hidden;padding:0px 3px 0px 3px;vertical-align:bottom;text-align:center;">24</td> <td data-sheets-numberformat='{"1":2,"2":"0","3":1}' data-sheets-value='{"1":3,"3":39.6}' style="overflow:hidden;padding:0px 3px 0px 3px;vertical-align:bottom;text-align:center;">40</td> <td data-sheets-value='{"1":3,"3":24}' style="border-right:1px solid #000000;overflow:hidden;padding:0px 3px 0px 3px;vertical-align:bottom;text-align:center;">24</td> </tr> <tr style="height:20px;"> <td style="border-left:1px solid #000000;overflow:hidden;padding:0px 3px 0px 3px;vertical-align:bottom;"></td> <td data-sheets-value='{"1":2,"2":"DW"}' style="overflow:hidden;padding:0px 3px 0px 3px;vertical-align:bottom;">DW</td> <td data-sheets-value='{"1":2,"2":"Helder (A/H)"}' style="overflow:hidden;padding:0px 3px 0px 3px;vertical-align:bottom;">Klar (A/H)</td> <td data-sheets-numberformat='{"1":2,"2":"0.00","3":1}' data-sheets-value='{"1":3,"3":0.98}' style="overflow:hidden;padding:0px 3px 0px 3px;vertical-align:bottom;text-align:center;">0.98</td> <td data-sheets-numberformat='{"1":2,"2":"0","3":1}' data-sheets-value='{"1":3,"3":32.39}' style="overflow:hidden;padding:0px 3px 0px 3px;vertical-align:bottom;text-align:center;">32</td> <td data-sheets-numberformat='{"1":2,"2":"0","3":1}' data-sheets-value='{"1":3,"3":47.52}' style="overflow:hidden;padding:0px 3px 0px 3px;vertical-align:bottom;text-align:center;">48</td> <td data-sheets-value='{"1":3,"3":26}' style="border-right:1px solid #000000;overflow:hidden;padding:0px 3px 0px 3px;vertical-align:bottom;text-align:center;">26</td> </tr> <tr style="height:20px;"> <td style="border-left:1px solid #000000;overflow:hidden;padding:0px 3px 0px 3px;vertical-align:bottom;"></td> <td style="overflow:hidden;padding:0px 3px 0px 3px;vertical-align:bottom;"></td> <td data-sheets-value='{"1":2,"2":"Helder (A/A)"}' style="overflow:hidden;padding:0px 3px 0px 3px;vertical-align:bottom;">Klar (A/A)</td> <td data-sheets-numberformat='{"1":2,"2":"0.00","3":1}' data-sheets-value='{"1":3,"3":0.98}' style="overflow:hidden;padding:0px 3px 0px 3px;vertical-align:bottom;text-align:center;">0.98</td> <td data-sheets-numberformat='{"1":2,"2":"0","3":1}' data-sheets-value='{"1":3,"3":31.569999999999997}' style="overflow:hidden;padding:0px 3px 0px 3px;vertical-align:bottom;text-align:center;">32</td> <td data-sheets-numberformat='{"1":2,"2":"0","3":1}' data-sheets-value='{"1":3,"3":45.54}' style="overflow:hidden;padding:0px 3px 0px 3px;vertical-align:bottom;text-align:center;">46</td> <td data-sheets-value='{"1":3,"3":26}' style="border-right:1px solid #000000;overflow:hidden;padding:0px 3px 0px 3px;vertical-align:bottom;text-align:center;">26</td> </tr> <tr style="height:20px;"> <td style="border-left:1px solid #000000;overflow:hidden;padding:0px 3px 0px 3px;vertical-align:bottom;"></td> <td style="overflow:hidden;padding:0px 3px 0px 3px;vertical-align:bottom;"></td> <td data-sheets-value='{"1":2,"2":"Opaal (A/O)"}' style="overflow:hidden;padding:0px 3px 0px 3px;vertical-align:bottom;">Opal (A/O)</td> <td data-sheets-numberformat='{"1":2,"2":"0.00","3":1}' data-sheets-value='{"1":3,"3":0.98}' style="overflow:hidden;padding:0px 3px 0px 3px;vertical-align:bottom;text-align:center;">0.98</td> <td data-sheets-numberformat='{"1":2,"2":"0","3":1}' data-sheets-value='{"1":3,"3":29.93}' style="overflow:hidden;padding:0px 3px 0px 3px;vertical-align:bottom;text-align:center;">30</td> <td data-sheets-numberformat='{"1":2,"2":"0","3":1}' data-sheets-value='{"1":3,"3":41.580000000000005}' style="overflow:hidden;padding:0px 3px 0px 3px;vertical-align:bottom;text-align:center;">42</td> <td data-sheets-value='{"1":3,"3":26}' style="border-right:1px solid #000000;overflow:hidden;padding:0px 3px 0px 3px;vertical-align:bottom;text-align:center;">26</td> </tr> <tr style="height:20px;"> <td style="border-bottom:1px solid #000000;border-left:1px solid #000000;overflow:hidden;padding:0px 3px 0px 3px;vertical-align:bottom;"></td> <td style="border-bottom:1px solid #000000;overflow:hidden;padding:0px 3px 0px 3px;vertical-align:bottom;"></td> <td data-sheets-value='{"1":2,"2":"Opaal (A/D)"}' style="border-bottom:1px solid #000000;overflow:hidden;padding:0px 3px 0px 3px;vertical-align:bottom;">Opal (A/D)</td> <td data-sheets-numberformat='{"1":2,"2":"0.00","3":1}' data-sheets-value='{"1":3,"3":0.98}' style="border-bottom:1px solid #000000;overflow:hidden;padding:0px 3px 0px 3px;vertical-align:bottom;text-align:center;">0.98</td> <td data-sheets-numberformat='{"1":2,"2":"0","3":1}' data-sheets-value='{"1":3,"3":20.91}' style="border-bottom:1px solid #000000;overflow:hidden;padding:0px 3px 0px 3px;vertical-align:bottom;text-align:center;">21</td> <td data-sheets-numberformat='{"1":2,"2":"0","3":1}' data-sheets-value='{"1":3,"3":33}' style="border-bottom:1px solid #000000;overflow:hidden;padding:0px 3px 0px 3px;vertical-align:bottom;text-align:center;">33</td> <td data-sheets-value='{"1":3,"3":26}' style="border-right:1px solid #000000;border-bottom:1px solid #000000;overflow:hidden;padding:0px 3px 0px 3px;vertical-align:bottom;text-align:center;">26</td> </tr> <tr style="height:20px;"> <td data-sheets-value='{"1":2,"2":"Polycarbonaat"}' style="border-left:1px solid #000000;overflow:hidden;padding:0px 3px 0px 3px;vertical-align:bottom;">Polycarbonat</td> <td data-sheets-value='{"1":2,"2":"EW"}' style="overflow:hidden;padding:0px 3px 0px 3px;vertical-align:bottom;">EW</td> <td data-sheets-value='{"1":2,"2":"Heatstop Opaal (T)"}' style="overflow:hidden;padding:0px 3px 0px 3px;vertical-align:bottom;">Heatstop opal (T)</td> <td data-sheets-numberformat='{"1":2,"2":"0.00","3":1}' data-sheets-value='{"1":3,"3":1.19}' style="overflow:hidden;padding:0px 3px 0px 3px;vertical-align:bottom;text-align:center;">1.19</td> <td data-sheets-numberformat='{"1":2,"2":"0","3":1}' data-sheets-value='{"1":3,"3":20.09}' style="overflow:hidden;padding:0px 3px 0px 3px;vertical-align:bottom;text-align:center;">20</td> <td data-sheets-numberformat='{"1":2,"2":"0","3":1}' data-sheets-value='{"1":3,"3":38.940000000000005}' style="overflow:hidden;padding:0px 3px 0px 3px;vertical-align:bottom;text-align:center;">39</td> <td data-sheets-value='{"1":3,"3":24}' style="border-right:1px solid #000000;overflow:hidden;padding:0px 3px 0px 3px;vertical-align:bottom;text-align:center;">24</td> </tr> <tr style="height:20px;"> <td data-sheets-value='{"1":2,"2":"Heatstop PC"}' style="border-left:1px solid #000000;overflow:hidden;padding:0px 3px 0px 3px;vertical-align:bottom;">Heatstop PC</td> <td data-sheets-value='{"1":2,"2":"DW"}' style="overflow:hidden;padding:0px 3px 0px 3px;vertical-align:bottom;">DW</td> <td data-sheets-value='{"1":2,"2":"Helder (T/H)"}' style="overflow:hidden;padding:0px 3px 0px 3px;vertical-align:bottom;">Klar (T/H)</td> <td data-sheets-numberformat='{"1":2,"2":"0.00","3":1}' data-sheets-value='{"1":3,"3":0.98}' style="overflow:hidden;padding:0px 3px 0px 3px;vertical-align:bottom;text-align:center;">0.98</td> <td data-sheets-numberformat='{"1":2,"2":"0","3":1}' data-sheets-value='{"1":3,"3":18.04}' style="overflow:hidden;padding:0px 3px 0px 3px;vertical-align:bottom;text-align:center;">18</td> <td data-sheets-numberformat='{"1":2,"2":"0","3":1}' data-sheets-value='{"1":3,"3":33.660000000000004}' style="overflow:hidden;padding:0px 3px 0px 3px;vertical-align:bottom;text-align:center;">34</td> <td data-sheets-value='{"1":3,"3":26}' style="border-right:1px solid #000000;overflow:hidden;padding:0px 3px 0px 3px;vertical-align:bottom;text-align:center;">26</td> </tr> <tr style="height:20px;"> <td style="border-bottom:1px solid #000000;border-left:1px solid #000000;overflow:hidden;padding:0px 3px 0px 3px;vertical-align:bottom;"></td> <td style="border-bottom:1px solid #000000;overflow:hidden;padding:0px 3px 0px 3px;vertical-align:bottom;"></td> <td data-sheets-value='{"1":2,"2":"Opaal (T/O)"}' style="border-bottom:1px solid #000000;overflow:hidden;padding:0px 3px 0px 3px;vertical-align:bottom;">Opal (T/O)</td> <td data-sheets-numberformat='{"1":2,"2":"0.00","3":1}' data-sheets-value='{"1":3,"3":0.98}' style="border-bottom:1px solid #000000;overflow:hidden;padding:0px 3px 0px 3px;vertical-align:bottom;text-align:center;">0.98</td> <td data-sheets-numberformat='{"1":2,"2":"0","3":1}' data-sheets-value='{"1":3,"3":16.81}' style="border-bottom:1px solid #000000;overflow:hidden;padding:0px 3px 0px 3px;vertical-align:bottom;text-align:center;">17</td> <td data-sheets-numberformat='{"1":2,"2":"0","3":1}' data-sheets-value='{"1":3,"3":29.700000000000003}' style="border-bottom:1px solid #000000;overflow:hidden;padding:0px 3px 0px 3px;vertical-align:bottom;text-align:center;">30</td> <td data-sheets-value='{"1":3,"3":26}' style="border-right:1px solid #000000;border-bottom:1px solid #000000;overflow:hidden;padding:0px 3px 0px 3px;vertical-align:bottom;text-align:center;">26</td> </tr> </tbody></table> | skylux-160-ce-met-koepel-en-pvc-opstand-16-00-met-lm-motor-pvc-raam-type-ep25-en-windvang-1300-x-1900-mm | 8586027172173 | 46872338530637
Rauch- und Wärmeabzug (RWA) | RWA-System | Skylux | Skylux 160° CE mit Kuppel und PVC-Aufsatzkranz 16/00 mit LM-Motor, PVC-Rahmen Typ EP25 und Windfang 1300 x 2000 mm |  | 50349 | 5412970503491 | 6353.75 | Ja | 30-45 | 108.68 | 1300 x 2000 mm | 2000 | 1300 |  | PCV 16/00 (16 cm hoch & Dachöffnung = Tageslichtmaß) | Rechteckig | 1.19 W/m²K - 0.98 W/m²K | 57% - 30% | 37% - 17% | 24dB - 26dB | 160° CE (für Industrie) | PVC-Rahmen EP25 | mit Windfang | E | Einzelmotor | Maximal ist eine doppelschalige Lichtkuppel für dieses Produkt möglich | Ut-Wert LT-Wert g-Wert Rw-waarde EN 1873 : 2014 EN ISO 13468 EN 16153 EN 410 EN 410 EN ISO 140-3 Material Schalen Schalen (W/m²K) (%) (%) (dB) Acryl EW Klar (H) 1.19 37 57 24 PMMA Opal (O) 1.19 34 50 24 DW Klar (H/H) 0.98 33 50 26 Opal (O/O) 0.98 28 38 26 Polycarbonaat EW Klar (A) 1.19 36 55 24 PC Opal (D) 1.19 24 40 24 DW Klar (A/H) 0.98 32 48 26 Klar (A/A) 0.98 32 46 26 Opal (A/O) 0.98 30 42 26 Opal (A/D) 0.98 21 33 26 Polycarbonat EW Heatstop opal (T) 1.19 20 39 24 Heatstop PC DW Klar (T/H) 0.98 18 34 26 Opal (T/O) 0.98 17 30 26 | https://skylux.eu/de/products/skylux-160-ce-met-koepel-en-pvc-opstand-16-00-met-lm-motor-pvc-raam-type-ep25-en-windvang-1300-x-2000-mm | https://skylux.eu/cdn/shop/files/Skylux-160deg-CE-met-koepel-en-pvc-opstand-1600-met-LM-motor-pvc-raam-type-EP25-en-windvang-1300-x-2000-mm-RWA-systeem.jpg?v=1702980008&width=1600 | https://skylux.eu/cdn/shop/files/e5a82811-1bb0-48e4-a776-cacb59c7c092_e8ca35cb-43c6-4a30-990d-db4d0e0d4520.jpg?v=1688551029&width=1600 | //skylux.eu/cdn/shop/files/D_MH_Montageanleitung_Skylux_160_CE_LM.pdf?v=1503750771917917123 | //skylux.eu/cdn/shop/files/D_TD_Technische_Daten_Skylux_Skylux_160_CE_Elektrisch.pdf?v=10489854405570094672 | <style type="text/css" id="isPasted"><!--td {border: 1px solid #cccccc;}br {mso-data-placement:same-cell;}--></style><table border="1" cellpadding="0" cellspacing="0" dir="ltr" style="table-layout:fixed;font-size:10pt;font-family:Arial;border-collapse:collapse;border:none;"><tbody> <tr style="height:20px;"> <td style="overflow:hidden;padding:0px 3px 0px 3px;vertical-align:bottom;"></td> <td style="overflow:hidden;padding:0px 3px 0px 3px;vertical-align:bottom;"></td> <td style="overflow:hidden;padding:0px 3px 0px 3px;vertical-align:bottom;"></td> <td data-sheets-value='{"1":2,"2":"Ut-waarde"}' style="overflow:hidden;padding:0px 3px 0px 3px;vertical-align:bottom;font-weight:bold;text-align:center;">Ut-Wert</td> <td data-sheets-value='{"1":2,"2":"LT-waarde"}' style="overflow:hidden;padding:0px 3px 0px 3px;vertical-align:bottom;font-weight:bold;text-align:center;">LT-Wert</td> <td data-sheets-value='{"1":2,"2":"g-waarde"}' style="overflow:hidden;padding:0px 3px 0px 3px;vertical-align:bottom;font-weight:bold;text-align:center;">g-Wert</td> <td data-sheets-value='{"1":2,"2":"Rw-waarde "}' style="overflow:hidden;padding:0px 3px 0px 3px;vertical-align:bottom;font-weight:bold;text-align:center;">Rw-waarde </td> </tr> <tr style="height:20px;"> <td style="overflow:hidden;padding:0px 3px 0px 3px;vertical-align:bottom;"></td> <td style="overflow:hidden;padding:0px 3px 0px 3px;vertical-align:bottom;"></td> <td style="overflow:hidden;padding:0px 3px 0px 3px;vertical-align:bottom;"></td> <td data-sheets-numberformat='{"1":2,"2":"0.00","3":1}' data-sheets-value='{"1":2,"2":"EN 1873 : 2014"}' style="overflow:hidden;padding:0px 3px 0px 3px;vertical-align:bottom;text-align:center;">EN 1873 : 2014</td> <td data-sheets-numberformat='{"1":2,"2":"0","3":1}' data-sheets-value='{"1":2,"2":"EN ISO 13468 EN 16153 EN 410"}' style="overflow:hidden;padding:0px 3px 0px 3px;vertical-align:bottom;text-align:center;">EN ISO 13468 EN 16153 EN 410</td> <td data-sheets-numberformat='{"1":2,"2":"0","3":1}' data-sheets-value='{"1":2,"2":"EN 410"}' style="overflow:hidden;padding:0px 3px 0px 3px;vertical-align:bottom;text-align:center;">EN 410</td> <td data-sheets-value='{"1":2,"2":"EN ISO 140-3\t\t"}' style="overflow:hidden;padding:0px 3px 0px 3px;vertical-align:bottom;text-align:center;">EN ISO 140-3 </td> </tr> <tr style="height:20px;"> <td data-sheets-value='{"1":2,"2":"Materiaal"}' style="border-bottom:1px solid #000000;overflow:hidden;padding:0px 3px 0px 3px;vertical-align:bottom;background-color:#000000;font-weight:bold;color:#ffffff;">Material</td> <td data-sheets-value='{"1":2,"2":"Wanden"}' style="border-bottom:1px solid #000000;overflow:hidden;padding:0px 3px 0px 3px;vertical-align:bottom;background-color:#000000;font-weight:bold;color:#ffffff;">Schalen</td> <td data-sheets-value='{"1":2,"2":"Schalen"}' style="border-bottom:1px solid #000000;overflow:hidden;padding:0px 3px 0px 3px;vertical-align:bottom;background-color:#000000;font-weight:bold;color:#ffffff;">Schalen</td> <td data-sheets-numberformat='{"1":2,"2":"0.00","3":1}' data-sheets-value='{"1":2,"2":"(W/m²K)\t"}' style="border-bottom:1px solid #000000;overflow:hidden;padding:0px 3px 0px 3px;vertical-align:bottom;background-color:#000000;font-weight:bold;color:#ffffff;text-align:center;">(W/m²K) </td> <td data-sheets-numberformat='{"1":2,"2":"0","3":1}' data-sheets-value='{"1":2,"2":"(%)"}' style="border-bottom:1px solid #000000;overflow:hidden;padding:0px 3px 0px 3px;vertical-align:bottom;background-color:#000000;font-weight:bold;color:#ffffff;text-align:center;">(%)</td> <td data-sheets-numberformat='{"1":2,"2":"0","3":1}' data-sheets-value='{"1":2,"2":"(%)"}' style="border-bottom:1px solid #000000;overflow:hidden;padding:0px 3px 0px 3px;vertical-align:bottom;background-color:#000000;font-weight:bold;color:#ffffff;text-align:center;">(%)</td> <td data-sheets-value='{"1":2,"2":"(dB)"}' style="border-bottom:1px solid #000000;overflow:hidden;padding:0px 3px 0px 3px;vertical-align:bottom;background-color:#000000;font-weight:bold;color:#ffffff;text-align:center;">(dB)</td> </tr> <tr style="height:20px;"> <td data-sheets-value='{"1":2,"2":"Acrylaat"}' style="border-left:1px solid #000000;overflow:hidden;padding:0px 3px 0px 3px;vertical-align:bottom;">Acryl</td> <td data-sheets-value='{"1":2,"2":"EW"}' style="overflow:hidden;padding:0px 3px 0px 3px;vertical-align:bottom;">EW</td> <td data-sheets-value='{"1":2,"2":"Helder (H)"}' style="overflow:hidden;padding:0px 3px 0px 3px;vertical-align:bottom;">Klar (H)</td> <td data-sheets-numberformat='{"1":2,"2":"0.00","3":1}' data-sheets-value='{"1":3,"3":1.19}' style="overflow:hidden;padding:0px 3px 0px 3px;vertical-align:bottom;text-align:center;">1.19</td> <td data-sheets-numberformat='{"1":2,"2":"0","3":1}' data-sheets-value='{"1":3,"3":36.9}' style="overflow:hidden;padding:0px 3px 0px 3px;vertical-align:bottom;text-align:center;">37</td> <td data-sheets-numberformat='{"1":2,"2":"0","3":1}' data-sheets-value='{"1":3,"3":57.42}' style="overflow:hidden;padding:0px 3px 0px 3px;vertical-align:bottom;text-align:center;">57</td> <td data-sheets-value='{"1":3,"3":24}' style="border-right:1px solid #000000;overflow:hidden;padding:0px 3px 0px 3px;vertical-align:bottom;text-align:center;">24</td> </tr> <tr style="height:20px;"> <td data-sheets-value='{"1":2,"2":"PMMA"}' style="border-left:1px solid #000000;overflow:hidden;padding:0px 3px 0px 3px;vertical-align:bottom;">PMMA</td> <td style="overflow:hidden;padding:0px 3px 0px 3px;vertical-align:bottom;"></td> <td data-sheets-value='{"1":2,"2":"Opaal (O)"}' style="overflow:hidden;padding:0px 3px 0px 3px;vertical-align:bottom;">Opal (O)</td> <td data-sheets-numberformat='{"1":2,"2":"0.00","3":1}' data-sheets-value='{"1":3,"3":1.19}' style="overflow:hidden;padding:0px 3px 0px 3px;vertical-align:bottom;text-align:center;">1.19</td> <td data-sheets-numberformat='{"1":2,"2":"0","3":1}' data-sheets-value='{"1":3,"3":34.03}' style="overflow:hidden;padding:0px 3px 0px 3px;vertical-align:bottom;text-align:center;">34</td> <td data-sheets-numberformat='{"1":2,"2":"0","3":1}' data-sheets-value='{"1":3,"3":50.160000000000004}' style="overflow:hidden;padding:0px 3px 0px 3px;vertical-align:bottom;text-align:center;">50</td> <td data-sheets-value='{"1":3,"3":24}' style="border-right:1px solid #000000;overflow:hidden;padding:0px 3px 0px 3px;vertical-align:bottom;text-align:center;">24</td> </tr> <tr style="height:20px;"> <td style="border-left:1px solid #000000;overflow:hidden;padding:0px 3px 0px 3px;vertical-align:bottom;"></td> <td data-sheets-value='{"1":2,"2":"DW"}' style="overflow:hidden;padding:0px 3px 0px 3px;vertical-align:bottom;">DW</td> <td data-sheets-value='{"1":2,"2":"Helder (H/H)"}' style="overflow:hidden;padding:0px 3px 0px 3px;vertical-align:bottom;">Klar (H/H)</td> <td data-sheets-numberformat='{"1":2,"2":"0.00","3":1}' data-sheets-value='{"1":3,"3":0.98}' style="overflow:hidden;padding:0px 3px 0px 3px;vertical-align:bottom;text-align:center;">0.98</td> <td data-sheets-numberformat='{"1":2,"2":"0","3":1}' data-sheets-value='{"1":3,"3":33.21}' style="overflow:hidden;padding:0px 3px 0px 3px;vertical-align:bottom;text-align:center;">33</td> <td data-sheets-numberformat='{"1":2,"2":"0","3":1}' data-sheets-value='{"1":3,"3":49.5}' style="overflow:hidden;padding:0px 3px 0px 3px;vertical-align:bottom;text-align:center;">50</td> <td data-sheets-value='{"1":3,"3":26}' style="border-right:1px solid #000000;overflow:hidden;padding:0px 3px 0px 3px;vertical-align:bottom;text-align:center;">26</td> </tr> <tr style="height:20px;"> <td style="border-bottom:1px solid #000000;border-left:1px solid #000000;overflow:hidden;padding:0px 3px 0px 3px;vertical-align:bottom;"></td> <td style="border-bottom:1px solid #000000;overflow:hidden;padding:0px 3px 0px 3px;vertical-align:bottom;"></td> <td data-sheets-value='{"1":2,"2":"Opaal (O/O)"}' style="border-bottom:1px solid #000000;overflow:hidden;padding:0px 3px 0px 3px;vertical-align:bottom;">Opal (O/O)</td> <td data-sheets-numberformat='{"1":2,"2":"0.00","3":1}' data-sheets-value='{"1":3,"3":0.98}' style="border-bottom:1px solid #000000;overflow:hidden;padding:0px 3px 0px 3px;vertical-align:bottom;text-align:center;">0.98</td> <td data-sheets-numberformat='{"1":2,"2":"0","3":1}' data-sheets-value='{"1":3,"3":28.29}' style="border-bottom:1px solid #000000;overflow:hidden;padding:0px 3px 0px 3px;vertical-align:bottom;text-align:center;">28</td> <td data-sheets-numberformat='{"1":2,"2":"0","3":1}' data-sheets-value='{"1":3,"3":38.28}' style="border-bottom:1px solid #000000;overflow:hidden;padding:0px 3px 0px 3px;vertical-align:bottom;text-align:center;">38</td> <td data-sheets-value='{"1":3,"3":26}' style="border-right:1px solid #000000;border-bottom:1px solid #000000;overflow:hidden;padding:0px 3px 0px 3px;vertical-align:bottom;text-align:center;">26</td> </tr> <tr style="height:20px;"> <td data-sheets-value='{"1":2,"2":"Polycarbonaat "}' style="border-left:1px solid #000000;overflow:hidden;padding:0px 3px 0px 3px;vertical-align:bottom;">Polycarbonaat </td> <td data-sheets-value='{"1":2,"2":"EW"}' style="overflow:hidden;padding:0px 3px 0px 3px;vertical-align:bottom;">EW</td> <td data-sheets-value='{"1":2,"2":"Helder (A)"}' style="overflow:hidden;padding:0px 3px 0px 3px;vertical-align:bottom;">Klar (A)</td> <td data-sheets-numberformat='{"1":2,"2":"0.00","3":1}' data-sheets-value='{"1":3,"3":1.19}' style="overflow:hidden;padding:0px 3px 0px 3px;vertical-align:bottom;text-align:center;">1.19</td> <td data-sheets-numberformat='{"1":2,"2":"0","3":1}' data-sheets-value='{"1":3,"3":36.08}' style="overflow:hidden;padding:0px 3px 0px 3px;vertical-align:bottom;text-align:center;">36</td> <td data-sheets-numberformat='{"1":2,"2":"0","3":1}' data-sheets-value='{"1":3,"3":54.78}' style="overflow:hidden;padding:0px 3px 0px 3px;vertical-align:bottom;text-align:center;">55</td> <td data-sheets-value='{"1":3,"3":24}' style="border-right:1px solid #000000;overflow:hidden;padding:0px 3px 0px 3px;vertical-align:bottom;text-align:center;">24</td> </tr> <tr style="height:20px;"> <td data-sheets-value='{"1":2,"2":"PC"}' style="border-left:1px solid #000000;overflow:hidden;padding:0px 3px 0px 3px;vertical-align:bottom;">PC</td> <td style="overflow:hidden;padding:0px 3px 0px 3px;vertical-align:bottom;"></td> <td data-sheets-value='{"1":2,"2":"Opaal (D)"}' style="overflow:hidden;padding:0px 3px 0px 3px;vertical-align:bottom;">Opal (D)</td> <td data-sheets-numberformat='{"1":2,"2":"0.00","3":1}' data-sheets-value='{"1":3,"3":1.19}' style="overflow:hidden;padding:0px 3px 0px 3px;vertical-align:bottom;text-align:center;">1.19</td> <td data-sheets-numberformat='{"1":2,"2":"0","3":1}' data-sheets-value='{"1":3,"3":23.779999999999998}' style="overflow:hidden;padding:0px 3px 0px 3px;vertical-align:bottom;text-align:center;">24</td> <td data-sheets-numberformat='{"1":2,"2":"0","3":1}' data-sheets-value='{"1":3,"3":39.6}' style="overflow:hidden;padding:0px 3px 0px 3px;vertical-align:bottom;text-align:center;">40</td> <td data-sheets-value='{"1":3,"3":24}' style="border-right:1px solid #000000;overflow:hidden;padding:0px 3px 0px 3px;vertical-align:bottom;text-align:center;">24</td> </tr> <tr style="height:20px;"> <td style="border-left:1px solid #000000;overflow:hidden;padding:0px 3px 0px 3px;vertical-align:bottom;"></td> <td data-sheets-value='{"1":2,"2":"DW"}' style="overflow:hidden;padding:0px 3px 0px 3px;vertical-align:bottom;">DW</td> <td data-sheets-value='{"1":2,"2":"Helder (A/H)"}' style="overflow:hidden;padding:0px 3px 0px 3px;vertical-align:bottom;">Klar (A/H)</td> <td data-sheets-numberformat='{"1":2,"2":"0.00","3":1}' data-sheets-value='{"1":3,"3":0.98}' style="overflow:hidden;padding:0px 3px 0px 3px;vertical-align:bottom;text-align:center;">0.98</td> <td data-sheets-numberformat='{"1":2,"2":"0","3":1}' data-sheets-value='{"1":3,"3":32.39}' style="overflow:hidden;padding:0px 3px 0px 3px;vertical-align:bottom;text-align:center;">32</td> <td data-sheets-numberformat='{"1":2,"2":"0","3":1}' data-sheets-value='{"1":3,"3":47.52}' style="overflow:hidden;padding:0px 3px 0px 3px;vertical-align:bottom;text-align:center;">48</td> <td data-sheets-value='{"1":3,"3":26}' style="border-right:1px solid #000000;overflow:hidden;padding:0px 3px 0px 3px;vertical-align:bottom;text-align:center;">26</td> </tr> <tr style="height:20px;"> <td style="border-left:1px solid #000000;overflow:hidden;padding:0px 3px 0px 3px;vertical-align:bottom;"></td> <td style="overflow:hidden;padding:0px 3px 0px 3px;vertical-align:bottom;"></td> <td data-sheets-value='{"1":2,"2":"Helder (A/A)"}' style="overflow:hidden;padding:0px 3px 0px 3px;vertical-align:bottom;">Klar (A/A)</td> <td data-sheets-numberformat='{"1":2,"2":"0.00","3":1}' data-sheets-value='{"1":3,"3":0.98}' style="overflow:hidden;padding:0px 3px 0px 3px;vertical-align:bottom;text-align:center;">0.98</td> <td data-sheets-numberformat='{"1":2,"2":"0","3":1}' data-sheets-value='{"1":3,"3":31.569999999999997}' style="overflow:hidden;padding:0px 3px 0px 3px;vertical-align:bottom;text-align:center;">32</td> <td data-sheets-numberformat='{"1":2,"2":"0","3":1}' data-sheets-value='{"1":3,"3":45.54}' style="overflow:hidden;padding:0px 3px 0px 3px;vertical-align:bottom;text-align:center;">46</td> <td data-sheets-value='{"1":3,"3":26}' style="border-right:1px solid #000000;overflow:hidden;padding:0px 3px 0px 3px;vertical-align:bottom;text-align:center;">26</td> </tr> <tr style="height:20px;"> <td style="border-left:1px solid #000000;overflow:hidden;padding:0px 3px 0px 3px;vertical-align:bottom;"></td> <td style="overflow:hidden;padding:0px 3px 0px 3px;vertical-align:bottom;"></td> <td data-sheets-value='{"1":2,"2":"Opaal (A/O)"}' style="overflow:hidden;padding:0px 3px 0px 3px;vertical-align:bottom;">Opal (A/O)</td> <td data-sheets-numberformat='{"1":2,"2":"0.00","3":1}' data-sheets-value='{"1":3,"3":0.98}' style="overflow:hidden;padding:0px 3px 0px 3px;vertical-align:bottom;text-align:center;">0.98</td> <td data-sheets-numberformat='{"1":2,"2":"0","3":1}' data-sheets-value='{"1":3,"3":29.93}' style="overflow:hidden;padding:0px 3px 0px 3px;vertical-align:bottom;text-align:center;">30</td> <td data-sheets-numberformat='{"1":2,"2":"0","3":1}' data-sheets-value='{"1":3,"3":41.580000000000005}' style="overflow:hidden;padding:0px 3px 0px 3px;vertical-align:bottom;text-align:center;">42</td> <td data-sheets-value='{"1":3,"3":26}' style="border-right:1px solid #000000;overflow:hidden;padding:0px 3px 0px 3px;vertical-align:bottom;text-align:center;">26</td> </tr> <tr style="height:20px;"> <td style="border-bottom:1px solid #000000;border-left:1px solid #000000;overflow:hidden;padding:0px 3px 0px 3px;vertical-align:bottom;"></td> <td style="border-bottom:1px solid #000000;overflow:hidden;padding:0px 3px 0px 3px;vertical-align:bottom;"></td> <td data-sheets-value='{"1":2,"2":"Opaal (A/D)"}' style="border-bottom:1px solid #000000;overflow:hidden;padding:0px 3px 0px 3px;vertical-align:bottom;">Opal (A/D)</td> <td data-sheets-numberformat='{"1":2,"2":"0.00","3":1}' data-sheets-value='{"1":3,"3":0.98}' style="border-bottom:1px solid #000000;overflow:hidden;padding:0px 3px 0px 3px;vertical-align:bottom;text-align:center;">0.98</td> <td data-sheets-numberformat='{"1":2,"2":"0","3":1}' data-sheets-value='{"1":3,"3":20.91}' style="border-bottom:1px solid #000000;overflow:hidden;padding:0px 3px 0px 3px;vertical-align:bottom;text-align:center;">21</td> <td data-sheets-numberformat='{"1":2,"2":"0","3":1}' data-sheets-value='{"1":3,"3":33}' style="border-bottom:1px solid #000000;overflow:hidden;padding:0px 3px 0px 3px;vertical-align:bottom;text-align:center;">33</td> <td data-sheets-value='{"1":3,"3":26}' style="border-right:1px solid #000000;border-bottom:1px solid #000000;overflow:hidden;padding:0px 3px 0px 3px;vertical-align:bottom;text-align:center;">26</td> </tr> <tr style="height:20px;"> <td data-sheets-value='{"1":2,"2":"Polycarbonaat"}' style="border-left:1px solid #000000;overflow:hidden;padding:0px 3px 0px 3px;vertical-align:bottom;">Polycarbonat</td> <td data-sheets-value='{"1":2,"2":"EW"}' style="overflow:hidden;padding:0px 3px 0px 3px;vertical-align:bottom;">EW</td> <td data-sheets-value='{"1":2,"2":"Heatstop Opaal (T)"}' style="overflow:hidden;padding:0px 3px 0px 3px;vertical-align:bottom;">Heatstop opal (T)</td> <td data-sheets-numberformat='{"1":2,"2":"0.00","3":1}' data-sheets-value='{"1":3,"3":1.19}' style="overflow:hidden;padding:0px 3px 0px 3px;vertical-align:bottom;text-align:center;">1.19</td> <td data-sheets-numberformat='{"1":2,"2":"0","3":1}' data-sheets-value='{"1":3,"3":20.09}' style="overflow:hidden;padding:0px 3px 0px 3px;vertical-align:bottom;text-align:center;">20</td> <td data-sheets-numberformat='{"1":2,"2":"0","3":1}' data-sheets-value='{"1":3,"3":38.940000000000005}' style="overflow:hidden;padding:0px 3px 0px 3px;vertical-align:bottom;text-align:center;">39</td> <td data-sheets-value='{"1":3,"3":24}' style="border-right:1px solid #000000;overflow:hidden;padding:0px 3px 0px 3px;vertical-align:bottom;text-align:center;">24</td> </tr> <tr style="height:20px;"> <td data-sheets-value='{"1":2,"2":"Heatstop PC"}' style="border-left:1px solid #000000;overflow:hidden;padding:0px 3px 0px 3px;vertical-align:bottom;">Heatstop PC</td> <td data-sheets-value='{"1":2,"2":"DW"}' style="overflow:hidden;padding:0px 3px 0px 3px;vertical-align:bottom;">DW</td> <td data-sheets-value='{"1":2,"2":"Helder (T/H)"}' style="overflow:hidden;padding:0px 3px 0px 3px;vertical-align:bottom;">Klar (T/H)</td> <td data-sheets-numberformat='{"1":2,"2":"0.00","3":1}' data-sheets-value='{"1":3,"3":0.98}' style="overflow:hidden;padding:0px 3px 0px 3px;vertical-align:bottom;text-align:center;">0.98</td> <td data-sheets-numberformat='{"1":2,"2":"0","3":1}' data-sheets-value='{"1":3,"3":18.04}' style="overflow:hidden;padding:0px 3px 0px 3px;vertical-align:bottom;text-align:center;">18</td> <td data-sheets-numberformat='{"1":2,"2":"0","3":1}' data-sheets-value='{"1":3,"3":33.660000000000004}' style="overflow:hidden;padding:0px 3px 0px 3px;vertical-align:bottom;text-align:center;">34</td> <td data-sheets-value='{"1":3,"3":26}' style="border-right:1px solid #000000;overflow:hidden;padding:0px 3px 0px 3px;vertical-align:bottom;text-align:center;">26</td> </tr> <tr style="height:20px;"> <td style="border-bottom:1px solid #000000;border-left:1px solid #000000;overflow:hidden;padding:0px 3px 0px 3px;vertical-align:bottom;"></td> <td style="border-bottom:1px solid #000000;overflow:hidden;padding:0px 3px 0px 3px;vertical-align:bottom;"></td> <td data-sheets-value='{"1":2,"2":"Opaal (T/O)"}' style="border-bottom:1px solid #000000;overflow:hidden;padding:0px 3px 0px 3px;vertical-align:bottom;">Opal (T/O)</td> <td data-sheets-numberformat='{"1":2,"2":"0.00","3":1}' data-sheets-value='{"1":3,"3":0.98}' style="border-bottom:1px solid #000000;overflow:hidden;padding:0px 3px 0px 3px;vertical-align:bottom;text-align:center;">0.98</td> <td data-sheets-numberformat='{"1":2,"2":"0","3":1}' data-sheets-value='{"1":3,"3":16.81}' style="border-bottom:1px solid #000000;overflow:hidden;padding:0px 3px 0px 3px;vertical-align:bottom;text-align:center;">17</td> <td data-sheets-numberformat='{"1":2,"2":"0","3":1}' data-sheets-value='{"1":3,"3":29.700000000000003}' style="border-bottom:1px solid #000000;overflow:hidden;padding:0px 3px 0px 3px;vertical-align:bottom;text-align:center;">30</td> <td data-sheets-value='{"1":3,"3":26}' style="border-right:1px solid #000000;border-bottom:1px solid #000000;overflow:hidden;padding:0px 3px 0px 3px;vertical-align:bottom;text-align:center;">26</td> </tr> </tbody></table> | skylux-160-ce-met-koepel-en-pvc-opstand-16-00-met-lm-motor-pvc-raam-type-ep25-en-windvang-1300-x-2000-mm | 8586027204941 | 46872338596173
Rauch- und Wärmeabzug (RWA) | RWA-System | Skylux | Skylux 160° CE mit Kuppel und PVC-Aufsatzkranz 16/00 mit LM-Motor, PVC-Rahmen Typ EP25 und Windfang 1300 x 2200 mm |  | 50350 | 5412970503507 | 6484.4 | Ja | 30-45 | 113.9 | 1300 x 2200 mm | 2200 | 1300 |  | PCV 16/00 (16 cm hoch & Dachöffnung = Tageslichtmaß) | Rechteckig | 1.19 W/m²K - 0.98 W/m²K | 57% - 30% | 37% - 17% | 24dB - 26dB | 160° CE (für Industrie) | PVC-Rahmen EP25 | mit Windfang | E | Einzelmotor | Maximal ist eine doppelschalige Lichtkuppel für dieses Produkt möglich | Ut-Wert LT-Wert g-Wert Rw-waarde EN 1873 : 2014 EN ISO 13468 EN 16153 EN 410 EN 410 EN ISO 140-3 Material Schalen Schalen (W/m²K) (%) (%) (dB) Acryl EW Klar (H) 1.19 37 57 24 PMMA Opal (O) 1.19 34 50 24 DW Klar (H/H) 0.98 33 50 26 Opal (O/O) 0.98 28 38 26 Polycarbonaat EW Klar (A) 1.19 36 55 24 PC Opal (D) 1.19 24 40 24 DW Klar (A/H) 0.98 32 48 26 Klar (A/A) 0.98 32 46 26 Opal (A/O) 0.98 30 42 26 Opal (A/D) 0.98 21 33 26 Polycarbonat EW Heatstop opal (T) 1.19 20 39 24 Heatstop PC DW Klar (T/H) 0.98 18 34 26 Opal (T/O) 0.98 17 30 26 | https://skylux.eu/de/products/skylux-160-ce-met-koepel-en-pvc-opstand-16-00-met-lm-motor-pvc-raam-type-ep25-en-windvang-1300-x-2200-mm | https://skylux.eu/cdn/shop/files/Skylux-160deg-CE-met-koepel-en-pvc-opstand-1600-met-LM-motor-pvc-raam-type-EP25-en-windvang-1300-x-2200-mm-RWA-systeem.jpg?v=1702980013&width=1600 | https://skylux.eu/cdn/shop/files/e5a82811-1bb0-48e4-a776-cacb59c7c092_b68e40c5-723d-43f6-80f2-cf3466ee4906.jpg?v=1688551030&width=1600 | //skylux.eu/cdn/shop/files/D_MH_Montageanleitung_Skylux_160_CE_LM.pdf?v=1503750771917917123 | //skylux.eu/cdn/shop/files/D_TD_Technische_Daten_Skylux_Skylux_160_CE_Elektrisch.pdf?v=10489854405570094672 | <style type="text/css" id="isPasted"><!--td {border: 1px solid #cccccc;}br {mso-data-placement:same-cell;}--></style><table border="1" cellpadding="0" cellspacing="0" dir="ltr" style="table-layout:fixed;font-size:10pt;font-family:Arial;border-collapse:collapse;border:none;"><tbody> <tr style="height:20px;"> <td style="overflow:hidden;padding:0px 3px 0px 3px;vertical-align:bottom;"></td> <td style="overflow:hidden;padding:0px 3px 0px 3px;vertical-align:bottom;"></td> <td style="overflow:hidden;padding:0px 3px 0px 3px;vertical-align:bottom;"></td> <td data-sheets-value='{"1":2,"2":"Ut-waarde"}' style="overflow:hidden;padding:0px 3px 0px 3px;vertical-align:bottom;font-weight:bold;text-align:center;">Ut-Wert</td> <td data-sheets-value='{"1":2,"2":"LT-waarde"}' style="overflow:hidden;padding:0px 3px 0px 3px;vertical-align:bottom;font-weight:bold;text-align:center;">LT-Wert</td> <td data-sheets-value='{"1":2,"2":"g-waarde"}' style="overflow:hidden;padding:0px 3px 0px 3px;vertical-align:bottom;font-weight:bold;text-align:center;">g-Wert</td> <td data-sheets-value='{"1":2,"2":"Rw-waarde "}' style="overflow:hidden;padding:0px 3px 0px 3px;vertical-align:bottom;font-weight:bold;text-align:center;">Rw-waarde </td> </tr> <tr style="height:20px;"> <td style="overflow:hidden;padding:0px 3px 0px 3px;vertical-align:bottom;"></td> <td style="overflow:hidden;padding:0px 3px 0px 3px;vertical-align:bottom;"></td> <td style="overflow:hidden;padding:0px 3px 0px 3px;vertical-align:bottom;"></td> <td data-sheets-numberformat='{"1":2,"2":"0.00","3":1}' data-sheets-value='{"1":2,"2":"EN 1873 : 2014"}' style="overflow:hidden;padding:0px 3px 0px 3px;vertical-align:bottom;text-align:center;">EN 1873 : 2014</td> <td data-sheets-numberformat='{"1":2,"2":"0","3":1}' data-sheets-value='{"1":2,"2":"EN ISO 13468 EN 16153 EN 410"}' style="overflow:hidden;padding:0px 3px 0px 3px;vertical-align:bottom;text-align:center;">EN ISO 13468 EN 16153 EN 410</td> <td data-sheets-numberformat='{"1":2,"2":"0","3":1}' data-sheets-value='{"1":2,"2":"EN 410"}' style="overflow:hidden;padding:0px 3px 0px 3px;vertical-align:bottom;text-align:center;">EN 410</td> <td data-sheets-value='{"1":2,"2":"EN ISO 140-3\t\t"}' style="overflow:hidden;padding:0px 3px 0px 3px;vertical-align:bottom;text-align:center;">EN ISO 140-3 </td> </tr> <tr style="height:20px;"> <td data-sheets-value='{"1":2,"2":"Materiaal"}' style="border-bottom:1px solid #000000;overflow:hidden;padding:0px 3px 0px 3px;vertical-align:bottom;background-color:#000000;font-weight:bold;color:#ffffff;">Material</td> <td data-sheets-value='{"1":2,"2":"Wanden"}' style="border-bottom:1px solid #000000;overflow:hidden;padding:0px 3px 0px 3px;vertical-align:bottom;background-color:#000000;font-weight:bold;color:#ffffff;">Schalen</td> <td data-sheets-value='{"1":2,"2":"Schalen"}' style="border-bottom:1px solid #000000;overflow:hidden;padding:0px 3px 0px 3px;vertical-align:bottom;background-color:#000000;font-weight:bold;color:#ffffff;">Schalen</td> <td data-sheets-numberformat='{"1":2,"2":"0.00","3":1}' data-sheets-value='{"1":2,"2":"(W/m²K)\t"}' style="border-bottom:1px solid #000000;overflow:hidden;padding:0px 3px 0px 3px;vertical-align:bottom;background-color:#000000;font-weight:bold;color:#ffffff;text-align:center;">(W/m²K) </td> <td data-sheets-numberformat='{"1":2,"2":"0","3":1}' data-sheets-value='{"1":2,"2":"(%)"}' style="border-bottom:1px solid #000000;overflow:hidden;padding:0px 3px 0px 3px;vertical-align:bottom;background-color:#000000;font-weight:bold;color:#ffffff;text-align:center;">(%)</td> <td data-sheets-numberformat='{"1":2,"2":"0","3":1}' data-sheets-value='{"1":2,"2":"(%)"}' style="border-bottom:1px solid #000000;overflow:hidden;padding:0px 3px 0px 3px;vertical-align:bottom;background-color:#000000;font-weight:bold;color:#ffffff;text-align:center;">(%)</td> <td data-sheets-value='{"1":2,"2":"(dB)"}' style="border-bottom:1px solid #000000;overflow:hidden;padding:0px 3px 0px 3px;vertical-align:bottom;background-color:#000000;font-weight:bold;color:#ffffff;text-align:center;">(dB)</td> </tr> <tr style="height:20px;"> <td data-sheets-value='{"1":2,"2":"Acrylaat"}' style="border-left:1px solid #000000;overflow:hidden;padding:0px 3px 0px 3px;vertical-align:bottom;">Acryl</td> <td data-sheets-value='{"1":2,"2":"EW"}' style="overflow:hidden;padding:0px 3px 0px 3px;vertical-align:bottom;">EW</td> <td data-sheets-value='{"1":2,"2":"Helder (H)"}' style="overflow:hidden;padding:0px 3px 0px 3px;vertical-align:bottom;">Klar (H)</td> <td data-sheets-numberformat='{"1":2,"2":"0.00","3":1}' data-sheets-value='{"1":3,"3":1.19}' style="overflow:hidden;padding:0px 3px 0px 3px;vertical-align:bottom;text-align:center;">1.19</td> <td data-sheets-numberformat='{"1":2,"2":"0","3":1}' data-sheets-value='{"1":3,"3":36.9}' style="overflow:hidden;padding:0px 3px 0px 3px;vertical-align:bottom;text-align:center;">37</td> <td data-sheets-numberformat='{"1":2,"2":"0","3":1}' data-sheets-value='{"1":3,"3":57.42}' style="overflow:hidden;padding:0px 3px 0px 3px;vertical-align:bottom;text-align:center;">57</td> <td data-sheets-value='{"1":3,"3":24}' style="border-right:1px solid #000000;overflow:hidden;padding:0px 3px 0px 3px;vertical-align:bottom;text-align:center;">24</td> </tr> <tr style="height:20px;"> <td data-sheets-value='{"1":2,"2":"PMMA"}' style="border-left:1px solid #000000;overflow:hidden;padding:0px 3px 0px 3px;vertical-align:bottom;">PMMA</td> <td style="overflow:hidden;padding:0px 3px 0px 3px;vertical-align:bottom;"></td> <td data-sheets-value='{"1":2,"2":"Opaal (O)"}' style="overflow:hidden;padding:0px 3px 0px 3px;vertical-align:bottom;">Opal (O)</td> <td data-sheets-numberformat='{"1":2,"2":"0.00","3":1}' data-sheets-value='{"1":3,"3":1.19}' style="overflow:hidden;padding:0px 3px 0px 3px;vertical-align:bottom;text-align:center;">1.19</td> <td data-sheets-numberformat='{"1":2,"2":"0","3":1}' data-sheets-value='{"1":3,"3":34.03}' style="overflow:hidden;padding:0px 3px 0px 3px;vertical-align:bottom;text-align:center;">34</td> <td data-sheets-numberformat='{"1":2,"2":"0","3":1}' data-sheets-value='{"1":3,"3":50.160000000000004}' style="overflow:hidden;padding:0px 3px 0px 3px;vertical-align:bottom;text-align:center;">50</td> <td data-sheets-value='{"1":3,"3":24}' style="border-right:1px solid #000000;overflow:hidden;padding:0px 3px 0px 3px;vertical-align:bottom;text-align:center;">24</td> </tr> <tr style="height:20px;"> <td style="border-left:1px solid #000000;overflow:hidden;padding:0px 3px 0px 3px;vertical-align:bottom;"></td> <td data-sheets-value='{"1":2,"2":"DW"}' style="overflow:hidden;padding:0px 3px 0px 3px;vertical-align:bottom;">DW</td> <td data-sheets-value='{"1":2,"2":"Helder (H/H)"}' style="overflow:hidden;padding:0px 3px 0px 3px;vertical-align:bottom;">Klar (H/H)</td> <td data-sheets-numberformat='{"1":2,"2":"0.00","3":1}' data-sheets-value='{"1":3,"3":0.98}' style="overflow:hidden;padding:0px 3px 0px 3px;vertical-align:bottom;text-align:center;">0.98</td> <td data-sheets-numberformat='{"1":2,"2":"0","3":1}' data-sheets-value='{"1":3,"3":33.21}' style="overflow:hidden;padding:0px 3px 0px 3px;vertical-align:bottom;text-align:center;">33</td> <td data-sheets-numberformat='{"1":2,"2":"0","3":1}' data-sheets-value='{"1":3,"3":49.5}' style="overflow:hidden;padding:0px 3px 0px 3px;vertical-align:bottom;text-align:center;">50</td> <td data-sheets-value='{"1":3,"3":26}' style="border-right:1px solid #000000;overflow:hidden;padding:0px 3px 0px 3px;vertical-align:bottom;text-align:center;">26</td> </tr> <tr style="height:20px;"> <td style="border-bottom:1px solid #000000;border-left:1px solid #000000;overflow:hidden;padding:0px 3px 0px 3px;vertical-align:bottom;"></td> <td style="border-bottom:1px solid #000000;overflow:hidden;padding:0px 3px 0px 3px;vertical-align:bottom;"></td> <td data-sheets-value='{"1":2,"2":"Opaal (O/O)"}' style="border-bottom:1px solid #000000;overflow:hidden;padding:0px 3px 0px 3px;vertical-align:bottom;">Opal (O/O)</td> <td data-sheets-numberformat='{"1":2,"2":"0.00","3":1}' data-sheets-value='{"1":3,"3":0.98}' style="border-bottom:1px solid #000000;overflow:hidden;padding:0px 3px 0px 3px;vertical-align:bottom;text-align:center;">0.98</td> <td data-sheets-numberformat='{"1":2,"2":"0","3":1}' data-sheets-value='{"1":3,"3":28.29}' style="border-bottom:1px solid #000000;overflow:hidden;padding:0px 3px 0px 3px;vertical-align:bottom;text-align:center;">28</td> <td data-sheets-numberformat='{"1":2,"2":"0","3":1}' data-sheets-value='{"1":3,"3":38.28}' style="border-bottom:1px solid #000000;overflow:hidden;padding:0px 3px 0px 3px;vertical-align:bottom;text-align:center;">38</td> <td data-sheets-value='{"1":3,"3":26}' style="border-right:1px solid #000000;border-bottom:1px solid #000000;overflow:hidden;padding:0px 3px 0px 3px;vertical-align:bottom;text-align:center;">26</td> </tr> <tr style="height:20px;"> <td data-sheets-value='{"1":2,"2":"Polycarbonaat "}' style="border-left:1px solid #000000;overflow:hidden;padding:0px 3px 0px 3px;vertical-align:bottom;">Polycarbonaat </td> <td data-sheets-value='{"1":2,"2":"EW"}' style="overflow:hidden;padding:0px 3px 0px 3px;vertical-align:bottom;">EW</td> <td data-sheets-value='{"1":2,"2":"Helder (A)"}' style="overflow:hidden;padding:0px 3px 0px 3px;vertical-align:bottom;">Klar (A)</td> <td data-sheets-numberformat='{"1":2,"2":"0.00","3":1}' data-sheets-value='{"1":3,"3":1.19}' style="overflow:hidden;padding:0px 3px 0px 3px;vertical-align:bottom;text-align:center;">1.19</td> <td data-sheets-numberformat='{"1":2,"2":"0","3":1}' data-sheets-value='{"1":3,"3":36.08}' style="overflow:hidden;padding:0px 3px 0px 3px;vertical-align:bottom;text-align:center;">36</td> <td data-sheets-numberformat='{"1":2,"2":"0","3":1}' data-sheets-value='{"1":3,"3":54.78}' style="overflow:hidden;padding:0px 3px 0px 3px;vertical-align:bottom;text-align:center;">55</td> <td data-sheets-value='{"1":3,"3":24}' style="border-right:1px solid #000000;overflow:hidden;padding:0px 3px 0px 3px;vertical-align:bottom;text-align:center;">24</td> </tr> <tr style="height:20px;"> <td data-sheets-value='{"1":2,"2":"PC"}' style="border-left:1px solid #000000;overflow:hidden;padding:0px 3px 0px 3px;vertical-align:bottom;">PC</td> <td style="overflow:hidden;padding:0px 3px 0px 3px;vertical-align:bottom;"></td> <td data-sheets-value='{"1":2,"2":"Opaal (D)"}' style="overflow:hidden;padding:0px 3px 0px 3px;vertical-align:bottom;">Opal (D)</td> <td data-sheets-numberformat='{"1":2,"2":"0.00","3":1}' data-sheets-value='{"1":3,"3":1.19}' style="overflow:hidden;padding:0px 3px 0px 3px;vertical-align:bottom;text-align:center;">1.19</td> <td data-sheets-numberformat='{"1":2,"2":"0","3":1}' data-sheets-value='{"1":3,"3":23.779999999999998}' style="overflow:hidden;padding:0px 3px 0px 3px;vertical-align:bottom;text-align:center;">24</td> <td data-sheets-numberformat='{"1":2,"2":"0","3":1}' data-sheets-value='{"1":3,"3":39.6}' style="overflow:hidden;padding:0px 3px 0px 3px;vertical-align:bottom;text-align:center;">40</td> <td data-sheets-value='{"1":3,"3":24}' style="border-right:1px solid #000000;overflow:hidden;padding:0px 3px 0px 3px;vertical-align:bottom;text-align:center;">24</td> </tr> <tr style="height:20px;"> <td style="border-left:1px solid #000000;overflow:hidden;padding:0px 3px 0px 3px;vertical-align:bottom;"></td> <td data-sheets-value='{"1":2,"2":"DW"}' style="overflow:hidden;padding:0px 3px 0px 3px;vertical-align:bottom;">DW</td> <td data-sheets-value='{"1":2,"2":"Helder (A/H)"}' style="overflow:hidden;padding:0px 3px 0px 3px;vertical-align:bottom;">Klar (A/H)</td> <td data-sheets-numberformat='{"1":2,"2":"0.00","3":1}' data-sheets-value='{"1":3,"3":0.98}' style="overflow:hidden;padding:0px 3px 0px 3px;vertical-align:bottom;text-align:center;">0.98</td> <td data-sheets-numberformat='{"1":2,"2":"0","3":1}' data-sheets-value='{"1":3,"3":32.39}' style="overflow:hidden;padding:0px 3px 0px 3px;vertical-align:bottom;text-align:center;">32</td> <td data-sheets-numberformat='{"1":2,"2":"0","3":1}' data-sheets-value='{"1":3,"3":47.52}' style="overflow:hidden;padding:0px 3px 0px 3px;vertical-align:bottom;text-align:center;">48</td> <td data-sheets-value='{"1":3,"3":26}' style="border-right:1px solid #000000;overflow:hidden;padding:0px 3px 0px 3px;vertical-align:bottom;text-align:center;">26</td> </tr> <tr style="height:20px;"> <td style="border-left:1px solid #000000;overflow:hidden;padding:0px 3px 0px 3px;vertical-align:bottom;"></td> <td style="overflow:hidden;padding:0px 3px 0px 3px;vertical-align:bottom;"></td> <td data-sheets-value='{"1":2,"2":"Helder (A/A)"}' style="overflow:hidden;padding:0px 3px 0px 3px;vertical-align:bottom;">Klar (A/A)</td> <td data-sheets-numberformat='{"1":2,"2":"0.00","3":1}' data-sheets-value='{"1":3,"3":0.98}' style="overflow:hidden;padding:0px 3px 0px 3px;vertical-align:bottom;text-align:center;">0.98</td> <td data-sheets-numberformat='{"1":2,"2":"0","3":1}' data-sheets-value='{"1":3,"3":31.569999999999997}' style="overflow:hidden;padding:0px 3px 0px 3px;vertical-align:bottom;text-align:center;">32</td> <td data-sheets-numberformat='{"1":2,"2":"0","3":1}' data-sheets-value='{"1":3,"3":45.54}' style="overflow:hidden;padding:0px 3px 0px 3px;vertical-align:bottom;text-align:center;">46</td> <td data-sheets-value='{"1":3,"3":26}' style="border-right:1px solid #000000;overflow:hidden;padding:0px 3px 0px 3px;vertical-align:bottom;text-align:center;">26</td> </tr> <tr style="height:20px;"> <td style="border-left:1px solid #000000;overflow:hidden;padding:0px 3px 0px 3px;vertical-align:bottom;"></td> <td style="overflow:hidden;padding:0px 3px 0px 3px;vertical-align:bottom;"></td> <td data-sheets-value='{"1":2,"2":"Opaal (A/O)"}' style="overflow:hidden;padding:0px 3px 0px 3px;vertical-align:bottom;">Opal (A/O)</td> <td data-sheets-numberformat='{"1":2,"2":"0.00","3":1}' data-sheets-value='{"1":3,"3":0.98}' style="overflow:hidden;padding:0px 3px 0px 3px;vertical-align:bottom;text-align:center;">0.98</td> <td data-sheets-numberformat='{"1":2,"2":"0","3":1}' data-sheets-value='{"1":3,"3":29.93}' style="overflow:hidden;padding:0px 3px 0px 3px;vertical-align:bottom;text-align:center;">30</td> <td data-sheets-numberformat='{"1":2,"2":"0","3":1}' data-sheets-value='{"1":3,"3":41.580000000000005}' style="overflow:hidden;padding:0px 3px 0px 3px;vertical-align:bottom;text-align:center;">42</td> <td data-sheets-value='{"1":3,"3":26}' style="border-right:1px solid #000000;overflow:hidden;padding:0px 3px 0px 3px;vertical-align:bottom;text-align:center;">26</td> </tr> <tr style="height:20px;"> <td style="border-bottom:1px solid #000000;border-left:1px solid #000000;overflow:hidden;padding:0px 3px 0px 3px;vertical-align:bottom;"></td> <td style="border-bottom:1px solid #000000;overflow:hidden;padding:0px 3px 0px 3px;vertical-align:bottom;"></td> <td data-sheets-value='{"1":2,"2":"Opaal (A/D)"}' style="border-bottom:1px solid #000000;overflow:hidden;padding:0px 3px 0px 3px;vertical-align:bottom;">Opal (A/D)</td> <td data-sheets-numberformat='{"1":2,"2":"0.00","3":1}' data-sheets-value='{"1":3,"3":0.98}' style="border-bottom:1px solid #000000;overflow:hidden;padding:0px 3px 0px 3px;vertical-align:bottom;text-align:center;">0.98</td> <td data-sheets-numberformat='{"1":2,"2":"0","3":1}' data-sheets-value='{"1":3,"3":20.91}' style="border-bottom:1px solid #000000;overflow:hidden;padding:0px 3px 0px 3px;vertical-align:bottom;text-align:center;">21</td> <td data-sheets-numberformat='{"1":2,"2":"0","3":1}' data-sheets-value='{"1":3,"3":33}' style="border-bottom:1px solid #000000;overflow:hidden;padding:0px 3px 0px 3px;vertical-align:bottom;text-align:center;">33</td> <td data-sheets-value='{"1":3,"3":26}' style="border-right:1px solid #000000;border-bottom:1px solid #000000;overflow:hidden;padding:0px 3px 0px 3px;vertical-align:bottom;text-align:center;">26</td> </tr> <tr style="height:20px;"> <td data-sheets-value='{"1":2,"2":"Polycarbonaat"}' style="border-left:1px solid #000000;overflow:hidden;padding:0px 3px 0px 3px;vertical-align:bottom;">Polycarbonat</td> <td data-sheets-value='{"1":2,"2":"EW"}' style="overflow:hidden;padding:0px 3px 0px 3px;vertical-align:bottom;">EW</td> <td data-sheets-value='{"1":2,"2":"Heatstop Opaal (T)"}' style="overflow:hidden;padding:0px 3px 0px 3px;vertical-align:bottom;">Heatstop opal (T)</td> <td data-sheets-numberformat='{"1":2,"2":"0.00","3":1}' data-sheets-value='{"1":3,"3":1.19}' style="overflow:hidden;padding:0px 3px 0px 3px;vertical-align:bottom;text-align:center;">1.19</td> <td data-sheets-numberformat='{"1":2,"2":"0","3":1}' data-sheets-value='{"1":3,"3":20.09}' style="overflow:hidden;padding:0px 3px 0px 3px;vertical-align:bottom;text-align:center;">20</td> <td data-sheets-numberformat='{"1":2,"2":"0","3":1}' data-sheets-value='{"1":3,"3":38.940000000000005}' style="overflow:hidden;padding:0px 3px 0px 3px;vertical-align:bottom;text-align:center;">39</td> <td data-sheets-value='{"1":3,"3":24}' style="border-right:1px solid #000000;overflow:hidden;padding:0px 3px 0px 3px;vertical-align:bottom;text-align:center;">24</td> </tr> <tr style="height:20px;"> <td data-sheets-value='{"1":2,"2":"Heatstop PC"}' style="border-left:1px solid #000000;overflow:hidden;padding:0px 3px 0px 3px;vertical-align:bottom;">Heatstop PC</td> <td data-sheets-value='{"1":2,"2":"DW"}' style="overflow:hidden;padding:0px 3px 0px 3px;vertical-align:bottom;">DW</td> <td data-sheets-value='{"1":2,"2":"Helder (T/H)"}' style="overflow:hidden;padding:0px 3px 0px 3px;vertical-align:bottom;">Klar (T/H)</td> <td data-sheets-numberformat='{"1":2,"2":"0.00","3":1}' data-sheets-value='{"1":3,"3":0.98}' style="overflow:hidden;padding:0px 3px 0px 3px;vertical-align:bottom;text-align:center;">0.98</td> <td data-sheets-numberformat='{"1":2,"2":"0","3":1}' data-sheets-value='{"1":3,"3":18.04}' style="overflow:hidden;padding:0px 3px 0px 3px;vertical-align:bottom;text-align:center;">18</td> <td data-sheets-numberformat='{"1":2,"2":"0","3":1}' data-sheets-value='{"1":3,"3":33.660000000000004}' style="overflow:hidden;padding:0px 3px 0px 3px;vertical-align:bottom;text-align:center;">34</td> <td data-sheets-value='{"1":3,"3":26}' style="border-right:1px solid #000000;overflow:hidden;padding:0px 3px 0px 3px;vertical-align:bottom;text-align:center;">26</td> </tr> <tr style="height:20px;"> <td style="border-bottom:1px solid #000000;border-left:1px solid #000000;overflow:hidden;padding:0px 3px 0px 3px;vertical-align:bottom;"></td> <td style="border-bottom:1px solid #000000;overflow:hidden;padding:0px 3px 0px 3px;vertical-align:bottom;"></td> <td data-sheets-value='{"1":2,"2":"Opaal (T/O)"}' style="border-bottom:1px solid #000000;overflow:hidden;padding:0px 3px 0px 3px;vertical-align:bottom;">Opal (T/O)</td> <td data-sheets-numberformat='{"1":2,"2":"0.00","3":1}' data-sheets-value='{"1":3,"3":0.98}' style="border-bottom:1px solid #000000;overflow:hidden;padding:0px 3px 0px 3px;vertical-align:bottom;text-align:center;">0.98</td> <td data-sheets-numberformat='{"1":2,"2":"0","3":1}' data-sheets-value='{"1":3,"3":16.81}' style="border-bottom:1px solid #000000;overflow:hidden;padding:0px 3px 0px 3px;vertical-align:bottom;text-align:center;">17</td> <td data-sheets-numberformat='{"1":2,"2":"0","3":1}' data-sheets-value='{"1":3,"3":29.700000000000003}' style="border-bottom:1px solid #000000;overflow:hidden;padding:0px 3px 0px 3px;vertical-align:bottom;text-align:center;">30</td> <td data-sheets-value='{"1":3,"3":26}' style="border-right:1px solid #000000;border-bottom:1px solid #000000;overflow:hidden;padding:0px 3px 0px 3px;vertical-align:bottom;text-align:center;">26</td> </tr> </tbody></table> | skylux-160-ce-met-koepel-en-pvc-opstand-16-00-met-lm-motor-pvc-raam-type-ep25-en-windvang-1300-x-2200-mm | 8586027270477 | 46872338825549
Rauch- und Wärmeabzug (RWA) | RWA-System | Skylux | Skylux 160° CE mit Kuppel und PVC-Aufsatzkranz 16/00 mit LM-Motor, PVC-Rahmen Typ EP25 und Windfang 1300 x 2300 mm |  | 50351 | 5412970503514 | 6686.5 | Ja | 30-45 | 119.01 | 1300 x 2300 mm | 2300 | 1300 |  | PCV 16/00 (16 cm hoch & Dachöffnung = Tageslichtmaß) | Rechteckig | 1.19 W/m²K - 0.98 W/m²K | 57% - 30% | 37% - 17% | 24dB - 26dB | 160° CE (für Industrie) | PVC-Rahmen EP25 | mit Windfang | E | Einzelmotor | Maximal ist eine doppelschalige Lichtkuppel für dieses Produkt möglich | Ut-Wert LT-Wert g-Wert Rw-waarde EN 1873 : 2014 EN ISO 13468 EN 16153 EN 410 EN 410 EN ISO 140-3 Material Schalen Schalen (W/m²K) (%) (%) (dB) Acryl EW Klar (H) 1.19 37 57 24 PMMA Opal (O) 1.19 34 50 24 DW Klar (H/H) 0.98 33 50 26 Opal (O/O) 0.98 28 38 26 Polycarbonaat EW Klar (A) 1.19 36 55 24 PC Opal (D) 1.19 24 40 24 DW Klar (A/H) 0.98 32 48 26 Klar (A/A) 0.98 32 46 26 Opal (A/O) 0.98 30 42 26 Opal (A/D) 0.98 21 33 26 Polycarbonat EW Heatstop opal (T) 1.19 20 39 24 Heatstop PC DW Klar (T/H) 0.98 18 34 26 Opal (T/O) 0.98 17 30 26 | https://skylux.eu/de/products/skylux-160-ce-met-koepel-en-pvc-opstand-16-00-met-lm-motor-pvc-raam-type-ep25-en-windvang-1300-x-2300-mm | https://skylux.eu/cdn/shop/files/Skylux-160deg-CE-met-koepel-en-pvc-opstand-1600-met-LM-motor-pvc-raam-type-EP25-en-windvang-1300-x-2300-mm-RWA-systeem.jpg?v=1702980019&width=1600 | https://skylux.eu/cdn/shop/files/e5a82811-1bb0-48e4-a776-cacb59c7c092_feb384e3-9cb4-4346-b5cd-09b28ab9ec69.jpg?v=1688551031&width=1600 | //skylux.eu/cdn/shop/files/D_MH_Montageanleitung_Skylux_160_CE_LM.pdf?v=1503750771917917123 | //skylux.eu/cdn/shop/files/D_TD_Technische_Daten_Skylux_Skylux_160_CE_Elektrisch.pdf?v=10489854405570094672 | <style type="text/css" id="isPasted"><!--td {border: 1px solid #cccccc;}br {mso-data-placement:same-cell;}--></style><table border="1" cellpadding="0" cellspacing="0" dir="ltr" style="table-layout:fixed;font-size:10pt;font-family:Arial;border-collapse:collapse;border:none;"><tbody> <tr style="height:20px;"> <td style="overflow:hidden;padding:0px 3px 0px 3px;vertical-align:bottom;"></td> <td style="overflow:hidden;padding:0px 3px 0px 3px;vertical-align:bottom;"></td> <td style="overflow:hidden;padding:0px 3px 0px 3px;vertical-align:bottom;"></td> <td data-sheets-value='{"1":2,"2":"Ut-waarde"}' style="overflow:hidden;padding:0px 3px 0px 3px;vertical-align:bottom;font-weight:bold;text-align:center;">Ut-Wert</td> <td data-sheets-value='{"1":2,"2":"LT-waarde"}' style="overflow:hidden;padding:0px 3px 0px 3px;vertical-align:bottom;font-weight:bold;text-align:center;">LT-Wert</td> <td data-sheets-value='{"1":2,"2":"g-waarde"}' style="overflow:hidden;padding:0px 3px 0px 3px;vertical-align:bottom;font-weight:bold;text-align:center;">g-Wert</td> <td data-sheets-value='{"1":2,"2":"Rw-waarde "}' style="overflow:hidden;padding:0px 3px 0px 3px;vertical-align:bottom;font-weight:bold;text-align:center;">Rw-waarde </td> </tr> <tr style="height:20px;"> <td style="overflow:hidden;padding:0px 3px 0px 3px;vertical-align:bottom;"></td> <td style="overflow:hidden;padding:0px 3px 0px 3px;vertical-align:bottom;"></td> <td style="overflow:hidden;padding:0px 3px 0px 3px;vertical-align:bottom;"></td> <td data-sheets-numberformat='{"1":2,"2":"0.00","3":1}' data-sheets-value='{"1":2,"2":"EN 1873 : 2014"}' style="overflow:hidden;padding:0px 3px 0px 3px;vertical-align:bottom;text-align:center;">EN 1873 : 2014</td> <td data-sheets-numberformat='{"1":2,"2":"0","3":1}' data-sheets-value='{"1":2,"2":"EN ISO 13468 EN 16153 EN 410"}' style="overflow:hidden;padding:0px 3px 0px 3px;vertical-align:bottom;text-align:center;">EN ISO 13468 EN 16153 EN 410</td> <td data-sheets-numberformat='{"1":2,"2":"0","3":1}' data-sheets-value='{"1":2,"2":"EN 410"}' style="overflow:hidden;padding:0px 3px 0px 3px;vertical-align:bottom;text-align:center;">EN 410</td> <td data-sheets-value='{"1":2,"2":"EN ISO 140-3\t\t"}' style="overflow:hidden;padding:0px 3px 0px 3px;vertical-align:bottom;text-align:center;">EN ISO 140-3 </td> </tr> <tr style="height:20px;"> <td data-sheets-value='{"1":2,"2":"Materiaal"}' style="border-bottom:1px solid #000000;overflow:hidden;padding:0px 3px 0px 3px;vertical-align:bottom;background-color:#000000;font-weight:bold;color:#ffffff;">Material</td> <td data-sheets-value='{"1":2,"2":"Wanden"}' style="border-bottom:1px solid #000000;overflow:hidden;padding:0px 3px 0px 3px;vertical-align:bottom;background-color:#000000;font-weight:bold;color:#ffffff;">Schalen</td> <td data-sheets-value='{"1":2,"2":"Schalen"}' style="border-bottom:1px solid #000000;overflow:hidden;padding:0px 3px 0px 3px;vertical-align:bottom;background-color:#000000;font-weight:bold;color:#ffffff;">Schalen</td> <td data-sheets-numberformat='{"1":2,"2":"0.00","3":1}' data-sheets-value='{"1":2,"2":"(W/m²K)\t"}' style="border-bottom:1px solid #000000;overflow:hidden;padding:0px 3px 0px 3px;vertical-align:bottom;background-color:#000000;font-weight:bold;color:#ffffff;text-align:center;">(W/m²K) </td> <td data-sheets-numberformat='{"1":2,"2":"0","3":1}' data-sheets-value='{"1":2,"2":"(%)"}' style="border-bottom:1px solid #000000;overflow:hidden;padding:0px 3px 0px 3px;vertical-align:bottom;background-color:#000000;font-weight:bold;color:#ffffff;text-align:center;">(%)</td> <td data-sheets-numberformat='{"1":2,"2":"0","3":1}' data-sheets-value='{"1":2,"2":"(%)"}' style="border-bottom:1px solid #000000;overflow:hidden;padding:0px 3px 0px 3px;vertical-align:bottom;background-color:#000000;font-weight:bold;color:#ffffff;text-align:center;">(%)</td> <td data-sheets-value='{"1":2,"2":"(dB)"}' style="border-bottom:1px solid #000000;overflow:hidden;padding:0px 3px 0px 3px;vertical-align:bottom;background-color:#000000;font-weight:bold;color:#ffffff;text-align:center;">(dB)</td> </tr> <tr style="height:20px;"> <td data-sheets-value='{"1":2,"2":"Acrylaat"}' style="border-left:1px solid #000000;overflow:hidden;padding:0px 3px 0px 3px;vertical-align:bottom;">Acryl</td> <td data-sheets-value='{"1":2,"2":"EW"}' style="overflow:hidden;padding:0px 3px 0px 3px;vertical-align:bottom;">EW</td> <td data-sheets-value='{"1":2,"2":"Helder (H)"}' style="overflow:hidden;padding:0px 3px 0px 3px;vertical-align:bottom;">Klar (H)</td> <td data-sheets-numberformat='{"1":2,"2":"0.00","3":1}' data-sheets-value='{"1":3,"3":1.19}' style="overflow:hidden;padding:0px 3px 0px 3px;vertical-align:bottom;text-align:center;">1.19</td> <td data-sheets-numberformat='{"1":2,"2":"0","3":1}' data-sheets-value='{"1":3,"3":36.9}' style="overflow:hidden;padding:0px 3px 0px 3px;vertical-align:bottom;text-align:center;">37</td> <td data-sheets-numberformat='{"1":2,"2":"0","3":1}' data-sheets-value='{"1":3,"3":57.42}' style="overflow:hidden;padding:0px 3px 0px 3px;vertical-align:bottom;text-align:center;">57</td> <td data-sheets-value='{"1":3,"3":24}' style="border-right:1px solid #000000;overflow:hidden;padding:0px 3px 0px 3px;vertical-align:bottom;text-align:center;">24</td> </tr> <tr style="height:20px;"> <td data-sheets-value='{"1":2,"2":"PMMA"}' style="border-left:1px solid #000000;overflow:hidden;padding:0px 3px 0px 3px;vertical-align:bottom;">PMMA</td> <td style="overflow:hidden;padding:0px 3px 0px 3px;vertical-align:bottom;"></td> <td data-sheets-value='{"1":2,"2":"Opaal (O)"}' style="overflow:hidden;padding:0px 3px 0px 3px;vertical-align:bottom;">Opal (O)</td> <td data-sheets-numberformat='{"1":2,"2":"0.00","3":1}' data-sheets-value='{"1":3,"3":1.19}' style="overflow:hidden;padding:0px 3px 0px 3px;vertical-align:bottom;text-align:center;">1.19</td> <td data-sheets-numberformat='{"1":2,"2":"0","3":1}' data-sheets-value='{"1":3,"3":34.03}' style="overflow:hidden;padding:0px 3px 0px 3px;vertical-align:bottom;text-align:center;">34</td> <td data-sheets-numberformat='{"1":2,"2":"0","3":1}' data-sheets-value='{"1":3,"3":50.160000000000004}' style="overflow:hidden;padding:0px 3px 0px 3px;vertical-align:bottom;text-align:center;">50</td> <td data-sheets-value='{"1":3,"3":24}' style="border-right:1px solid #000000;overflow:hidden;padding:0px 3px 0px 3px;vertical-align:bottom;text-align:center;">24</td> </tr> <tr style="height:20px;"> <td style="border-left:1px solid #000000;overflow:hidden;padding:0px 3px 0px 3px;vertical-align:bottom;"></td> <td data-sheets-value='{"1":2,"2":"DW"}' style="overflow:hidden;padding:0px 3px 0px 3px;vertical-align:bottom;">DW</td> <td data-sheets-value='{"1":2,"2":"Helder (H/H)"}' style="overflow:hidden;padding:0px 3px 0px 3px;vertical-align:bottom;">Klar (H/H)</td> <td data-sheets-numberformat='{"1":2,"2":"0.00","3":1}' data-sheets-value='{"1":3,"3":0.98}' style="overflow:hidden;padding:0px 3px 0px 3px;vertical-align:bottom;text-align:center;">0.98</td> <td data-sheets-numberformat='{"1":2,"2":"0","3":1}' data-sheets-value='{"1":3,"3":33.21}' style="overflow:hidden;padding:0px 3px 0px 3px;vertical-align:bottom;text-align:center;">33</td> <td data-sheets-numberformat='{"1":2,"2":"0","3":1}' data-sheets-value='{"1":3,"3":49.5}' style="overflow:hidden;padding:0px 3px 0px 3px;vertical-align:bottom;text-align:center;">50</td> <td data-sheets-value='{"1":3,"3":26}' style="border-right:1px solid #000000;overflow:hidden;padding:0px 3px 0px 3px;vertical-align:bottom;text-align:center;">26</td> </tr> <tr style="height:20px;"> <td style="border-bottom:1px solid #000000;border-left:1px solid #000000;overflow:hidden;padding:0px 3px 0px 3px;vertical-align:bottom;"></td> <td style="border-bottom:1px solid #000000;overflow:hidden;padding:0px 3px 0px 3px;vertical-align:bottom;"></td> <td data-sheets-value='{"1":2,"2":"Opaal (O/O)"}' style="border-bottom:1px solid #000000;overflow:hidden;padding:0px 3px 0px 3px;vertical-align:bottom;">Opal (O/O)</td> <td data-sheets-numberformat='{"1":2,"2":"0.00","3":1}' data-sheets-value='{"1":3,"3":0.98}' style="border-bottom:1px solid #000000;overflow:hidden;padding:0px 3px 0px 3px;vertical-align:bottom;text-align:center;">0.98</td> <td data-sheets-numberformat='{"1":2,"2":"0","3":1}' data-sheets-value='{"1":3,"3":28.29}' style="border-bottom:1px solid #000000;overflow:hidden;padding:0px 3px 0px 3px;vertical-align:bottom;text-align:center;">28</td> <td data-sheets-numberformat='{"1":2,"2":"0","3":1}' data-sheets-value='{"1":3,"3":38.28}' style="border-bottom:1px solid #000000;overflow:hidden;padding:0px 3px 0px 3px;vertical-align:bottom;text-align:center;">38</td> <td data-sheets-value='{"1":3,"3":26}' style="border-right:1px solid #000000;border-bottom:1px solid #000000;overflow:hidden;padding:0px 3px 0px 3px;vertical-align:bottom;text-align:center;">26</td> </tr> <tr style="height:20px;"> <td data-sheets-value='{"1":2,"2":"Polycarbonaat "}' style="border-left:1px solid #000000;overflow:hidden;padding:0px 3px 0px 3px;vertical-align:bottom;">Polycarbonaat </td> <td data-sheets-value='{"1":2,"2":"EW"}' style="overflow:hidden;padding:0px 3px 0px 3px;vertical-align:bottom;">EW</td> <td data-sheets-value='{"1":2,"2":"Helder (A)"}' style="overflow:hidden;padding:0px 3px 0px 3px;vertical-align:bottom;">Klar (A)</td> <td data-sheets-numberformat='{"1":2,"2":"0.00","3":1}' data-sheets-value='{"1":3,"3":1.19}' style="overflow:hidden;padding:0px 3px 0px 3px;vertical-align:bottom;text-align:center;">1.19</td> <td data-sheets-numberformat='{"1":2,"2":"0","3":1}' data-sheets-value='{"1":3,"3":36.08}' style="overflow:hidden;padding:0px 3px 0px 3px;vertical-align:bottom;text-align:center;">36</td> <td data-sheets-numberformat='{"1":2,"2":"0","3":1}' data-sheets-value='{"1":3,"3":54.78}' style="overflow:hidden;padding:0px 3px 0px 3px;vertical-align:bottom;text-align:center;">55</td> <td data-sheets-value='{"1":3,"3":24}' style="border-right:1px solid #000000;overflow:hidden;padding:0px 3px 0px 3px;vertical-align:bottom;text-align:center;">24</td> </tr> <tr style="height:20px;"> <td data-sheets-value='{"1":2,"2":"PC"}' style="border-left:1px solid #000000;overflow:hidden;padding:0px 3px 0px 3px;vertical-align:bottom;">PC</td> <td style="overflow:hidden;padding:0px 3px 0px 3px;vertical-align:bottom;"></td> <td data-sheets-value='{"1":2,"2":"Opaal (D)"}' style="overflow:hidden;padding:0px 3px 0px 3px;vertical-align:bottom;">Opal (D)</td> <td data-sheets-numberformat='{"1":2,"2":"0.00","3":1}' data-sheets-value='{"1":3,"3":1.19}' style="overflow:hidden;padding:0px 3px 0px 3px;vertical-align:bottom;text-align:center;">1.19</td> <td data-sheets-numberformat='{"1":2,"2":"0","3":1}' data-sheets-value='{"1":3,"3":23.779999999999998}' style="overflow:hidden;padding:0px 3px 0px 3px;vertical-align:bottom;text-align:center;">24</td> <td data-sheets-numberformat='{"1":2,"2":"0","3":1}' data-sheets-value='{"1":3,"3":39.6}' style="overflow:hidden;padding:0px 3px 0px 3px;vertical-align:bottom;text-align:center;">40</td> <td data-sheets-value='{"1":3,"3":24}' style="border-right:1px solid #000000;overflow:hidden;padding:0px 3px 0px 3px;vertical-align:bottom;text-align:center;">24</td> </tr> <tr style="height:20px;"> <td style="border-left:1px solid #000000;overflow:hidden;padding:0px 3px 0px 3px;vertical-align:bottom;"></td> <td data-sheets-value='{"1":2,"2":"DW"}' style="overflow:hidden;padding:0px 3px 0px 3px;vertical-align:bottom;">DW</td> <td data-sheets-value='{"1":2,"2":"Helder (A/H)"}' style="overflow:hidden;padding:0px 3px 0px 3px;vertical-align:bottom;">Klar (A/H)</td> <td data-sheets-numberformat='{"1":2,"2":"0.00","3":1}' data-sheets-value='{"1":3,"3":0.98}' style="overflow:hidden;padding:0px 3px 0px 3px;vertical-align:bottom;text-align:center;">0.98</td> <td data-sheets-numberformat='{"1":2,"2":"0","3":1}' data-sheets-value='{"1":3,"3":32.39}' style="overflow:hidden;padding:0px 3px 0px 3px;vertical-align:bottom;text-align:center;">32</td> <td data-sheets-numberformat='{"1":2,"2":"0","3":1}' data-sheets-value='{"1":3,"3":47.52}' style="overflow:hidden;padding:0px 3px 0px 3px;vertical-align:bottom;text-align:center;">48</td> <td data-sheets-value='{"1":3,"3":26}' style="border-right:1px solid #000000;overflow:hidden;padding:0px 3px 0px 3px;vertical-align:bottom;text-align:center;">26</td> </tr> <tr style="height:20px;"> <td style="border-left:1px solid #000000;overflow:hidden;padding:0px 3px 0px 3px;vertical-align:bottom;"></td> <td style="overflow:hidden;padding:0px 3px 0px 3px;vertical-align:bottom;"></td> <td data-sheets-value='{"1":2,"2":"Helder (A/A)"}' style="overflow:hidden;padding:0px 3px 0px 3px;vertical-align:bottom;">Klar (A/A)</td> <td data-sheets-numberformat='{"1":2,"2":"0.00","3":1}' data-sheets-value='{"1":3,"3":0.98}' style="overflow:hidden;padding:0px 3px 0px 3px;vertical-align:bottom;text-align:center;">0.98</td> <td data-sheets-numberformat='{"1":2,"2":"0","3":1}' data-sheets-value='{"1":3,"3":31.569999999999997}' style="overflow:hidden;padding:0px 3px 0px 3px;vertical-align:bottom;text-align:center;">32</td> <td data-sheets-numberformat='{"1":2,"2":"0","3":1}' data-sheets-value='{"1":3,"3":45.54}' style="overflow:hidden;padding:0px 3px 0px 3px;vertical-align:bottom;text-align:center;">46</td> <td data-sheets-value='{"1":3,"3":26}' style="border-right:1px solid #000000;overflow:hidden;padding:0px 3px 0px 3px;vertical-align:bottom;text-align:center;">26</td> </tr> <tr style="height:20px;"> <td style="border-left:1px solid #000000;overflow:hidden;padding:0px 3px 0px 3px;vertical-align:bottom;"></td> <td style="overflow:hidden;padding:0px 3px 0px 3px;vertical-align:bottom;"></td> <td data-sheets-value='{"1":2,"2":"Opaal (A/O)"}' style="overflow:hidden;padding:0px 3px 0px 3px;vertical-align:bottom;">Opal (A/O)</td> <td data-sheets-numberformat='{"1":2,"2":"0.00","3":1}' data-sheets-value='{"1":3,"3":0.98}' style="overflow:hidden;padding:0px 3px 0px 3px;vertical-align:bottom;text-align:center;">0.98</td> <td data-sheets-numberformat='{"1":2,"2":"0","3":1}' data-sheets-value='{"1":3,"3":29.93}' style="overflow:hidden;padding:0px 3px 0px 3px;vertical-align:bottom;text-align:center;">30</td> <td data-sheets-numberformat='{"1":2,"2":"0","3":1}' data-sheets-value='{"1":3,"3":41.580000000000005}' style="overflow:hidden;padding:0px 3px 0px 3px;vertical-align:bottom;text-align:center;">42</td> <td data-sheets-value='{"1":3,"3":26}' style="border-right:1px solid #000000;overflow:hidden;padding:0px 3px 0px 3px;vertical-align:bottom;text-align:center;">26</td> </tr> <tr style="height:20px;"> <td style="border-bottom:1px solid #000000;border-left:1px solid #000000;overflow:hidden;padding:0px 3px 0px 3px;vertical-align:bottom;"></td> <td style="border-bottom:1px solid #000000;overflow:hidden;padding:0px 3px 0px 3px;vertical-align:bottom;"></td> <td data-sheets-value='{"1":2,"2":"Opaal (A/D)"}' style="border-bottom:1px solid #000000;overflow:hidden;padding:0px 3px 0px 3px;vertical-align:bottom;">Opal (A/D)</td> <td data-sheets-numberformat='{"1":2,"2":"0.00","3":1}' data-sheets-value='{"1":3,"3":0.98}' style="border-bottom:1px solid #000000;overflow:hidden;padding:0px 3px 0px 3px;vertical-align:bottom;text-align:center;">0.98</td> <td data-sheets-numberformat='{"1":2,"2":"0","3":1}' data-sheets-value='{"1":3,"3":20.91}' style="border-bottom:1px solid #000000;overflow:hidden;padding:0px 3px 0px 3px;vertical-align:bottom;text-align:center;">21</td> <td data-sheets-numberformat='{"1":2,"2":"0","3":1}' data-sheets-value='{"1":3,"3":33}' style="border-bottom:1px solid #000000;overflow:hidden;padding:0px 3px 0px 3px;vertical-align:bottom;text-align:center;">33</td> <td data-sheets-value='{"1":3,"3":26}' style="border-right:1px solid #000000;border-bottom:1px solid #000000;overflow:hidden;padding:0px 3px 0px 3px;vertical-align:bottom;text-align:center;">26</td> </tr> <tr style="height:20px;"> <td data-sheets-value='{"1":2,"2":"Polycarbonaat"}' style="border-left:1px solid #000000;overflow:hidden;padding:0px 3px 0px 3px;vertical-align:bottom;">Polycarbonat</td> <td data-sheets-value='{"1":2,"2":"EW"}' style="overflow:hidden;padding:0px 3px 0px 3px;vertical-align:bottom;">EW</td> <td data-sheets-value='{"1":2,"2":"Heatstop Opaal (T)"}' style="overflow:hidden;padding:0px 3px 0px 3px;vertical-align:bottom;">Heatstop opal (T)</td> <td data-sheets-numberformat='{"1":2,"2":"0.00","3":1}' data-sheets-value='{"1":3,"3":1.19}' style="overflow:hidden;padding:0px 3px 0px 3px;vertical-align:bottom;text-align:center;">1.19</td> <td data-sheets-numberformat='{"1":2,"2":"0","3":1}' data-sheets-value='{"1":3,"3":20.09}' style="overflow:hidden;padding:0px 3px 0px 3px;vertical-align:bottom;text-align:center;">20</td> <td data-sheets-numberformat='{"1":2,"2":"0","3":1}' data-sheets-value='{"1":3,"3":38.940000000000005}' style="overflow:hidden;padding:0px 3px 0px 3px;vertical-align:bottom;text-align:center;">39</td> <td data-sheets-value='{"1":3,"3":24}' style="border-right:1px solid #000000;overflow:hidden;padding:0px 3px 0px 3px;vertical-align:bottom;text-align:center;">24</td> </tr> <tr style="height:20px;"> <td data-sheets-value='{"1":2,"2":"Heatstop PC"}' style="border-left:1px solid #000000;overflow:hidden;padding:0px 3px 0px 3px;vertical-align:bottom;">Heatstop PC</td> <td data-sheets-value='{"1":2,"2":"DW"}' style="overflow:hidden;padding:0px 3px 0px 3px;vertical-align:bottom;">DW</td> <td data-sheets-value='{"1":2,"2":"Helder (T/H)"}' style="overflow:hidden;padding:0px 3px 0px 3px;vertical-align:bottom;">Klar (T/H)</td> <td data-sheets-numberformat='{"1":2,"2":"0.00","3":1}' data-sheets-value='{"1":3,"3":0.98}' style="overflow:hidden;padding:0px 3px 0px 3px;vertical-align:bottom;text-align:center;">0.98</td> <td data-sheets-numberformat='{"1":2,"2":"0","3":1}' data-sheets-value='{"1":3,"3":18.04}' style="overflow:hidden;padding:0px 3px 0px 3px;vertical-align:bottom;text-align:center;">18</td> <td data-sheets-numberformat='{"1":2,"2":"0","3":1}' data-sheets-value='{"1":3,"3":33.660000000000004}' style="overflow:hidden;padding:0px 3px 0px 3px;vertical-align:bottom;text-align:center;">34</td> <td data-sheets-value='{"1":3,"3":26}' style="border-right:1px solid #000000;overflow:hidden;padding:0px 3px 0px 3px;vertical-align:bottom;text-align:center;">26</td> </tr> <tr style="height:20px;"> <td style="border-bottom:1px solid #000000;border-left:1px solid #000000;overflow:hidden;padding:0px 3px 0px 3px;vertical-align:bottom;"></td> <td style="border-bottom:1px solid #000000;overflow:hidden;padding:0px 3px 0px 3px;vertical-align:bottom;"></td> <td data-sheets-value='{"1":2,"2":"Opaal (T/O)"}' style="border-bottom:1px solid #000000;overflow:hidden;padding:0px 3px 0px 3px;vertical-align:bottom;">Opal (T/O)</td> <td data-sheets-numberformat='{"1":2,"2":"0.00","3":1}' data-sheets-value='{"1":3,"3":0.98}' style="border-bottom:1px solid #000000;overflow:hidden;padding:0px 3px 0px 3px;vertical-align:bottom;text-align:center;">0.98</td> <td data-sheets-numberformat='{"1":2,"2":"0","3":1}' data-sheets-value='{"1":3,"3":16.81}' style="border-bottom:1px solid #000000;overflow:hidden;padding:0px 3px 0px 3px;vertical-align:bottom;text-align:center;">17</td> <td data-sheets-numberformat='{"1":2,"2":"0","3":1}' data-sheets-value='{"1":3,"3":29.700000000000003}' style="border-bottom:1px solid #000000;overflow:hidden;padding:0px 3px 0px 3px;vertical-align:bottom;text-align:center;">30</td> <td data-sheets-value='{"1":3,"3":26}' style="border-right:1px solid #000000;border-bottom:1px solid #000000;overflow:hidden;padding:0px 3px 0px 3px;vertical-align:bottom;text-align:center;">26</td> </tr> </tbody></table> | skylux-160-ce-met-koepel-en-pvc-opstand-16-00-met-lm-motor-pvc-raam-type-ep25-en-windvang-1300-x-2300-mm | 8586027336013 | 46872338891085
Rauch- und Wärmeabzug (RWA) | RWA-System | Skylux | Skylux 160° CE mit Kuppel und PVC-Aufsatzkranz 16/00 mit LM-Motor, PVC-Rahmen Typ EP25 und Windfang 1400 x 1400 mm |  | 50354 | 5412970503545 | 5247.8 | Ja | 30-45 | 84.15 | 1400 x 1400 mm | 1400 | 1400 |  | PCV 16/00 (16 cm hoch & Dachöffnung = Tageslichtmaß) | Quadratisch | 1.19 W/m²K - 0.98 W/m²K | 57% - 30% | 37% - 17% | 24dB - 26dB | 160° CE (für Industrie) | PVC-Rahmen EP25 | mit Windfang | E | Einzelmotor | Maximal ist eine doppelschalige Lichtkuppel für dieses Produkt möglich | Ut-Wert LT-Wert g-Wert Rw-waarde EN 1873 : 2014 EN ISO 13468 EN 16153 EN 410 EN 410 EN ISO 140-3 Material Schalen Schalen (W/m²K) (%) (%) (dB) Acryl EW Klar (H) 1.19 37 57 24 PMMA Opal (O) 1.19 34 50 24 DW Klar (H/H) 0.98 33 50 26 Opal (O/O) 0.98 28 38 26 Polycarbonaat EW Klar (A) 1.19 36 55 24 PC Opal (D) 1.19 24 40 24 DW Klar (A/H) 0.98 32 48 26 Klar (A/A) 0.98 32 46 26 Opal (A/O) 0.98 30 42 26 Opal (A/D) 0.98 21 33 26 Polycarbonat EW Heatstop opal (T) 1.19 20 39 24 Heatstop PC DW Klar (T/H) 0.98 18 34 26 Opal (T/O) 0.98 17 30 26 | https://skylux.eu/de/products/skylux-160-ce-met-koepel-en-pvc-opstand-16-00-met-lm-motor-pvc-raam-type-ep25-en-windvang-1400-x-1400-mm | https://skylux.eu/cdn/shop/files/Skylux-160deg-CE-met-koepel-en-pvc-opstand-1600-met-LM-motor-pvc-raam-type-EP25-en-windvang-1400-x-1400-mm-RWA-systeem.jpg?v=1702980036&width=1600 | https://skylux.eu/cdn/shop/files/e5a82811-1bb0-48e4-a776-cacb59c7c092_72493613-5ba1-4430-be8c-9b0df704c1d7.jpg?v=1688551036&width=1600 | //skylux.eu/cdn/shop/files/D_MH_Montageanleitung_Skylux_160_CE_LM.pdf?v=1503750771917917123 | //skylux.eu/cdn/shop/files/D_TD_Technische_Daten_Skylux_Skylux_160_CE_Elektrisch.pdf?v=10489854405570094672 | <style type="text/css" id="isPasted"><!--td {border: 1px solid #cccccc;}br {mso-data-placement:same-cell;}--></style><table border="1" cellpadding="0" cellspacing="0" dir="ltr" style="table-layout:fixed;font-size:10pt;font-family:Arial;border-collapse:collapse;border:none;"><tbody> <tr style="height:20px;"> <td style="overflow:hidden;padding:0px 3px 0px 3px;vertical-align:bottom;"></td> <td style="overflow:hidden;padding:0px 3px 0px 3px;vertical-align:bottom;"></td> <td style="overflow:hidden;padding:0px 3px 0px 3px;vertical-align:bottom;"></td> <td data-sheets-value='{"1":2,"2":"Ut-waarde"}' style="overflow:hidden;padding:0px 3px 0px 3px;vertical-align:bottom;font-weight:bold;text-align:center;">Ut-Wert</td> <td data-sheets-value='{"1":2,"2":"LT-waarde"}' style="overflow:hidden;padding:0px 3px 0px 3px;vertical-align:bottom;font-weight:bold;text-align:center;">LT-Wert</td> <td data-sheets-value='{"1":2,"2":"g-waarde"}' style="overflow:hidden;padding:0px 3px 0px 3px;vertical-align:bottom;font-weight:bold;text-align:center;">g-Wert</td> <td data-sheets-value='{"1":2,"2":"Rw-waarde "}' style="overflow:hidden;padding:0px 3px 0px 3px;vertical-align:bottom;font-weight:bold;text-align:center;">Rw-waarde </td> </tr> <tr style="height:20px;"> <td style="overflow:hidden;padding:0px 3px 0px 3px;vertical-align:bottom;"></td> <td style="overflow:hidden;padding:0px 3px 0px 3px;vertical-align:bottom;"></td> <td style="overflow:hidden;padding:0px 3px 0px 3px;vertical-align:bottom;"></td> <td data-sheets-numberformat='{"1":2,"2":"0.00","3":1}' data-sheets-value='{"1":2,"2":"EN 1873 : 2014"}' style="overflow:hidden;padding:0px 3px 0px 3px;vertical-align:bottom;text-align:center;">EN 1873 : 2014</td> <td data-sheets-numberformat='{"1":2,"2":"0","3":1}' data-sheets-value='{"1":2,"2":"EN ISO 13468 EN 16153 EN 410"}' style="overflow:hidden;padding:0px 3px 0px 3px;vertical-align:bottom;text-align:center;">EN ISO 13468 EN 16153 EN 410</td> <td data-sheets-numberformat='{"1":2,"2":"0","3":1}' data-sheets-value='{"1":2,"2":"EN 410"}' style="overflow:hidden;padding:0px 3px 0px 3px;vertical-align:bottom;text-align:center;">EN 410</td> <td data-sheets-value='{"1":2,"2":"EN ISO 140-3\t\t"}' style="overflow:hidden;padding:0px 3px 0px 3px;vertical-align:bottom;text-align:center;">EN ISO 140-3 </td> </tr> <tr style="height:20px;"> <td data-sheets-value='{"1":2,"2":"Materiaal"}' style="border-bottom:1px solid #000000;overflow:hidden;padding:0px 3px 0px 3px;vertical-align:bottom;background-color:#000000;font-weight:bold;color:#ffffff;">Material</td> <td data-sheets-value='{"1":2,"2":"Wanden"}' style="border-bottom:1px solid #000000;overflow:hidden;padding:0px 3px 0px 3px;vertical-align:bottom;background-color:#000000;font-weight:bold;color:#ffffff;">Schalen</td> <td data-sheets-value='{"1":2,"2":"Schalen"}' style="border-bottom:1px solid #000000;overflow:hidden;padding:0px 3px 0px 3px;vertical-align:bottom;background-color:#000000;font-weight:bold;color:#ffffff;">Schalen</td> <td data-sheets-numberformat='{"1":2,"2":"0.00","3":1}' data-sheets-value='{"1":2,"2":"(W/m²K)\t"}' style="border-bottom:1px solid #000000;overflow:hidden;padding:0px 3px 0px 3px;vertical-align:bottom;background-color:#000000;font-weight:bold;color:#ffffff;text-align:center;">(W/m²K) </td> <td data-sheets-numberformat='{"1":2,"2":"0","3":1}' data-sheets-value='{"1":2,"2":"(%)"}' style="border-bottom:1px solid #000000;overflow:hidden;padding:0px 3px 0px 3px;vertical-align:bottom;background-color:#000000;font-weight:bold;color:#ffffff;text-align:center;">(%)</td> <td data-sheets-numberformat='{"1":2,"2":"0","3":1}' data-sheets-value='{"1":2,"2":"(%)"}' style="border-bottom:1px solid #000000;overflow:hidden;padding:0px 3px 0px 3px;vertical-align:bottom;background-color:#000000;font-weight:bold;color:#ffffff;text-align:center;">(%)</td> <td data-sheets-value='{"1":2,"2":"(dB)"}' style="border-bottom:1px solid #000000;overflow:hidden;padding:0px 3px 0px 3px;vertical-align:bottom;background-color:#000000;font-weight:bold;color:#ffffff;text-align:center;">(dB)</td> </tr> <tr style="height:20px;"> <td data-sheets-value='{"1":2,"2":"Acrylaat"}' style="border-left:1px solid #000000;overflow:hidden;padding:0px 3px 0px 3px;vertical-align:bottom;">Acryl</td> <td data-sheets-value='{"1":2,"2":"EW"}' style="overflow:hidden;padding:0px 3px 0px 3px;vertical-align:bottom;">EW</td> <td data-sheets-value='{"1":2,"2":"Helder (H)"}' style="overflow:hidden;padding:0px 3px 0px 3px;vertical-align:bottom;">Klar (H)</td> <td data-sheets-numberformat='{"1":2,"2":"0.00","3":1}' data-sheets-value='{"1":3,"3":1.19}' style="overflow:hidden;padding:0px 3px 0px 3px;vertical-align:bottom;text-align:center;">1.19</td> <td data-sheets-numberformat='{"1":2,"2":"0","3":1}' data-sheets-value='{"1":3,"3":36.9}' style="overflow:hidden;padding:0px 3px 0px 3px;vertical-align:bottom;text-align:center;">37</td> <td data-sheets-numberformat='{"1":2,"2":"0","3":1}' data-sheets-value='{"1":3,"3":57.42}' style="overflow:hidden;padding:0px 3px 0px 3px;vertical-align:bottom;text-align:center;">57</td> <td data-sheets-value='{"1":3,"3":24}' style="border-right:1px solid #000000;overflow:hidden;padding:0px 3px 0px 3px;vertical-align:bottom;text-align:center;">24</td> </tr> <tr style="height:20px;"> <td data-sheets-value='{"1":2,"2":"PMMA"}' style="border-left:1px solid #000000;overflow:hidden;padding:0px 3px 0px 3px;vertical-align:bottom;">PMMA</td> <td style="overflow:hidden;padding:0px 3px 0px 3px;vertical-align:bottom;"></td> <td data-sheets-value='{"1":2,"2":"Opaal (O)"}' style="overflow:hidden;padding:0px 3px 0px 3px;vertical-align:bottom;">Opal (O)</td> <td data-sheets-numberformat='{"1":2,"2":"0.00","3":1}' data-sheets-value='{"1":3,"3":1.19}' style="overflow:hidden;padding:0px 3px 0px 3px;vertical-align:bottom;text-align:center;">1.19</td> <td data-sheets-numberformat='{"1":2,"2":"0","3":1}' data-sheets-value='{"1":3,"3":34.03}' style="overflow:hidden;padding:0px 3px 0px 3px;vertical-align:bottom;text-align:center;">34</td> <td data-sheets-numberformat='{"1":2,"2":"0","3":1}' data-sheets-value='{"1":3,"3":50.160000000000004}' style="overflow:hidden;padding:0px 3px 0px 3px;vertical-align:bottom;text-align:center;">50</td> <td data-sheets-value='{"1":3,"3":24}' style="border-right:1px solid #000000;overflow:hidden;padding:0px 3px 0px 3px;vertical-align:bottom;text-align:center;">24</td> </tr> <tr style="height:20px;"> <td style="border-left:1px solid #000000;overflow:hidden;padding:0px 3px 0px 3px;vertical-align:bottom;"></td> <td data-sheets-value='{"1":2,"2":"DW"}' style="overflow:hidden;padding:0px 3px 0px 3px;vertical-align:bottom;">DW</td> <td data-sheets-value='{"1":2,"2":"Helder (H/H)"}' style="overflow:hidden;padding:0px 3px 0px 3px;vertical-align:bottom;">Klar (H/H)</td> <td data-sheets-numberformat='{"1":2,"2":"0.00","3":1}' data-sheets-value='{"1":3,"3":0.98}' style="overflow:hidden;padding:0px 3px 0px 3px;vertical-align:bottom;text-align:center;">0.98</td> <td data-sheets-numberformat='{"1":2,"2":"0","3":1}' data-sheets-value='{"1":3,"3":33.21}' style="overflow:hidden;padding:0px 3px 0px 3px;vertical-align:bottom;text-align:center;">33</td> <td data-sheets-numberformat='{"1":2,"2":"0","3":1}' data-sheets-value='{"1":3,"3":49.5}' style="overflow:hidden;padding:0px 3px 0px 3px;vertical-align:bottom;text-align:center;">50</td> <td data-sheets-value='{"1":3,"3":26}' style="border-right:1px solid #000000;overflow:hidden;padding:0px 3px 0px 3px;vertical-align:bottom;text-align:center;">26</td> </tr> <tr style="height:20px;"> <td style="border-bottom:1px solid #000000;border-left:1px solid #000000;overflow:hidden;padding:0px 3px 0px 3px;vertical-align:bottom;"></td> <td style="border-bottom:1px solid #000000;overflow:hidden;padding:0px 3px 0px 3px;vertical-align:bottom;"></td> <td data-sheets-value='{"1":2,"2":"Opaal (O/O)"}' style="border-bottom:1px solid #000000;overflow:hidden;padding:0px 3px 0px 3px;vertical-align:bottom;">Opal (O/O)</td> <td data-sheets-numberformat='{"1":2,"2":"0.00","3":1}' data-sheets-value='{"1":3,"3":0.98}' style="border-bottom:1px solid #000000;overflow:hidden;padding:0px 3px 0px 3px;vertical-align:bottom;text-align:center;">0.98</td> <td data-sheets-numberformat='{"1":2,"2":"0","3":1}' data-sheets-value='{"1":3,"3":28.29}' style="border-bottom:1px solid #000000;overflow:hidden;padding:0px 3px 0px 3px;vertical-align:bottom;text-align:center;">28</td> <td data-sheets-numberformat='{"1":2,"2":"0","3":1}' data-sheets-value='{"1":3,"3":38.28}' style="border-bottom:1px solid #000000;overflow:hidden;padding:0px 3px 0px 3px;vertical-align:bottom;text-align:center;">38</td> <td data-sheets-value='{"1":3,"3":26}' style="border-right:1px solid #000000;border-bottom:1px solid #000000;overflow:hidden;padding:0px 3px 0px 3px;vertical-align:bottom;text-align:center;">26</td> </tr> <tr style="height:20px;"> <td data-sheets-value='{"1":2,"2":"Polycarbonaat "}' style="border-left:1px solid #000000;overflow:hidden;padding:0px 3px 0px 3px;vertical-align:bottom;">Polycarbonaat </td> <td data-sheets-value='{"1":2,"2":"EW"}' style="overflow:hidden;padding:0px 3px 0px 3px;vertical-align:bottom;">EW</td> <td data-sheets-value='{"1":2,"2":"Helder (A)"}' style="overflow:hidden;padding:0px 3px 0px 3px;vertical-align:bottom;">Klar (A)</td> <td data-sheets-numberformat='{"1":2,"2":"0.00","3":1}' data-sheets-value='{"1":3,"3":1.19}' style="overflow:hidden;padding:0px 3px 0px 3px;vertical-align:bottom;text-align:center;">1.19</td> <td data-sheets-numberformat='{"1":2,"2":"0","3":1}' data-sheets-value='{"1":3,"3":36.08}' style="overflow:hidden;padding:0px 3px 0px 3px;vertical-align:bottom;text-align:center;">36</td> <td data-sheets-numberformat='{"1":2,"2":"0","3":1}' data-sheets-value='{"1":3,"3":54.78}' style="overflow:hidden;padding:0px 3px 0px 3px;vertical-align:bottom;text-align:center;">55</td> <td data-sheets-value='{"1":3,"3":24}' style="border-right:1px solid #000000;overflow:hidden;padding:0px 3px 0px 3px;vertical-align:bottom;text-align:center;">24</td> </tr> <tr style="height:20px;"> <td data-sheets-value='{"1":2,"2":"PC"}' style="border-left:1px solid #000000;overflow:hidden;padding:0px 3px 0px 3px;vertical-align:bottom;">PC</td> <td style="overflow:hidden;padding:0px 3px 0px 3px;vertical-align:bottom;"></td> <td data-sheets-value='{"1":2,"2":"Opaal (D)"}' style="overflow:hidden;padding:0px 3px 0px 3px;vertical-align:bottom;">Opal (D)</td> <td data-sheets-numberformat='{"1":2,"2":"0.00","3":1}' data-sheets-value='{"1":3,"3":1.19}' style="overflow:hidden;padding:0px 3px 0px 3px;vertical-align:bottom;text-align:center;">1.19</td> <td data-sheets-numberformat='{"1":2,"2":"0","3":1}' data-sheets-value='{"1":3,"3":23.779999999999998}' style="overflow:hidden;padding:0px 3px 0px 3px;vertical-align:bottom;text-align:center;">24</td> <td data-sheets-numberformat='{"1":2,"2":"0","3":1}' data-sheets-value='{"1":3,"3":39.6}' style="overflow:hidden;padding:0px 3px 0px 3px;vertical-align:bottom;text-align:center;">40</td> <td data-sheets-value='{"1":3,"3":24}' style="border-right:1px solid #000000;overflow:hidden;padding:0px 3px 0px 3px;vertical-align:bottom;text-align:center;">24</td> </tr> <tr style="height:20px;"> <td style="border-left:1px solid #000000;overflow:hidden;padding:0px 3px 0px 3px;vertical-align:bottom;"></td> <td data-sheets-value='{"1":2,"2":"DW"}' style="overflow:hidden;padding:0px 3px 0px 3px;vertical-align:bottom;">DW</td> <td data-sheets-value='{"1":2,"2":"Helder (A/H)"}' style="overflow:hidden;padding:0px 3px 0px 3px;vertical-align:bottom;">Klar (A/H)</td> <td data-sheets-numberformat='{"1":2,"2":"0.00","3":1}' data-sheets-value='{"1":3,"3":0.98}' style="overflow:hidden;padding:0px 3px 0px 3px;vertical-align:bottom;text-align:center;">0.98</td> <td data-sheets-numberformat='{"1":2,"2":"0","3":1}' data-sheets-value='{"1":3,"3":32.39}' style="overflow:hidden;padding:0px 3px 0px 3px;vertical-align:bottom;text-align:center;">32</td> <td data-sheets-numberformat='{"1":2,"2":"0","3":1}' data-sheets-value='{"1":3,"3":47.52}' style="overflow:hidden;padding:0px 3px 0px 3px;vertical-align:bottom;text-align:center;">48</td> <td data-sheets-value='{"1":3,"3":26}' style="border-right:1px solid #000000;overflow:hidden;padding:0px 3px 0px 3px;vertical-align:bottom;text-align:center;">26</td> </tr> <tr style="height:20px;"> <td style="border-left:1px solid #000000;overflow:hidden;padding:0px 3px 0px 3px;vertical-align:bottom;"></td> <td style="overflow:hidden;padding:0px 3px 0px 3px;vertical-align:bottom;"></td> <td data-sheets-value='{"1":2,"2":"Helder (A/A)"}' style="overflow:hidden;padding:0px 3px 0px 3px;vertical-align:bottom;">Klar (A/A)</td> <td data-sheets-numberformat='{"1":2,"2":"0.00","3":1}' data-sheets-value='{"1":3,"3":0.98}' style="overflow:hidden;padding:0px 3px 0px 3px;vertical-align:bottom;text-align:center;">0.98</td> <td data-sheets-numberformat='{"1":2,"2":"0","3":1}' data-sheets-value='{"1":3,"3":31.569999999999997}' style="overflow:hidden;padding:0px 3px 0px 3px;vertical-align:bottom;text-align:center;">32</td> <td data-sheets-numberformat='{"1":2,"2":"0","3":1}' data-sheets-value='{"1":3,"3":45.54}' style="overflow:hidden;padding:0px 3px 0px 3px;vertical-align:bottom;text-align:center;">46</td> <td data-sheets-value='{"1":3,"3":26}' style="border-right:1px solid #000000;overflow:hidden;padding:0px 3px 0px 3px;vertical-align:bottom;text-align:center;">26</td> </tr> <tr style="height:20px;"> <td style="border-left:1px solid #000000;overflow:hidden;padding:0px 3px 0px 3px;vertical-align:bottom;"></td> <td style="overflow:hidden;padding:0px 3px 0px 3px;vertical-align:bottom;"></td> <td data-sheets-value='{"1":2,"2":"Opaal (A/O)"}' style="overflow:hidden;padding:0px 3px 0px 3px;vertical-align:bottom;">Opal (A/O)</td> <td data-sheets-numberformat='{"1":2,"2":"0.00","3":1}' data-sheets-value='{"1":3,"3":0.98}' style="overflow:hidden;padding:0px 3px 0px 3px;vertical-align:bottom;text-align:center;">0.98</td> <td data-sheets-numberformat='{"1":2,"2":"0","3":1}' data-sheets-value='{"1":3,"3":29.93}' style="overflow:hidden;padding:0px 3px 0px 3px;vertical-align:bottom;text-align:center;">30</td> <td data-sheets-numberformat='{"1":2,"2":"0","3":1}' data-sheets-value='{"1":3,"3":41.580000000000005}' style="overflow:hidden;padding:0px 3px 0px 3px;vertical-align:bottom;text-align:center;">42</td> <td data-sheets-value='{"1":3,"3":26}' style="border-right:1px solid #000000;overflow:hidden;padding:0px 3px 0px 3px;vertical-align:bottom;text-align:center;">26</td> </tr> <tr style="height:20px;"> <td style="border-bottom:1px solid #000000;border-left:1px solid #000000;overflow:hidden;padding:0px 3px 0px 3px;vertical-align:bottom;"></td> <td style="border-bottom:1px solid #000000;overflow:hidden;padding:0px 3px 0px 3px;vertical-align:bottom;"></td> <td data-sheets-value='{"1":2,"2":"Opaal (A/D)"}' style="border-bottom:1px solid #000000;overflow:hidden;padding:0px 3px 0px 3px;vertical-align:bottom;">Opal (A/D)</td> <td data-sheets-numberformat='{"1":2,"2":"0.00","3":1}' data-sheets-value='{"1":3,"3":0.98}' style="border-bottom:1px solid #000000;overflow:hidden;padding:0px 3px 0px 3px;vertical-align:bottom;text-align:center;">0.98</td> <td data-sheets-numberformat='{"1":2,"2":"0","3":1}' data-sheets-value='{"1":3,"3":20.91}' style="border-bottom:1px solid #000000;overflow:hidden;padding:0px 3px 0px 3px;vertical-align:bottom;text-align:center;">21</td> <td data-sheets-numberformat='{"1":2,"2":"0","3":1}' data-sheets-value='{"1":3,"3":33}' style="border-bottom:1px solid #000000;overflow:hidden;padding:0px 3px 0px 3px;vertical-align:bottom;text-align:center;">33</td> <td data-sheets-value='{"1":3,"3":26}' style="border-right:1px solid #000000;border-bottom:1px solid #000000;overflow:hidden;padding:0px 3px 0px 3px;vertical-align:bottom;text-align:center;">26</td> </tr> <tr style="height:20px;"> <td data-sheets-value='{"1":2,"2":"Polycarbonaat"}' style="border-left:1px solid #000000;overflow:hidden;padding:0px 3px 0px 3px;vertical-align:bottom;">Polycarbonat</td> <td data-sheets-value='{"1":2,"2":"EW"}' style="overflow:hidden;padding:0px 3px 0px 3px;vertical-align:bottom;">EW</td> <td data-sheets-value='{"1":2,"2":"Heatstop Opaal (T)"}' style="overflow:hidden;padding:0px 3px 0px 3px;vertical-align:bottom;">Heatstop opal (T)</td> <td data-sheets-numberformat='{"1":2,"2":"0.00","3":1}' data-sheets-value='{"1":3,"3":1.19}' style="overflow:hidden;padding:0px 3px 0px 3px;vertical-align:bottom;text-align:center;">1.19</td> <td data-sheets-numberformat='{"1":2,"2":"0","3":1}' data-sheets-value='{"1":3,"3":20.09}' style="overflow:hidden;padding:0px 3px 0px 3px;vertical-align:bottom;text-align:center;">20</td> <td data-sheets-numberformat='{"1":2,"2":"0","3":1}' data-sheets-value='{"1":3,"3":38.940000000000005}' style="overflow:hidden;padding:0px 3px 0px 3px;vertical-align:bottom;text-align:center;">39</td> <td data-sheets-value='{"1":3,"3":24}' style="border-right:1px solid #000000;overflow:hidden;padding:0px 3px 0px 3px;vertical-align:bottom;text-align:center;">24</td> </tr> <tr style="height:20px;"> <td data-sheets-value='{"1":2,"2":"Heatstop PC"}' style="border-left:1px solid #000000;overflow:hidden;padding:0px 3px 0px 3px;vertical-align:bottom;">Heatstop PC</td> <td data-sheets-value='{"1":2,"2":"DW"}' style="overflow:hidden;padding:0px 3px 0px 3px;vertical-align:bottom;">DW</td> <td data-sheets-value='{"1":2,"2":"Helder (T/H)"}' style="overflow:hidden;padding:0px 3px 0px 3px;vertical-align:bottom;">Klar (T/H)</td> <td data-sheets-numberformat='{"1":2,"2":"0.00","3":1}' data-sheets-value='{"1":3,"3":0.98}' style="overflow:hidden;padding:0px 3px 0px 3px;vertical-align:bottom;text-align:center;">0.98</td> <td data-sheets-numberformat='{"1":2,"2":"0","3":1}' data-sheets-value='{"1":3,"3":18.04}' style="overflow:hidden;padding:0px 3px 0px 3px;vertical-align:bottom;text-align:center;">18</td> <td data-sheets-numberformat='{"1":2,"2":"0","3":1}' data-sheets-value='{"1":3,"3":33.660000000000004}' style="overflow:hidden;padding:0px 3px 0px 3px;vertical-align:bottom;text-align:center;">34</td> <td data-sheets-value='{"1":3,"3":26}' style="border-right:1px solid #000000;overflow:hidden;padding:0px 3px 0px 3px;vertical-align:bottom;text-align:center;">26</td> </tr> <tr style="height:20px;"> <td style="border-bottom:1px solid #000000;border-left:1px solid #000000;overflow:hidden;padding:0px 3px 0px 3px;vertical-align:bottom;"></td> <td style="border-bottom:1px solid #000000;overflow:hidden;padding:0px 3px 0px 3px;vertical-align:bottom;"></td> <td data-sheets-value='{"1":2,"2":"Opaal (T/O)"}' style="border-bottom:1px solid #000000;overflow:hidden;padding:0px 3px 0px 3px;vertical-align:bottom;">Opal (T/O)</td> <td data-sheets-numberformat='{"1":2,"2":"0.00","3":1}' data-sheets-value='{"1":3,"3":0.98}' style="border-bottom:1px solid #000000;overflow:hidden;padding:0px 3px 0px 3px;vertical-align:bottom;text-align:center;">0.98</td> <td data-sheets-numberformat='{"1":2,"2":"0","3":1}' data-sheets-value='{"1":3,"3":16.81}' style="border-bottom:1px solid #000000;overflow:hidden;padding:0px 3px 0px 3px;vertical-align:bottom;text-align:center;">17</td> <td data-sheets-numberformat='{"1":2,"2":"0","3":1}' data-sheets-value='{"1":3,"3":29.700000000000003}' style="border-bottom:1px solid #000000;overflow:hidden;padding:0px 3px 0px 3px;vertical-align:bottom;text-align:center;">30</td> <td data-sheets-value='{"1":3,"3":26}' style="border-right:1px solid #000000;border-bottom:1px solid #000000;overflow:hidden;padding:0px 3px 0px 3px;vertical-align:bottom;text-align:center;">26</td> </tr> </tbody></table> | skylux-160-ce-met-koepel-en-pvc-opstand-16-00-met-lm-motor-pvc-raam-type-ep25-en-windvang-1400-x-1400-mm | 8586027434317 | 46872339087693
Rauch- und Wärmeabzug (RWA) | RWA-System | Skylux | Skylux 160° CE mit Kuppel und PVC-Aufsatzkranz 16/00 mit LM-Motor, PVC-Rahmen Typ EP25 und Windfang 1450 x 1700 mm |  | 50355 | 5412970503552 | 6480.8 | Ja | 30-45 | 107.05 | 1450 x 1700 mm | 1700 | 1450 |  | PCV 16/00 (16 cm hoch & Dachöffnung = Tageslichtmaß) | Rechteckig | 1.19 W/m²K - 0.98 W/m²K | 57% - 30% | 37% - 17% | 24dB - 26dB | 160° CE (für Industrie) | PVC-Rahmen EP25 | mit Windfang | E | Einzelmotor | Maximal ist eine doppelschalige Lichtkuppel für dieses Produkt möglich | Ut-Wert LT-Wert g-Wert Rw-waarde EN 1873 : 2014 EN ISO 13468 EN 16153 EN 410 EN 410 EN ISO 140-3 Material Schalen Schalen (W/m²K) (%) (%) (dB) Acryl EW Klar (H) 1.19 37 57 24 PMMA Opal (O) 1.19 34 50 24 DW Klar (H/H) 0.98 33 50 26 Opal (O/O) 0.98 28 38 26 Polycarbonaat EW Klar (A) 1.19 36 55 24 PC Opal (D) 1.19 24 40 24 DW Klar (A/H) 0.98 32 48 26 Klar (A/A) 0.98 32 46 26 Opal (A/O) 0.98 30 42 26 Opal (A/D) 0.98 21 33 26 Polycarbonat EW Heatstop opal (T) 1.19 20 39 24 Heatstop PC DW Klar (T/H) 0.98 18 34 26 Opal (T/O) 0.98 17 30 26 | https://skylux.eu/de/products/skylux-160-ce-met-koepel-en-pvc-opstand-16-00-met-lm-motor-pvc-raam-type-ep25-en-windvang-1450-x-1700-mm | https://skylux.eu/cdn/shop/files/Skylux-160deg-CE-met-koepel-en-pvc-opstand-1600-met-LM-motor-pvc-raam-type-EP25-en-windvang-1450-x-1700-mm-RWA-systeem.jpg?v=1702980042&width=1600 | https://skylux.eu/cdn/shop/files/e5a82811-1bb0-48e4-a776-cacb59c7c092_7f022af8-d181-4908-8d70-6c5d4deb3f22.jpg?v=1688551037&width=1600 | //skylux.eu/cdn/shop/files/D_MH_Montageanleitung_Skylux_160_CE_LM.pdf?v=1503750771917917123 | //skylux.eu/cdn/shop/files/D_TD_Technische_Daten_Skylux_Skylux_160_CE_Elektrisch.pdf?v=10489854405570094672 | <style type="text/css" id="isPasted"><!--td {border: 1px solid #cccccc;}br {mso-data-placement:same-cell;}--></style><table border="1" cellpadding="0" cellspacing="0" dir="ltr" style="table-layout:fixed;font-size:10pt;font-family:Arial;border-collapse:collapse;border:none;"><tbody> <tr style="height:20px;"> <td style="overflow:hidden;padding:0px 3px 0px 3px;vertical-align:bottom;"></td> <td style="overflow:hidden;padding:0px 3px 0px 3px;vertical-align:bottom;"></td> <td style="overflow:hidden;padding:0px 3px 0px 3px;vertical-align:bottom;"></td> <td data-sheets-value='{"1":2,"2":"Ut-waarde"}' style="overflow:hidden;padding:0px 3px 0px 3px;vertical-align:bottom;font-weight:bold;text-align:center;">Ut-Wert</td> <td data-sheets-value='{"1":2,"2":"LT-waarde"}' style="overflow:hidden;padding:0px 3px 0px 3px;vertical-align:bottom;font-weight:bold;text-align:center;">LT-Wert</td> <td data-sheets-value='{"1":2,"2":"g-waarde"}' style="overflow:hidden;padding:0px 3px 0px 3px;vertical-align:bottom;font-weight:bold;text-align:center;">g-Wert</td> <td data-sheets-value='{"1":2,"2":"Rw-waarde "}' style="overflow:hidden;padding:0px 3px 0px 3px;vertical-align:bottom;font-weight:bold;text-align:center;">Rw-waarde </td> </tr> <tr style="height:20px;"> <td style="overflow:hidden;padding:0px 3px 0px 3px;vertical-align:bottom;"></td> <td style="overflow:hidden;padding:0px 3px 0px 3px;vertical-align:bottom;"></td> <td style="overflow:hidden;padding:0px 3px 0px 3px;vertical-align:bottom;"></td> <td data-sheets-numberformat='{"1":2,"2":"0.00","3":1}' data-sheets-value='{"1":2,"2":"EN 1873 : 2014"}' style="overflow:hidden;padding:0px 3px 0px 3px;vertical-align:bottom;text-align:center;">EN 1873 : 2014</td> <td data-sheets-numberformat='{"1":2,"2":"0","3":1}' data-sheets-value='{"1":2,"2":"EN ISO 13468 EN 16153 EN 410"}' style="overflow:hidden;padding:0px 3px 0px 3px;vertical-align:bottom;text-align:center;">EN ISO 13468 EN 16153 EN 410</td> <td data-sheets-numberformat='{"1":2,"2":"0","3":1}' data-sheets-value='{"1":2,"2":"EN 410"}' style="overflow:hidden;padding:0px 3px 0px 3px;vertical-align:bottom;text-align:center;">EN 410</td> <td data-sheets-value='{"1":2,"2":"EN ISO 140-3\t\t"}' style="overflow:hidden;padding:0px 3px 0px 3px;vertical-align:bottom;text-align:center;">EN ISO 140-3 </td> </tr> <tr style="height:20px;"> <td data-sheets-value='{"1":2,"2":"Materiaal"}' style="border-bottom:1px solid #000000;overflow:hidden;padding:0px 3px 0px 3px;vertical-align:bottom;background-color:#000000;font-weight:bold;color:#ffffff;">Material</td> <td data-sheets-value='{"1":2,"2":"Wanden"}' style="border-bottom:1px solid #000000;overflow:hidden;padding:0px 3px 0px 3px;vertical-align:bottom;background-color:#000000;font-weight:bold;color:#ffffff;">Schalen</td> <td data-sheets-value='{"1":2,"2":"Schalen"}' style="border-bottom:1px solid #000000;overflow:hidden;padding:0px 3px 0px 3px;vertical-align:bottom;background-color:#000000;font-weight:bold;color:#ffffff;">Schalen</td> <td data-sheets-numberformat='{"1":2,"2":"0.00","3":1}' data-sheets-value='{"1":2,"2":"(W/m²K)\t"}' style="border-bottom:1px solid #000000;overflow:hidden;padding:0px 3px 0px 3px;vertical-align:bottom;background-color:#000000;font-weight:bold;color:#ffffff;text-align:center;">(W/m²K) </td> <td data-sheets-numberformat='{"1":2,"2":"0","3":1}' data-sheets-value='{"1":2,"2":"(%)"}' style="border-bottom:1px solid #000000;overflow:hidden;padding:0px 3px 0px 3px;vertical-align:bottom;background-color:#000000;font-weight:bold;color:#ffffff;text-align:center;">(%)</td> <td data-sheets-numberformat='{"1":2,"2":"0","3":1}' data-sheets-value='{"1":2,"2":"(%)"}' style="border-bottom:1px solid #000000;overflow:hidden;padding:0px 3px 0px 3px;vertical-align:bottom;background-color:#000000;font-weight:bold;color:#ffffff;text-align:center;">(%)</td> <td data-sheets-value='{"1":2,"2":"(dB)"}' style="border-bottom:1px solid #000000;overflow:hidden;padding:0px 3px 0px 3px;vertical-align:bottom;background-color:#000000;font-weight:bold;color:#ffffff;text-align:center;">(dB)</td> </tr> <tr style="height:20px;"> <td data-sheets-value='{"1":2,"2":"Acrylaat"}' style="border-left:1px solid #000000;overflow:hidden;padding:0px 3px 0px 3px;vertical-align:bottom;">Acryl</td> <td data-sheets-value='{"1":2,"2":"EW"}' style="overflow:hidden;padding:0px 3px 0px 3px;vertical-align:bottom;">EW</td> <td data-sheets-value='{"1":2,"2":"Helder (H)"}' style="overflow:hidden;padding:0px 3px 0px 3px;vertical-align:bottom;">Klar (H)</td> <td data-sheets-numberformat='{"1":2,"2":"0.00","3":1}' data-sheets-value='{"1":3,"3":1.19}' style="overflow:hidden;padding:0px 3px 0px 3px;vertical-align:bottom;text-align:center;">1.19</td> <td data-sheets-numberformat='{"1":2,"2":"0","3":1}' data-sheets-value='{"1":3,"3":36.9}' style="overflow:hidden;padding:0px 3px 0px 3px;vertical-align:bottom;text-align:center;">37</td> <td data-sheets-numberformat='{"1":2,"2":"0","3":1}' data-sheets-value='{"1":3,"3":57.42}' style="overflow:hidden;padding:0px 3px 0px 3px;vertical-align:bottom;text-align:center;">57</td> <td data-sheets-value='{"1":3,"3":24}' style="border-right:1px solid #000000;overflow:hidden;padding:0px 3px 0px 3px;vertical-align:bottom;text-align:center;">24</td> </tr> <tr style="height:20px;"> <td data-sheets-value='{"1":2,"2":"PMMA"}' style="border-left:1px solid #000000;overflow:hidden;padding:0px 3px 0px 3px;vertical-align:bottom;">PMMA</td> <td style="overflow:hidden;padding:0px 3px 0px 3px;vertical-align:bottom;"></td> <td data-sheets-value='{"1":2,"2":"Opaal (O)"}' style="overflow:hidden;padding:0px 3px 0px 3px;vertical-align:bottom;">Opal (O)</td> <td data-sheets-numberformat='{"1":2,"2":"0.00","3":1}' data-sheets-value='{"1":3,"3":1.19}' style="overflow:hidden;padding:0px 3px 0px 3px;vertical-align:bottom;text-align:center;">1.19</td> <td data-sheets-numberformat='{"1":2,"2":"0","3":1}' data-sheets-value='{"1":3,"3":34.03}' style="overflow:hidden;padding:0px 3px 0px 3px;vertical-align:bottom;text-align:center;">34</td> <td data-sheets-numberformat='{"1":2,"2":"0","3":1}' data-sheets-value='{"1":3,"3":50.160000000000004}' style="overflow:hidden;padding:0px 3px 0px 3px;vertical-align:bottom;text-align:center;">50</td> <td data-sheets-value='{"1":3,"3":24}' style="border-right:1px solid #000000;overflow:hidden;padding:0px 3px 0px 3px;vertical-align:bottom;text-align:center;">24</td> </tr> <tr style="height:20px;"> <td style="border-left:1px solid #000000;overflow:hidden;padding:0px 3px 0px 3px;vertical-align:bottom;"></td> <td data-sheets-value='{"1":2,"2":"DW"}' style="overflow:hidden;padding:0px 3px 0px 3px;vertical-align:bottom;">DW</td> <td data-sheets-value='{"1":2,"2":"Helder (H/H)"}' style="overflow:hidden;padding:0px 3px 0px 3px;vertical-align:bottom;">Klar (H/H)</td> <td data-sheets-numberformat='{"1":2,"2":"0.00","3":1}' data-sheets-value='{"1":3,"3":0.98}' style="overflow:hidden;padding:0px 3px 0px 3px;vertical-align:bottom;text-align:center;">0.98</td> <td data-sheets-numberformat='{"1":2,"2":"0","3":1}' data-sheets-value='{"1":3,"3":33.21}' style="overflow:hidden;padding:0px 3px 0px 3px;vertical-align:bottom;text-align:center;">33</td> <td data-sheets-numberformat='{"1":2,"2":"0","3":1}' data-sheets-value='{"1":3,"3":49.5}' style="overflow:hidden;padding:0px 3px 0px 3px;vertical-align:bottom;text-align:center;">50</td> <td data-sheets-value='{"1":3,"3":26}' style="border-right:1px solid #000000;overflow:hidden;padding:0px 3px 0px 3px;vertical-align:bottom;text-align:center;">26</td> </tr> <tr style="height:20px;"> <td style="border-bottom:1px solid #000000;border-left:1px solid #000000;overflow:hidden;padding:0px 3px 0px 3px;vertical-align:bottom;"></td> <td style="border-bottom:1px solid #000000;overflow:hidden;padding:0px 3px 0px 3px;vertical-align:bottom;"></td> <td data-sheets-value='{"1":2,"2":"Opaal (O/O)"}' style="border-bottom:1px solid #000000;overflow:hidden;padding:0px 3px 0px 3px;vertical-align:bottom;">Opal (O/O)</td> <td data-sheets-numberformat='{"1":2,"2":"0.00","3":1}' data-sheets-value='{"1":3,"3":0.98}' style="border-bottom:1px solid #000000;overflow:hidden;padding:0px 3px 0px 3px;vertical-align:bottom;text-align:center;">0.98</td> <td data-sheets-numberformat='{"1":2,"2":"0","3":1}' data-sheets-value='{"1":3,"3":28.29}' style="border-bottom:1px solid #000000;overflow:hidden;padding:0px 3px 0px 3px;vertical-align:bottom;text-align:center;">28</td> <td data-sheets-numberformat='{"1":2,"2":"0","3":1}' data-sheets-value='{"1":3,"3":38.28}' style="border-bottom:1px solid #000000;overflow:hidden;padding:0px 3px 0px 3px;vertical-align:bottom;text-align:center;">38</td> <td data-sheets-value='{"1":3,"3":26}' style="border-right:1px solid #000000;border-bottom:1px solid #000000;overflow:hidden;padding:0px 3px 0px 3px;vertical-align:bottom;text-align:center;">26</td> </tr> <tr style="height:20px;"> <td data-sheets-value='{"1":2,"2":"Polycarbonaat "}' style="border-left:1px solid #000000;overflow:hidden;padding:0px 3px 0px 3px;vertical-align:bottom;">Polycarbonaat </td> <td data-sheets-value='{"1":2,"2":"EW"}' style="overflow:hidden;padding:0px 3px 0px 3px;vertical-align:bottom;">EW</td> <td data-sheets-value='{"1":2,"2":"Helder (A)"}' style="overflow:hidden;padding:0px 3px 0px 3px;vertical-align:bottom;">Klar (A)</td> <td data-sheets-numberformat='{"1":2,"2":"0.00","3":1}' data-sheets-value='{"1":3,"3":1.19}' style="overflow:hidden;padding:0px 3px 0px 3px;vertical-align:bottom;text-align:center;">1.19</td> <td data-sheets-numberformat='{"1":2,"2":"0","3":1}' data-sheets-value='{"1":3,"3":36.08}' style="overflow:hidden;padding:0px 3px 0px 3px;vertical-align:bottom;text-align:center;">36</td> <td data-sheets-numberformat='{"1":2,"2":"0","3":1}' data-sheets-value='{"1":3,"3":54.78}' style="overflow:hidden;padding:0px 3px 0px 3px;vertical-align:bottom;text-align:center;">55</td> <td data-sheets-value='{"1":3,"3":24}' style="border-right:1px solid #000000;overflow:hidden;padding:0px 3px 0px 3px;vertical-align:bottom;text-align:center;">24</td> </tr> <tr style="height:20px;"> <td data-sheets-value='{"1":2,"2":"PC"}' style="border-left:1px solid #000000;overflow:hidden;padding:0px 3px 0px 3px;vertical-align:bottom;">PC</td> <td style="overflow:hidden;padding:0px 3px 0px 3px;vertical-align:bottom;"></td> <td data-sheets-value='{"1":2,"2":"Opaal (D)"}' style="overflow:hidden;padding:0px 3px 0px 3px;vertical-align:bottom;">Opal (D)</td> <td data-sheets-numberformat='{"1":2,"2":"0.00","3":1}' data-sheets-value='{"1":3,"3":1.19}' style="overflow:hidden;padding:0px 3px 0px 3px;vertical-align:bottom;text-align:center;">1.19</td> <td data-sheets-numberformat='{"1":2,"2":"0","3":1}' data-sheets-value='{"1":3,"3":23.779999999999998}' style="overflow:hidden;padding:0px 3px 0px 3px;vertical-align:bottom;text-align:center;">24</td> <td data-sheets-numberformat='{"1":2,"2":"0","3":1}' data-sheets-value='{"1":3,"3":39.6}' style="overflow:hidden;padding:0px 3px 0px 3px;vertical-align:bottom;text-align:center;">40</td> <td data-sheets-value='{"1":3,"3":24}' style="border-right:1px solid #000000;overflow:hidden;padding:0px 3px 0px 3px;vertical-align:bottom;text-align:center;">24</td> </tr> <tr style="height:20px;"> <td style="border-left:1px solid #000000;overflow:hidden;padding:0px 3px 0px 3px;vertical-align:bottom;"></td> <td data-sheets-value='{"1":2,"2":"DW"}' style="overflow:hidden;padding:0px 3px 0px 3px;vertical-align:bottom;">DW</td> <td data-sheets-value='{"1":2,"2":"Helder (A/H)"}' style="overflow:hidden;padding:0px 3px 0px 3px;vertical-align:bottom;">Klar (A/H)</td> <td data-sheets-numberformat='{"1":2,"2":"0.00","3":1}' data-sheets-value='{"1":3,"3":0.98}' style="overflow:hidden;padding:0px 3px 0px 3px;vertical-align:bottom;text-align:center;">0.98</td> <td data-sheets-numberformat='{"1":2,"2":"0","3":1}' data-sheets-value='{"1":3,"3":32.39}' style="overflow:hidden;padding:0px 3px 0px 3px;vertical-align:bottom;text-align:center;">32</td> <td data-sheets-numberformat='{"1":2,"2":"0","3":1}' data-sheets-value='{"1":3,"3":47.52}' style="overflow:hidden;padding:0px 3px 0px 3px;vertical-align:bottom;text-align:center;">48</td> <td data-sheets-value='{"1":3,"3":26}' style="border-right:1px solid #000000;overflow:hidden;padding:0px 3px 0px 3px;vertical-align:bottom;text-align:center;">26</td> </tr> <tr style="height:20px;"> <td style="border-left:1px solid #000000;overflow:hidden;padding:0px 3px 0px 3px;vertical-align:bottom;"></td> <td style="overflow:hidden;padding:0px 3px 0px 3px;vertical-align:bottom;"></td> <td data-sheets-value='{"1":2,"2":"Helder (A/A)"}' style="overflow:hidden;padding:0px 3px 0px 3px;vertical-align:bottom;">Klar (A/A)</td> <td data-sheets-numberformat='{"1":2,"2":"0.00","3":1}' data-sheets-value='{"1":3,"3":0.98}' style="overflow:hidden;padding:0px 3px 0px 3px;vertical-align:bottom;text-align:center;">0.98</td> <td data-sheets-numberformat='{"1":2,"2":"0","3":1}' data-sheets-value='{"1":3,"3":31.569999999999997}' style="overflow:hidden;padding:0px 3px 0px 3px;vertical-align:bottom;text-align:center;">32</td> <td data-sheets-numberformat='{"1":2,"2":"0","3":1}' data-sheets-value='{"1":3,"3":45.54}' style="overflow:hidden;padding:0px 3px 0px 3px;vertical-align:bottom;text-align:center;">46</td> <td data-sheets-value='{"1":3,"3":26}' style="border-right:1px solid #000000;overflow:hidden;padding:0px 3px 0px 3px;vertical-align:bottom;text-align:center;">26</td> </tr> <tr style="height:20px;"> <td style="border-left:1px solid #000000;overflow:hidden;padding:0px 3px 0px 3px;vertical-align:bottom;"></td> <td style="overflow:hidden;padding:0px 3px 0px 3px;vertical-align:bottom;"></td> <td data-sheets-value='{"1":2,"2":"Opaal (A/O)"}' style="overflow:hidden;padding:0px 3px 0px 3px;vertical-align:bottom;">Opal (A/O)</td> <td data-sheets-numberformat='{"1":2,"2":"0.00","3":1}' data-sheets-value='{"1":3,"3":0.98}' style="overflow:hidden;padding:0px 3px 0px 3px;vertical-align:bottom;text-align:center;">0.98</td> <td data-sheets-numberformat='{"1":2,"2":"0","3":1}' data-sheets-value='{"1":3,"3":29.93}' style="overflow:hidden;padding:0px 3px 0px 3px;vertical-align:bottom;text-align:center;">30</td> <td data-sheets-numberformat='{"1":2,"2":"0","3":1}' data-sheets-value='{"1":3,"3":41.580000000000005}' style="overflow:hidden;padding:0px 3px 0px 3px;vertical-align:bottom;text-align:center;">42</td> <td data-sheets-value='{"1":3,"3":26}' style="border-right:1px solid #000000;overflow:hidden;padding:0px 3px 0px 3px;vertical-align:bottom;text-align:center;">26</td> </tr> <tr style="height:20px;"> <td style="border-bottom:1px solid #000000;border-left:1px solid #000000;overflow:hidden;padding:0px 3px 0px 3px;vertical-align:bottom;"></td> <td style="border-bottom:1px solid #000000;overflow:hidden;padding:0px 3px 0px 3px;vertical-align:bottom;"></td> <td data-sheets-value='{"1":2,"2":"Opaal (A/D)"}' style="border-bottom:1px solid #000000;overflow:hidden;padding:0px 3px 0px 3px;vertical-align:bottom;">Opal (A/D)</td> <td data-sheets-numberformat='{"1":2,"2":"0.00","3":1}' data-sheets-value='{"1":3,"3":0.98}' style="border-bottom:1px solid #000000;overflow:hidden;padding:0px 3px 0px 3px;vertical-align:bottom;text-align:center;">0.98</td> <td data-sheets-numberformat='{"1":2,"2":"0","3":1}' data-sheets-value='{"1":3,"3":20.91}' style="border-bottom:1px solid #000000;overflow:hidden;padding:0px 3px 0px 3px;vertical-align:bottom;text-align:center;">21</td> <td data-sheets-numberformat='{"1":2,"2":"0","3":1}' data-sheets-value='{"1":3,"3":33}' style="border-bottom:1px solid #000000;overflow:hidden;padding:0px 3px 0px 3px;vertical-align:bottom;text-align:center;">33</td> <td data-sheets-value='{"1":3,"3":26}' style="border-right:1px solid #000000;border-bottom:1px solid #000000;overflow:hidden;padding:0px 3px 0px 3px;vertical-align:bottom;text-align:center;">26</td> </tr> <tr style="height:20px;"> <td data-sheets-value='{"1":2,"2":"Polycarbonaat"}' style="border-left:1px solid #000000;overflow:hidden;padding:0px 3px 0px 3px;vertical-align:bottom;">Polycarbonat</td> <td data-sheets-value='{"1":2,"2":"EW"}' style="overflow:hidden;padding:0px 3px 0px 3px;vertical-align:bottom;">EW</td> <td data-sheets-value='{"1":2,"2":"Heatstop Opaal (T)"}' style="overflow:hidden;padding:0px 3px 0px 3px;vertical-align:bottom;">Heatstop opal (T)</td> <td data-sheets-numberformat='{"1":2,"2":"0.00","3":1}' data-sheets-value='{"1":3,"3":1.19}' style="overflow:hidden;padding:0px 3px 0px 3px;vertical-align:bottom;text-align:center;">1.19</td> <td data-sheets-numberformat='{"1":2,"2":"0","3":1}' data-sheets-value='{"1":3,"3":20.09}' style="overflow:hidden;padding:0px 3px 0px 3px;vertical-align:bottom;text-align:center;">20</td> <td data-sheets-numberformat='{"1":2,"2":"0","3":1}' data-sheets-value='{"1":3,"3":38.940000000000005}' style="overflow:hidden;padding:0px 3px 0px 3px;vertical-align:bottom;text-align:center;">39</td> <td data-sheets-value='{"1":3,"3":24}' style="border-right:1px solid #000000;overflow:hidden;padding:0px 3px 0px 3px;vertical-align:bottom;text-align:center;">24</td> </tr> <tr style="height:20px;"> <td data-sheets-value='{"1":2,"2":"Heatstop PC"}' style="border-left:1px solid #000000;overflow:hidden;padding:0px 3px 0px 3px;vertical-align:bottom;">Heatstop PC</td> <td data-sheets-value='{"1":2,"2":"DW"}' style="overflow:hidden;padding:0px 3px 0px 3px;vertical-align:bottom;">DW</td> <td data-sheets-value='{"1":2,"2":"Helder (T/H)"}' style="overflow:hidden;padding:0px 3px 0px 3px;vertical-align:bottom;">Klar (T/H)</td> <td data-sheets-numberformat='{"1":2,"2":"0.00","3":1}' data-sheets-value='{"1":3,"3":0.98}' style="overflow:hidden;padding:0px 3px 0px 3px;vertical-align:bottom;text-align:center;">0.98</td> <td data-sheets-numberformat='{"1":2,"2":"0","3":1}' data-sheets-value='{"1":3,"3":18.04}' style="overflow:hidden;padding:0px 3px 0px 3px;vertical-align:bottom;text-align:center;">18</td> <td data-sheets-numberformat='{"1":2,"2":"0","3":1}' data-sheets-value='{"1":3,"3":33.660000000000004}' style="overflow:hidden;padding:0px 3px 0px 3px;vertical-align:bottom;text-align:center;">34</td> <td data-sheets-value='{"1":3,"3":26}' style="border-right:1px solid #000000;overflow:hidden;padding:0px 3px 0px 3px;vertical-align:bottom;text-align:center;">26</td> </tr> <tr style="height:20px;"> <td style="border-bottom:1px solid #000000;border-left:1px solid #000000;overflow:hidden;padding:0px 3px 0px 3px;vertical-align:bottom;"></td> <td style="border-bottom:1px solid #000000;overflow:hidden;padding:0px 3px 0px 3px;vertical-align:bottom;"></td> <td data-sheets-value='{"1":2,"2":"Opaal (T/O)"}' style="border-bottom:1px solid #000000;overflow:hidden;padding:0px 3px 0px 3px;vertical-align:bottom;">Opal (T/O)</td> <td data-sheets-numberformat='{"1":2,"2":"0.00","3":1}' data-sheets-value='{"1":3,"3":0.98}' style="border-bottom:1px solid #000000;overflow:hidden;padding:0px 3px 0px 3px;vertical-align:bottom;text-align:center;">0.98</td> <td data-sheets-numberformat='{"1":2,"2":"0","3":1}' data-sheets-value='{"1":3,"3":16.81}' style="border-bottom:1px solid #000000;overflow:hidden;padding:0px 3px 0px 3px;vertical-align:bottom;text-align:center;">17</td> <td data-sheets-numberformat='{"1":2,"2":"0","3":1}' data-sheets-value='{"1":3,"3":29.700000000000003}' style="border-bottom:1px solid #000000;overflow:hidden;padding:0px 3px 0px 3px;vertical-align:bottom;text-align:center;">30</td> <td data-sheets-value='{"1":3,"3":26}' style="border-right:1px solid #000000;border-bottom:1px solid #000000;overflow:hidden;padding:0px 3px 0px 3px;vertical-align:bottom;text-align:center;">26</td> </tr> </tbody></table> | skylux-160-ce-met-koepel-en-pvc-opstand-16-00-met-lm-motor-pvc-raam-type-ep25-en-windvang-1450-x-1700-mm | 8586027499853 | 46872339185997
Rauch- und Wärmeabzug (RWA) | RWA-System | Skylux | Skylux 160° CE mit Kuppel und PVC-Aufsatzkranz 16/00 mit LM-Motor, PVC-Rahmen Typ EP25 und Windfang 1500 x 1500 mm |  | 50356 | 5412970503569 | 6070.6 | Ja | 30-45 | 103.32 | 1500 x 1500 mm | 1500 | 1500 |  | PCV 16/00 (16 cm hoch & Dachöffnung = Tageslichtmaß) | Quadratisch | 1.19 W/m²K - 0.98 W/m²K | 57% - 30% | 37% - 17% | 24dB - 26dB | 160° CE (für Industrie) | PVC-Rahmen EP25 | mit Windfang | E | Einzelmotor | Maximal ist eine doppelschalige Lichtkuppel für dieses Produkt möglich | Ut-Wert LT-Wert g-Wert Rw-waarde EN 1873 : 2014 EN ISO 13468 EN 16153 EN 410 EN 410 EN ISO 140-3 Material Schalen Schalen (W/m²K) (%) (%) (dB) Acryl EW Klar (H) 1.19 37 57 24 PMMA Opal (O) 1.19 34 50 24 DW Klar (H/H) 0.98 33 50 26 Opal (O/O) 0.98 28 38 26 Polycarbonaat EW Klar (A) 1.19 36 55 24 PC Opal (D) 1.19 24 40 24 DW Klar (A/H) 0.98 32 48 26 Klar (A/A) 0.98 32 46 26 Opal (A/O) 0.98 30 42 26 Opal (A/D) 0.98 21 33 26 Polycarbonat EW Heatstop opal (T) 1.19 20 39 24 Heatstop PC DW Klar (T/H) 0.98 18 34 26 Opal (T/O) 0.98 17 30 26 | https://skylux.eu/de/products/skylux-160-ce-met-koepel-en-pvc-opstand-16-00-met-lm-motor-pvc-raam-type-ep25-en-windvang-1500-x-1500-mm | https://skylux.eu/cdn/shop/files/Skylux-160deg-CE-met-koepel-en-pvc-opstand-1600-met-LM-motor-pvc-raam-type-EP25-en-windvang-1500-x-1500-mm-RWA-systeem.jpg?v=1702980047&width=1600 | https://skylux.eu/cdn/shop/files/e5a82811-1bb0-48e4-a776-cacb59c7c092_4ac18fea-a6f4-43b9-8245-bea454ecd955.jpg?v=1688551038&width=1600 | //skylux.eu/cdn/shop/files/D_MH_Montageanleitung_Skylux_160_CE_LM.pdf?v=1503750771917917123 | //skylux.eu/cdn/shop/files/D_TD_Technische_Daten_Skylux_Skylux_160_CE_Elektrisch.pdf?v=10489854405570094672 | <style type="text/css" id="isPasted"><!--td {border: 1px solid #cccccc;}br {mso-data-placement:same-cell;}--></style><table border="1" cellpadding="0" cellspacing="0" dir="ltr" style="table-layout:fixed;font-size:10pt;font-family:Arial;border-collapse:collapse;border:none;"><tbody> <tr style="height:20px;"> <td style="overflow:hidden;padding:0px 3px 0px 3px;vertical-align:bottom;"></td> <td style="overflow:hidden;padding:0px 3px 0px 3px;vertical-align:bottom;"></td> <td style="overflow:hidden;padding:0px 3px 0px 3px;vertical-align:bottom;"></td> <td data-sheets-value='{"1":2,"2":"Ut-waarde"}' style="overflow:hidden;padding:0px 3px 0px 3px;vertical-align:bottom;font-weight:bold;text-align:center;">Ut-Wert</td> <td data-sheets-value='{"1":2,"2":"LT-waarde"}' style="overflow:hidden;padding:0px 3px 0px 3px;vertical-align:bottom;font-weight:bold;text-align:center;">LT-Wert</td> <td data-sheets-value='{"1":2,"2":"g-waarde"}' style="overflow:hidden;padding:0px 3px 0px 3px;vertical-align:bottom;font-weight:bold;text-align:center;">g-Wert</td> <td data-sheets-value='{"1":2,"2":"Rw-waarde "}' style="overflow:hidden;padding:0px 3px 0px 3px;vertical-align:bottom;font-weight:bold;text-align:center;">Rw-waarde </td> </tr> <tr style="height:20px;"> <td style="overflow:hidden;padding:0px 3px 0px 3px;vertical-align:bottom;"></td> <td style="overflow:hidden;padding:0px 3px 0px 3px;vertical-align:bottom;"></td> <td style="overflow:hidden;padding:0px 3px 0px 3px;vertical-align:bottom;"></td> <td data-sheets-numberformat='{"1":2,"2":"0.00","3":1}' data-sheets-value='{"1":2,"2":"EN 1873 : 2014"}' style="overflow:hidden;padding:0px 3px 0px 3px;vertical-align:bottom;text-align:center;">EN 1873 : 2014</td> <td data-sheets-numberformat='{"1":2,"2":"0","3":1}' data-sheets-value='{"1":2,"2":"EN ISO 13468 EN 16153 EN 410"}' style="overflow:hidden;padding:0px 3px 0px 3px;vertical-align:bottom;text-align:center;">EN ISO 13468 EN 16153 EN 410</td> <td data-sheets-numberformat='{"1":2,"2":"0","3":1}' data-sheets-value='{"1":2,"2":"EN 410"}' style="overflow:hidden;padding:0px 3px 0px 3px;vertical-align:bottom;text-align:center;">EN 410</td> <td data-sheets-value='{"1":2,"2":"EN ISO 140-3\t\t"}' style="overflow:hidden;padding:0px 3px 0px 3px;vertical-align:bottom;text-align:center;">EN ISO 140-3 </td> </tr> <tr style="height:20px;"> <td data-sheets-value='{"1":2,"2":"Materiaal"}' style="border-bottom:1px solid #000000;overflow:hidden;padding:0px 3px 0px 3px;vertical-align:bottom;background-color:#000000;font-weight:bold;color:#ffffff;">Material</td> <td data-sheets-value='{"1":2,"2":"Wanden"}' style="border-bottom:1px solid #000000;overflow:hidden;padding:0px 3px 0px 3px;vertical-align:bottom;background-color:#000000;font-weight:bold;color:#ffffff;">Schalen</td> <td data-sheets-value='{"1":2,"2":"Schalen"}' style="border-bottom:1px solid #000000;overflow:hidden;padding:0px 3px 0px 3px;vertical-align:bottom;background-color:#000000;font-weight:bold;color:#ffffff;">Schalen</td> <td data-sheets-numberformat='{"1":2,"2":"0.00","3":1}' data-sheets-value='{"1":2,"2":"(W/m²K)\t"}' style="border-bottom:1px solid #000000;overflow:hidden;padding:0px 3px 0px 3px;vertical-align:bottom;background-color:#000000;font-weight:bold;color:#ffffff;text-align:center;">(W/m²K) </td> <td data-sheets-numberformat='{"1":2,"2":"0","3":1}' data-sheets-value='{"1":2,"2":"(%)"}' style="border-bottom:1px solid #000000;overflow:hidden;padding:0px 3px 0px 3px;vertical-align:bottom;background-color:#000000;font-weight:bold;color:#ffffff;text-align:center;">(%)</td> <td data-sheets-numberformat='{"1":2,"2":"0","3":1}' data-sheets-value='{"1":2,"2":"(%)"}' style="border-bottom:1px solid #000000;overflow:hidden;padding:0px 3px 0px 3px;vertical-align:bottom;background-color:#000000;font-weight:bold;color:#ffffff;text-align:center;">(%)</td> <td data-sheets-value='{"1":2,"2":"(dB)"}' style="border-bottom:1px solid #000000;overflow:hidden;padding:0px 3px 0px 3px;vertical-align:bottom;background-color:#000000;font-weight:bold;color:#ffffff;text-align:center;">(dB)</td> </tr> <tr style="height:20px;"> <td data-sheets-value='{"1":2,"2":"Acrylaat"}' style="border-left:1px solid #000000;overflow:hidden;padding:0px 3px 0px 3px;vertical-align:bottom;">Acryl</td> <td data-sheets-value='{"1":2,"2":"EW"}' style="overflow:hidden;padding:0px 3px 0px 3px;vertical-align:bottom;">EW</td> <td data-sheets-value='{"1":2,"2":"Helder (H)"}' style="overflow:hidden;padding:0px 3px 0px 3px;vertical-align:bottom;">Klar (H)</td> <td data-sheets-numberformat='{"1":2,"2":"0.00","3":1}' data-sheets-value='{"1":3,"3":1.19}' style="overflow:hidden;padding:0px 3px 0px 3px;vertical-align:bottom;text-align:center;">1.19</td> <td data-sheets-numberformat='{"1":2,"2":"0","3":1}' data-sheets-value='{"1":3,"3":36.9}' style="overflow:hidden;padding:0px 3px 0px 3px;vertical-align:bottom;text-align:center;">37</td> <td data-sheets-numberformat='{"1":2,"2":"0","3":1}' data-sheets-value='{"1":3,"3":57.42}' style="overflow:hidden;padding:0px 3px 0px 3px;vertical-align:bottom;text-align:center;">57</td> <td data-sheets-value='{"1":3,"3":24}' style="border-right:1px solid #000000;overflow:hidden;padding:0px 3px 0px 3px;vertical-align:bottom;text-align:center;">24</td> </tr> <tr style="height:20px;"> <td data-sheets-value='{"1":2,"2":"PMMA"}' style="border-left:1px solid #000000;overflow:hidden;padding:0px 3px 0px 3px;vertical-align:bottom;">PMMA</td> <td style="overflow:hidden;padding:0px 3px 0px 3px;vertical-align:bottom;"></td> <td data-sheets-value='{"1":2,"2":"Opaal (O)"}' style="overflow:hidden;padding:0px 3px 0px 3px;vertical-align:bottom;">Opal (O)</td> <td data-sheets-numberformat='{"1":2,"2":"0.00","3":1}' data-sheets-value='{"1":3,"3":1.19}' style="overflow:hidden;padding:0px 3px 0px 3px;vertical-align:bottom;text-align:center;">1.19</td> <td data-sheets-numberformat='{"1":2,"2":"0","3":1}' data-sheets-value='{"1":3,"3":34.03}' style="overflow:hidden;padding:0px 3px 0px 3px;vertical-align:bottom;text-align:center;">34</td> <td data-sheets-numberformat='{"1":2,"2":"0","3":1}' data-sheets-value='{"1":3,"3":50.160000000000004}' style="overflow:hidden;padding:0px 3px 0px 3px;vertical-align:bottom;text-align:center;">50</td> <td data-sheets-value='{"1":3,"3":24}' style="border-right:1px solid #000000;overflow:hidden;padding:0px 3px 0px 3px;vertical-align:bottom;text-align:center;">24</td> </tr> <tr style="height:20px;"> <td style="border-left:1px solid #000000;overflow:hidden;padding:0px 3px 0px 3px;vertical-align:bottom;"></td> <td data-sheets-value='{"1":2,"2":"DW"}' style="overflow:hidden;padding:0px 3px 0px 3px;vertical-align:bottom;">DW</td> <td data-sheets-value='{"1":2,"2":"Helder (H/H)"}' style="overflow:hidden;padding:0px 3px 0px 3px;vertical-align:bottom;">Klar (H/H)</td> <td data-sheets-numberformat='{"1":2,"2":"0.00","3":1}' data-sheets-value='{"1":3,"3":0.98}' style="overflow:hidden;padding:0px 3px 0px 3px;vertical-align:bottom;text-align:center;">0.98</td> <td data-sheets-numberformat='{"1":2,"2":"0","3":1}' data-sheets-value='{"1":3,"3":33.21}' style="overflow:hidden;padding:0px 3px 0px 3px;vertical-align:bottom;text-align:center;">33</td> <td data-sheets-numberformat='{"1":2,"2":"0","3":1}' data-sheets-value='{"1":3,"3":49.5}' style="overflow:hidden;padding:0px 3px 0px 3px;vertical-align:bottom;text-align:center;">50</td> <td data-sheets-value='{"1":3,"3":26}' style="border-right:1px solid #000000;overflow:hidden;padding:0px 3px 0px 3px;vertical-align:bottom;text-align:center;">26</td> </tr> <tr style="height:20px;"> <td style="border-bottom:1px solid #000000;border-left:1px solid #000000;overflow:hidden;padding:0px 3px 0px 3px;vertical-align:bottom;"></td> <td style="border-bottom:1px solid #000000;overflow:hidden;padding:0px 3px 0px 3px;vertical-align:bottom;"></td> <td data-sheets-value='{"1":2,"2":"Opaal (O/O)"}' style="border-bottom:1px solid #000000;overflow:hidden;padding:0px 3px 0px 3px;vertical-align:bottom;">Opal (O/O)</td> <td data-sheets-numberformat='{"1":2,"2":"0.00","3":1}' data-sheets-value='{"1":3,"3":0.98}' style="border-bottom:1px solid #000000;overflow:hidden;padding:0px 3px 0px 3px;vertical-align:bottom;text-align:center;">0.98</td> <td data-sheets-numberformat='{"1":2,"2":"0","3":1}' data-sheets-value='{"1":3,"3":28.29}' style="border-bottom:1px solid #000000;overflow:hidden;padding:0px 3px 0px 3px;vertical-align:bottom;text-align:center;">28</td> <td data-sheets-numberformat='{"1":2,"2":"0","3":1}' data-sheets-value='{"1":3,"3":38.28}' style="border-bottom:1px solid #000000;overflow:hidden;padding:0px 3px 0px 3px;vertical-align:bottom;text-align:center;">38</td> <td data-sheets-value='{"1":3,"3":26}' style="border-right:1px solid #000000;border-bottom:1px solid #000000;overflow:hidden;padding:0px 3px 0px 3px;vertical-align:bottom;text-align:center;">26</td> </tr> <tr style="height:20px;"> <td data-sheets-value='{"1":2,"2":"Polycarbonaat "}' style="border-left:1px solid #000000;overflow:hidden;padding:0px 3px 0px 3px;vertical-align:bottom;">Polycarbonaat </td> <td data-sheets-value='{"1":2,"2":"EW"}' style="overflow:hidden;padding:0px 3px 0px 3px;vertical-align:bottom;">EW</td> <td data-sheets-value='{"1":2,"2":"Helder (A)"}' style="overflow:hidden;padding:0px 3px 0px 3px;vertical-align:bottom;">Klar (A)</td> <td data-sheets-numberformat='{"1":2,"2":"0.00","3":1}' data-sheets-value='{"1":3,"3":1.19}' style="overflow:hidden;padding:0px 3px 0px 3px;vertical-align:bottom;text-align:center;">1.19</td> <td data-sheets-numberformat='{"1":2,"2":"0","3":1}' data-sheets-value='{"1":3,"3":36.08}' style="overflow:hidden;padding:0px 3px 0px 3px;vertical-align:bottom;text-align:center;">36</td> <td data-sheets-numberformat='{"1":2,"2":"0","3":1}' data-sheets-value='{"1":3,"3":54.78}' style="overflow:hidden;padding:0px 3px 0px 3px;vertical-align:bottom;text-align:center;">55</td> <td data-sheets-value='{"1":3,"3":24}' style="border-right:1px solid #000000;overflow:hidden;padding:0px 3px 0px 3px;vertical-align:bottom;text-align:center;">24</td> </tr> <tr style="height:20px;"> <td data-sheets-value='{"1":2,"2":"PC"}' style="border-left:1px solid #000000;overflow:hidden;padding:0px 3px 0px 3px;vertical-align:bottom;">PC</td> <td style="overflow:hidden;padding:0px 3px 0px 3px;vertical-align:bottom;"></td> <td data-sheets-value='{"1":2,"2":"Opaal (D)"}' style="overflow:hidden;padding:0px 3px 0px 3px;vertical-align:bottom;">Opal (D)</td> <td data-sheets-numberformat='{"1":2,"2":"0.00","3":1}' data-sheets-value='{"1":3,"3":1.19}' style="overflow:hidden;padding:0px 3px 0px 3px;vertical-align:bottom;text-align:center;">1.19</td> <td data-sheets-numberformat='{"1":2,"2":"0","3":1}' data-sheets-value='{"1":3,"3":23.779999999999998}' style="overflow:hidden;padding:0px 3px 0px 3px;vertical-align:bottom;text-align:center;">24</td> <td data-sheets-numberformat='{"1":2,"2":"0","3":1}' data-sheets-value='{"1":3,"3":39.6}' style="overflow:hidden;padding:0px 3px 0px 3px;vertical-align:bottom;text-align:center;">40</td> <td data-sheets-value='{"1":3,"3":24}' style="border-right:1px solid #000000;overflow:hidden;padding:0px 3px 0px 3px;vertical-align:bottom;text-align:center;">24</td> </tr> <tr style="height:20px;"> <td style="border-left:1px solid #000000;overflow:hidden;padding:0px 3px 0px 3px;vertical-align:bottom;"></td> <td data-sheets-value='{"1":2,"2":"DW"}' style="overflow:hidden;padding:0px 3px 0px 3px;vertical-align:bottom;">DW</td> <td data-sheets-value='{"1":2,"2":"Helder (A/H)"}' style="overflow:hidden;padding:0px 3px 0px 3px;vertical-align:bottom;">Klar (A/H)</td> <td data-sheets-numberformat='{"1":2,"2":"0.00","3":1}' data-sheets-value='{"1":3,"3":0.98}' style="overflow:hidden;padding:0px 3px 0px 3px;vertical-align:bottom;text-align:center;">0.98</td> <td data-sheets-numberformat='{"1":2,"2":"0","3":1}' data-sheets-value='{"1":3,"3":32.39}' style="overflow:hidden;padding:0px 3px 0px 3px;vertical-align:bottom;text-align:center;">32</td> <td data-sheets-numberformat='{"1":2,"2":"0","3":1}' data-sheets-value='{"1":3,"3":47.52}' style="overflow:hidden;padding:0px 3px 0px 3px;vertical-align:bottom;text-align:center;">48</td> <td data-sheets-value='{"1":3,"3":26}' style="border-right:1px solid #000000;overflow:hidden;padding:0px 3px 0px 3px;vertical-align:bottom;text-align:center;">26</td> </tr> <tr style="height:20px;"> <td style="border-left:1px solid #000000;overflow:hidden;padding:0px 3px 0px 3px;vertical-align:bottom;"></td> <td style="overflow:hidden;padding:0px 3px 0px 3px;vertical-align:bottom;"></td> <td data-sheets-value='{"1":2,"2":"Helder (A/A)"}' style="overflow:hidden;padding:0px 3px 0px 3px;vertical-align:bottom;">Klar (A/A)</td> <td data-sheets-numberformat='{"1":2,"2":"0.00","3":1}' data-sheets-value='{"1":3,"3":0.98}' style="overflow:hidden;padding:0px 3px 0px 3px;vertical-align:bottom;text-align:center;">0.98</td> <td data-sheets-numberformat='{"1":2,"2":"0","3":1}' data-sheets-value='{"1":3,"3":31.569999999999997}' style="overflow:hidden;padding:0px 3px 0px 3px;vertical-align:bottom;text-align:center;">32</td> <td data-sheets-numberformat='{"1":2,"2":"0","3":1}' data-sheets-value='{"1":3,"3":45.54}' style="overflow:hidden;padding:0px 3px 0px 3px;vertical-align:bottom;text-align:center;">46</td> <td data-sheets-value='{"1":3,"3":26}' style="border-right:1px solid #000000;overflow:hidden;padding:0px 3px 0px 3px;vertical-align:bottom;text-align:center;">26</td> </tr> <tr style="height:20px;"> <td style="border-left:1px solid #000000;overflow:hidden;padding:0px 3px 0px 3px;vertical-align:bottom;"></td> <td style="overflow:hidden;padding:0px 3px 0px 3px;vertical-align:bottom;"></td> <td data-sheets-value='{"1":2,"2":"Opaal (A/O)"}' style="overflow:hidden;padding:0px 3px 0px 3px;vertical-align:bottom;">Opal (A/O)</td> <td data-sheets-numberformat='{"1":2,"2":"0.00","3":1}' data-sheets-value='{"1":3,"3":0.98}' style="overflow:hidden;padding:0px 3px 0px 3px;vertical-align:bottom;text-align:center;">0.98</td> <td data-sheets-numberformat='{"1":2,"2":"0","3":1}' data-sheets-value='{"1":3,"3":29.93}' style="overflow:hidden;padding:0px 3px 0px 3px;vertical-align:bottom;text-align:center;">30</td> <td data-sheets-numberformat='{"1":2,"2":"0","3":1}' data-sheets-value='{"1":3,"3":41.580000000000005}' style="overflow:hidden;padding:0px 3px 0px 3px;vertical-align:bottom;text-align:center;">42</td> <td data-sheets-value='{"1":3,"3":26}' style="border-right:1px solid #000000;overflow:hidden;padding:0px 3px 0px 3px;vertical-align:bottom;text-align:center;">26</td> </tr> <tr style="height:20px;"> <td style="border-bottom:1px solid #000000;border-left:1px solid #000000;overflow:hidden;padding:0px 3px 0px 3px;vertical-align:bottom;"></td> <td style="border-bottom:1px solid #000000;overflow:hidden;padding:0px 3px 0px 3px;vertical-align:bottom;"></td> <td data-sheets-value='{"1":2,"2":"Opaal (A/D)"}' style="border-bottom:1px solid #000000;overflow:hidden;padding:0px 3px 0px 3px;vertical-align:bottom;">Opal (A/D)</td> <td data-sheets-numberformat='{"1":2,"2":"0.00","3":1}' data-sheets-value='{"1":3,"3":0.98}' style="border-bottom:1px solid #000000;overflow:hidden;padding:0px 3px 0px 3px;vertical-align:bottom;text-align:center;">0.98</td> <td data-sheets-numberformat='{"1":2,"2":"0","3":1}' data-sheets-value='{"1":3,"3":20.91}' style="border-bottom:1px solid #000000;overflow:hidden;padding:0px 3px 0px 3px;vertical-align:bottom;text-align:center;">21</td> <td data-sheets-numberformat='{"1":2,"2":"0","3":1}' data-sheets-value='{"1":3,"3":33}' style="border-bottom:1px solid #000000;overflow:hidden;padding:0px 3px 0px 3px;vertical-align:bottom;text-align:center;">33</td> <td data-sheets-value='{"1":3,"3":26}' style="border-right:1px solid #000000;border-bottom:1px solid #000000;overflow:hidden;padding:0px 3px 0px 3px;vertical-align:bottom;text-align:center;">26</td> </tr> <tr style="height:20px;"> <td data-sheets-value='{"1":2,"2":"Polycarbonaat"}' style="border-left:1px solid #000000;overflow:hidden;padding:0px 3px 0px 3px;vertical-align:bottom;">Polycarbonat</td> <td data-sheets-value='{"1":2,"2":"EW"}' style="overflow:hidden;padding:0px 3px 0px 3px;vertical-align:bottom;">EW</td> <td data-sheets-value='{"1":2,"2":"Heatstop Opaal (T)"}' style="overflow:hidden;padding:0px 3px 0px 3px;vertical-align:bottom;">Heatstop opal (T)</td> <td data-sheets-numberformat='{"1":2,"2":"0.00","3":1}' data-sheets-value='{"1":3,"3":1.19}' style="overflow:hidden;padding:0px 3px 0px 3px;vertical-align:bottom;text-align:center;">1.19</td> <td data-sheets-numberformat='{"1":2,"2":"0","3":1}' data-sheets-value='{"1":3,"3":20.09}' style="overflow:hidden;padding:0px 3px 0px 3px;vertical-align:bottom;text-align:center;">20</td> <td data-sheets-numberformat='{"1":2,"2":"0","3":1}' data-sheets-value='{"1":3,"3":38.940000000000005}' style="overflow:hidden;padding:0px 3px 0px 3px;vertical-align:bottom;text-align:center;">39</td> <td data-sheets-value='{"1":3,"3":24}' style="border-right:1px solid #000000;overflow:hidden;padding:0px 3px 0px 3px;vertical-align:bottom;text-align:center;">24</td> </tr> <tr style="height:20px;"> <td data-sheets-value='{"1":2,"2":"Heatstop PC"}' style="border-left:1px solid #000000;overflow:hidden;padding:0px 3px 0px 3px;vertical-align:bottom;">Heatstop PC</td> <td data-sheets-value='{"1":2,"2":"DW"}' style="overflow:hidden;padding:0px 3px 0px 3px;vertical-align:bottom;">DW</td> <td data-sheets-value='{"1":2,"2":"Helder (T/H)"}' style="overflow:hidden;padding:0px 3px 0px 3px;vertical-align:bottom;">Klar (T/H)</td> <td data-sheets-numberformat='{"1":2,"2":"0.00","3":1}' data-sheets-value='{"1":3,"3":0.98}' style="overflow:hidden;padding:0px 3px 0px 3px;vertical-align:bottom;text-align:center;">0.98</td> <td data-sheets-numberformat='{"1":2,"2":"0","3":1}' data-sheets-value='{"1":3,"3":18.04}' style="overflow:hidden;padding:0px 3px 0px 3px;vertical-align:bottom;text-align:center;">18</td> <td data-sheets-numberformat='{"1":2,"2":"0","3":1}' data-sheets-value='{"1":3,"3":33.660000000000004}' style="overflow:hidden;padding:0px 3px 0px 3px;vertical-align:bottom;text-align:center;">34</td> <td data-sheets-value='{"1":3,"3":26}' style="border-right:1px solid #000000;overflow:hidden;padding:0px 3px 0px 3px;vertical-align:bottom;text-align:center;">26</td> </tr> <tr style="height:20px;"> <td style="border-bottom:1px solid #000000;border-left:1px solid #000000;overflow:hidden;padding:0px 3px 0px 3px;vertical-align:bottom;"></td> <td style="border-bottom:1px solid #000000;overflow:hidden;padding:0px 3px 0px 3px;vertical-align:bottom;"></td> <td data-sheets-value='{"1":2,"2":"Opaal (T/O)"}' style="border-bottom:1px solid #000000;overflow:hidden;padding:0px 3px 0px 3px;vertical-align:bottom;">Opal (T/O)</td> <td data-sheets-numberformat='{"1":2,"2":"0.00","3":1}' data-sheets-value='{"1":3,"3":0.98}' style="border-bottom:1px solid #000000;overflow:hidden;padding:0px 3px 0px 3px;vertical-align:bottom;text-align:center;">0.98</td> <td data-sheets-numberformat='{"1":2,"2":"0","3":1}' data-sheets-value='{"1":3,"3":16.81}' style="border-bottom:1px solid #000000;overflow:hidden;padding:0px 3px 0px 3px;vertical-align:bottom;text-align:center;">17</td> <td data-sheets-numberformat='{"1":2,"2":"0","3":1}' data-sheets-value='{"1":3,"3":29.700000000000003}' style="border-bottom:1px solid #000000;overflow:hidden;padding:0px 3px 0px 3px;vertical-align:bottom;text-align:center;">30</td> <td data-sheets-value='{"1":3,"3":26}' style="border-right:1px solid #000000;border-bottom:1px solid #000000;overflow:hidden;padding:0px 3px 0px 3px;vertical-align:bottom;text-align:center;">26</td> </tr> </tbody></table> | skylux-160-ce-met-koepel-en-pvc-opstand-16-00-met-lm-motor-pvc-raam-type-ep25-en-windvang-1500-x-1500-mm | 8586027565389 | 46872339284301
Rauch- und Wärmeabzug (RWA) | RWA-System | Skylux | Skylux 160° CE mit Kuppel und PVC-Aufsatzkranz 16/00 mit LM-Motor, PVC-Rahmen Typ EP25 und Windfang 1550 x 1550 mm |  | 50357 | 5412970503576 | 6321.05 | Ja | 30-45 | 107.28 | 1550 x 1550 mm | 1550 | 1550 |  | PCV 16/00 (16 cm hoch & Dachöffnung = Tageslichtmaß) | Quadratisch | 1.19 W/m²K - 0.98 W/m²K | 57% - 30% | 37% - 17% | 24dB - 26dB | 160° CE (für Industrie) | PVC-Rahmen EP25 | mit Windfang | E | Einzelmotor | Maximal ist eine doppelschalige Lichtkuppel für dieses Produkt möglich | Ut-Wert LT-Wert g-Wert Rw-waarde EN 1873 : 2014 EN ISO 13468 EN 16153 EN 410 EN 410 EN ISO 140-3 Material Schalen Schalen (W/m²K) (%) (%) (dB) Acryl EW Klar (H) 1.19 37 57 24 PMMA Opal (O) 1.19 34 50 24 DW Klar (H/H) 0.98 33 50 26 Opal (O/O) 0.98 28 38 26 Polycarbonaat EW Klar (A) 1.19 36 55 24 PC Opal (D) 1.19 24 40 24 DW Klar (A/H) 0.98 32 48 26 Klar (A/A) 0.98 32 46 26 Opal (A/O) 0.98 30 42 26 Opal (A/D) 0.98 21 33 26 Polycarbonat EW Heatstop opal (T) 1.19 20 39 24 Heatstop PC DW Klar (T/H) 0.98 18 34 26 Opal (T/O) 0.98 17 30 26 | https://skylux.eu/de/products/skylux-160-ce-met-koepel-en-pvc-opstand-16-00-met-lm-motor-pvc-raam-type-ep25-en-windvang-1550-x-1550-mm | https://skylux.eu/cdn/shop/files/Skylux-160deg-CE-met-koepel-en-pvc-opstand-1600-met-LM-motor-pvc-raam-type-EP25-en-windvang-1550-x-1550-mm-RWA-systeem.jpg?v=1702980052&width=1600 | https://skylux.eu/cdn/shop/files/e5a82811-1bb0-48e4-a776-cacb59c7c092_d755a7a3-f286-4cc3-9f85-4f504f9f45b3.jpg?v=1688551039&width=1600 | //skylux.eu/cdn/shop/files/D_MH_Montageanleitung_Skylux_160_CE_LM.pdf?v=1503750771917917123 | //skylux.eu/cdn/shop/files/D_TD_Technische_Daten_Skylux_Skylux_160_CE_Elektrisch.pdf?v=10489854405570094672 | <style type="text/css" id="isPasted"><!--td {border: 1px solid #cccccc;}br {mso-data-placement:same-cell;}--></style><table border="1" cellpadding="0" cellspacing="0" dir="ltr" style="table-layout:fixed;font-size:10pt;font-family:Arial;border-collapse:collapse;border:none;"><tbody> <tr style="height:20px;"> <td style="overflow:hidden;padding:0px 3px 0px 3px;vertical-align:bottom;"></td> <td style="overflow:hidden;padding:0px 3px 0px 3px;vertical-align:bottom;"></td> <td style="overflow:hidden;padding:0px 3px 0px 3px;vertical-align:bottom;"></td> <td data-sheets-value='{"1":2,"2":"Ut-waarde"}' style="overflow:hidden;padding:0px 3px 0px 3px;vertical-align:bottom;font-weight:bold;text-align:center;">Ut-Wert</td> <td data-sheets-value='{"1":2,"2":"LT-waarde"}' style="overflow:hidden;padding:0px 3px 0px 3px;vertical-align:bottom;font-weight:bold;text-align:center;">LT-Wert</td> <td data-sheets-value='{"1":2,"2":"g-waarde"}' style="overflow:hidden;padding:0px 3px 0px 3px;vertical-align:bottom;font-weight:bold;text-align:center;">g-Wert</td> <td data-sheets-value='{"1":2,"2":"Rw-waarde "}' style="overflow:hidden;padding:0px 3px 0px 3px;vertical-align:bottom;font-weight:bold;text-align:center;">Rw-waarde </td> </tr> <tr style="height:20px;"> <td style="overflow:hidden;padding:0px 3px 0px 3px;vertical-align:bottom;"></td> <td style="overflow:hidden;padding:0px 3px 0px 3px;vertical-align:bottom;"></td> <td style="overflow:hidden;padding:0px 3px 0px 3px;vertical-align:bottom;"></td> <td data-sheets-numberformat='{"1":2,"2":"0.00","3":1}' data-sheets-value='{"1":2,"2":"EN 1873 : 2014"}' style="overflow:hidden;padding:0px 3px 0px 3px;vertical-align:bottom;text-align:center;">EN 1873 : 2014</td> <td data-sheets-numberformat='{"1":2,"2":"0","3":1}' data-sheets-value='{"1":2,"2":"EN ISO 13468 EN 16153 EN 410"}' style="overflow:hidden;padding:0px 3px 0px 3px;vertical-align:bottom;text-align:center;">EN ISO 13468 EN 16153 EN 410</td> <td data-sheets-numberformat='{"1":2,"2":"0","3":1}' data-sheets-value='{"1":2,"2":"EN 410"}' style="overflow:hidden;padding:0px 3px 0px 3px;vertical-align:bottom;text-align:center;">EN 410</td> <td data-sheets-value='{"1":2,"2":"EN ISO 140-3\t\t"}' style="overflow:hidden;padding:0px 3px 0px 3px;vertical-align:bottom;text-align:center;">EN ISO 140-3 </td> </tr> <tr style="height:20px;"> <td data-sheets-value='{"1":2,"2":"Materiaal"}' style="border-bottom:1px solid #000000;overflow:hidden;padding:0px 3px 0px 3px;vertical-align:bottom;background-color:#000000;font-weight:bold;color:#ffffff;">Material</td> <td data-sheets-value='{"1":2,"2":"Wanden"}' style="border-bottom:1px solid #000000;overflow:hidden;padding:0px 3px 0px 3px;vertical-align:bottom;background-color:#000000;font-weight:bold;color:#ffffff;">Schalen</td> <td data-sheets-value='{"1":2,"2":"Schalen"}' style="border-bottom:1px solid #000000;overflow:hidden;padding:0px 3px 0px 3px;vertical-align:bottom;background-color:#000000;font-weight:bold;color:#ffffff;">Schalen</td> <td data-sheets-numberformat='{"1":2,"2":"0.00","3":1}' data-sheets-value='{"1":2,"2":"(W/m²K)\t"}' style="border-bottom:1px solid #000000;overflow:hidden;padding:0px 3px 0px 3px;vertical-align:bottom;background-color:#000000;font-weight:bold;color:#ffffff;text-align:center;">(W/m²K) </td> <td data-sheets-numberformat='{"1":2,"2":"0","3":1}' data-sheets-value='{"1":2,"2":"(%)"}' style="border-bottom:1px solid #000000;overflow:hidden;padding:0px 3px 0px 3px;vertical-align:bottom;background-color:#000000;font-weight:bold;color:#ffffff;text-align:center;">(%)</td> <td data-sheets-numberformat='{"1":2,"2":"0","3":1}' data-sheets-value='{"1":2,"2":"(%)"}' style="border-bottom:1px solid #000000;overflow:hidden;padding:0px 3px 0px 3px;vertical-align:bottom;background-color:#000000;font-weight:bold;color:#ffffff;text-align:center;">(%)</td> <td data-sheets-value='{"1":2,"2":"(dB)"}' style="border-bottom:1px solid #000000;overflow:hidden;padding:0px 3px 0px 3px;vertical-align:bottom;background-color:#000000;font-weight:bold;color:#ffffff;text-align:center;">(dB)</td> </tr> <tr style="height:20px;"> <td data-sheets-value='{"1":2,"2":"Acrylaat"}' style="border-left:1px solid #000000;overflow:hidden;padding:0px 3px 0px 3px;vertical-align:bottom;">Acryl</td> <td data-sheets-value='{"1":2,"2":"EW"}' style="overflow:hidden;padding:0px 3px 0px 3px;vertical-align:bottom;">EW</td> <td data-sheets-value='{"1":2,"2":"Helder (H)"}' style="overflow:hidden;padding:0px 3px 0px 3px;vertical-align:bottom;">Klar (H)</td> <td data-sheets-numberformat='{"1":2,"2":"0.00","3":1}' data-sheets-value='{"1":3,"3":1.19}' style="overflow:hidden;padding:0px 3px 0px 3px;vertical-align:bottom;text-align:center;">1.19</td> <td data-sheets-numberformat='{"1":2,"2":"0","3":1}' data-sheets-value='{"1":3,"3":36.9}' style="overflow:hidden;padding:0px 3px 0px 3px;vertical-align:bottom;text-align:center;">37</td> <td data-sheets-numberformat='{"1":2,"2":"0","3":1}' data-sheets-value='{"1":3,"3":57.42}' style="overflow:hidden;padding:0px 3px 0px 3px;vertical-align:bottom;text-align:center;">57</td> <td data-sheets-value='{"1":3,"3":24}' style="border-right:1px solid #000000;overflow:hidden;padding:0px 3px 0px 3px;vertical-align:bottom;text-align:center;">24</td> </tr> <tr style="height:20px;"> <td data-sheets-value='{"1":2,"2":"PMMA"}' style="border-left:1px solid #000000;overflow:hidden;padding:0px 3px 0px 3px;vertical-align:bottom;">PMMA</td> <td style="overflow:hidden;padding:0px 3px 0px 3px;vertical-align:bottom;"></td> <td data-sheets-value='{"1":2,"2":"Opaal (O)"}' style="overflow:hidden;padding:0px 3px 0px 3px;vertical-align:bottom;">Opal (O)</td> <td data-sheets-numberformat='{"1":2,"2":"0.00","3":1}' data-sheets-value='{"1":3,"3":1.19}' style="overflow:hidden;padding:0px 3px 0px 3px;vertical-align:bottom;text-align:center;">1.19</td> <td data-sheets-numberformat='{"1":2,"2":"0","3":1}' data-sheets-value='{"1":3,"3":34.03}' style="overflow:hidden;padding:0px 3px 0px 3px;vertical-align:bottom;text-align:center;">34</td> <td data-sheets-numberformat='{"1":2,"2":"0","3":1}' data-sheets-value='{"1":3,"3":50.160000000000004}' style="overflow:hidden;padding:0px 3px 0px 3px;vertical-align:bottom;text-align:center;">50</td> <td data-sheets-value='{"1":3,"3":24}' style="border-right:1px solid #000000;overflow:hidden;padding:0px 3px 0px 3px;vertical-align:bottom;text-align:center;">24</td> </tr> <tr style="height:20px;"> <td style="border-left:1px solid #000000;overflow:hidden;padding:0px 3px 0px 3px;vertical-align:bottom;"></td> <td data-sheets-value='{"1":2,"2":"DW"}' style="overflow:hidden;padding:0px 3px 0px 3px;vertical-align:bottom;">DW</td> <td data-sheets-value='{"1":2,"2":"Helder (H/H)"}' style="overflow:hidden;padding:0px 3px 0px 3px;vertical-align:bottom;">Klar (H/H)</td> <td data-sheets-numberformat='{"1":2,"2":"0.00","3":1}' data-sheets-value='{"1":3,"3":0.98}' style="overflow:hidden;padding:0px 3px 0px 3px;vertical-align:bottom;text-align:center;">0.98</td> <td data-sheets-numberformat='{"1":2,"2":"0","3":1}' data-sheets-value='{"1":3,"3":33.21}' style="overflow:hidden;padding:0px 3px 0px 3px;vertical-align:bottom;text-align:center;">33</td> <td data-sheets-numberformat='{"1":2,"2":"0","3":1}' data-sheets-value='{"1":3,"3":49.5}' style="overflow:hidden;padding:0px 3px 0px 3px;vertical-align:bottom;text-align:center;">50</td> <td data-sheets-value='{"1":3,"3":26}' style="border-right:1px solid #000000;overflow:hidden;padding:0px 3px 0px 3px;vertical-align:bottom;text-align:center;">26</td> </tr> <tr style="height:20px;"> <td style="border-bottom:1px solid #000000;border-left:1px solid #000000;overflow:hidden;padding:0px 3px 0px 3px;vertical-align:bottom;"></td> <td style="border-bottom:1px solid #000000;overflow:hidden;padding:0px 3px 0px 3px;vertical-align:bottom;"></td> <td data-sheets-value='{"1":2,"2":"Opaal (O/O)"}' style="border-bottom:1px solid #000000;overflow:hidden;padding:0px 3px 0px 3px;vertical-align:bottom;">Opal (O/O)</td> <td data-sheets-numberformat='{"1":2,"2":"0.00","3":1}' data-sheets-value='{"1":3,"3":0.98}' style="border-bottom:1px solid #000000;overflow:hidden;padding:0px 3px 0px 3px;vertical-align:bottom;text-align:center;">0.98</td> <td data-sheets-numberformat='{"1":2,"2":"0","3":1}' data-sheets-value='{"1":3,"3":28.29}' style="border-bottom:1px solid #000000;overflow:hidden;padding:0px 3px 0px 3px;vertical-align:bottom;text-align:center;">28</td> <td data-sheets-numberformat='{"1":2,"2":"0","3":1}' data-sheets-value='{"1":3,"3":38.28}' style="border-bottom:1px solid #000000;overflow:hidden;padding:0px 3px 0px 3px;vertical-align:bottom;text-align:center;">38</td> <td data-sheets-value='{"1":3,"3":26}' style="border-right:1px solid #000000;border-bottom:1px solid #000000;overflow:hidden;padding:0px 3px 0px 3px;vertical-align:bottom;text-align:center;">26</td> </tr> <tr style="height:20px;"> <td data-sheets-value='{"1":2,"2":"Polycarbonaat "}' style="border-left:1px solid #000000;overflow:hidden;padding:0px 3px 0px 3px;vertical-align:bottom;">Polycarbonaat </td> <td data-sheets-value='{"1":2,"2":"EW"}' style="overflow:hidden;padding:0px 3px 0px 3px;vertical-align:bottom;">EW</td> <td data-sheets-value='{"1":2,"2":"Helder (A)"}' style="overflow:hidden;padding:0px 3px 0px 3px;vertical-align:bottom;">Klar (A)</td> <td data-sheets-numberformat='{"1":2,"2":"0.00","3":1}' data-sheets-value='{"1":3,"3":1.19}' style="overflow:hidden;padding:0px 3px 0px 3px;vertical-align:bottom;text-align:center;">1.19</td> <td data-sheets-numberformat='{"1":2,"2":"0","3":1}' data-sheets-value='{"1":3,"3":36.08}' style="overflow:hidden;padding:0px 3px 0px 3px;vertical-align:bottom;text-align:center;">36</td> <td data-sheets-numberformat='{"1":2,"2":"0","3":1}' data-sheets-value='{"1":3,"3":54.78}' style="overflow:hidden;padding:0px 3px 0px 3px;vertical-align:bottom;text-align:center;">55</td> <td data-sheets-value='{"1":3,"3":24}' style="border-right:1px solid #000000;overflow:hidden;padding:0px 3px 0px 3px;vertical-align:bottom;text-align:center;">24</td> </tr> <tr style="height:20px;"> <td data-sheets-value='{"1":2,"2":"PC"}' style="border-left:1px solid #000000;overflow:hidden;padding:0px 3px 0px 3px;vertical-align:bottom;">PC</td> <td style="overflow:hidden;padding:0px 3px 0px 3px;vertical-align:bottom;"></td> <td data-sheets-value='{"1":2,"2":"Opaal (D)"}' style="overflow:hidden;padding:0px 3px 0px 3px;vertical-align:bottom;">Opal (D)</td> <td data-sheets-numberformat='{"1":2,"2":"0.00","3":1}' data-sheets-value='{"1":3,"3":1.19}' style="overflow:hidden;padding:0px 3px 0px 3px;vertical-align:bottom;text-align:center;">1.19</td> <td data-sheets-numberformat='{"1":2,"2":"0","3":1}' data-sheets-value='{"1":3,"3":23.779999999999998}' style="overflow:hidden;padding:0px 3px 0px 3px;vertical-align:bottom;text-align:center;">24</td> <td data-sheets-numberformat='{"1":2,"2":"0","3":1}' data-sheets-value='{"1":3,"3":39.6}' style="overflow:hidden;padding:0px 3px 0px 3px;vertical-align:bottom;text-align:center;">40</td> <td data-sheets-value='{"1":3,"3":24}' style="border-right:1px solid #000000;overflow:hidden;padding:0px 3px 0px 3px;vertical-align:bottom;text-align:center;">24</td> </tr> <tr style="height:20px;"> <td style="border-left:1px solid #000000;overflow:hidden;padding:0px 3px 0px 3px;vertical-align:bottom;"></td> <td data-sheets-value='{"1":2,"2":"DW"}' style="overflow:hidden;padding:0px 3px 0px 3px;vertical-align:bottom;">DW</td> <td data-sheets-value='{"1":2,"2":"Helder (A/H)"}' style="overflow:hidden;padding:0px 3px 0px 3px;vertical-align:bottom;">Klar (A/H)</td> <td data-sheets-numberformat='{"1":2,"2":"0.00","3":1}' data-sheets-value='{"1":3,"3":0.98}' style="overflow:hidden;padding:0px 3px 0px 3px;vertical-align:bottom;text-align:center;">0.98</td> <td data-sheets-numberformat='{"1":2,"2":"0","3":1}' data-sheets-value='{"1":3,"3":32.39}' style="overflow:hidden;padding:0px 3px 0px 3px;vertical-align:bottom;text-align:center;">32</td> <td data-sheets-numberformat='{"1":2,"2":"0","3":1}' data-sheets-value='{"1":3,"3":47.52}' style="overflow:hidden;padding:0px 3px 0px 3px;vertical-align:bottom;text-align:center;">48</td> <td data-sheets-value='{"1":3,"3":26}' style="border-right:1px solid #000000;overflow:hidden;padding:0px 3px 0px 3px;vertical-align:bottom;text-align:center;">26</td> </tr> <tr style="height:20px;"> <td style="border-left:1px solid #000000;overflow:hidden;padding:0px 3px 0px 3px;vertical-align:bottom;"></td> <td style="overflow:hidden;padding:0px 3px 0px 3px;vertical-align:bottom;"></td> <td data-sheets-value='{"1":2,"2":"Helder (A/A)"}' style="overflow:hidden;padding:0px 3px 0px 3px;vertical-align:bottom;">Klar (A/A)</td> <td data-sheets-numberformat='{"1":2,"2":"0.00","3":1}' data-sheets-value='{"1":3,"3":0.98}' style="overflow:hidden;padding:0px 3px 0px 3px;vertical-align:bottom;text-align:center;">0.98</td> <td data-sheets-numberformat='{"1":2,"2":"0","3":1}' data-sheets-value='{"1":3,"3":31.569999999999997}' style="overflow:hidden;padding:0px 3px 0px 3px;vertical-align:bottom;text-align:center;">32</td> <td data-sheets-numberformat='{"1":2,"2":"0","3":1}' data-sheets-value='{"1":3,"3":45.54}' style="overflow:hidden;padding:0px 3px 0px 3px;vertical-align:bottom;text-align:center;">46</td> <td data-sheets-value='{"1":3,"3":26}' style="border-right:1px solid #000000;overflow:hidden;padding:0px 3px 0px 3px;vertical-align:bottom;text-align:center;">26</td> </tr> <tr style="height:20px;"> <td style="border-left:1px solid #000000;overflow:hidden;padding:0px 3px 0px 3px;vertical-align:bottom;"></td> <td style="overflow:hidden;padding:0px 3px 0px 3px;vertical-align:bottom;"></td> <td data-sheets-value='{"1":2,"2":"Opaal (A/O)"}' style="overflow:hidden;padding:0px 3px 0px 3px;vertical-align:bottom;">Opal (A/O)</td> <td data-sheets-numberformat='{"1":2,"2":"0.00","3":1}' data-sheets-value='{"1":3,"3":0.98}' style="overflow:hidden;padding:0px 3px 0px 3px;vertical-align:bottom;text-align:center;">0.98</td> <td data-sheets-numberformat='{"1":2,"2":"0","3":1}' data-sheets-value='{"1":3,"3":29.93}' style="overflow:hidden;padding:0px 3px 0px 3px;vertical-align:bottom;text-align:center;">30</td> <td data-sheets-numberformat='{"1":2,"2":"0","3":1}' data-sheets-value='{"1":3,"3":41.580000000000005}' style="overflow:hidden;padding:0px 3px 0px 3px;vertical-align:bottom;text-align:center;">42</td> <td data-sheets-value='{"1":3,"3":26}' style="border-right:1px solid #000000;overflow:hidden;padding:0px 3px 0px 3px;vertical-align:bottom;text-align:center;">26</td> </tr> <tr style="height:20px;"> <td style="border-bottom:1px solid #000000;border-left:1px solid #000000;overflow:hidden;padding:0px 3px 0px 3px;vertical-align:bottom;"></td> <td style="border-bottom:1px solid #000000;overflow:hidden;padding:0px 3px 0px 3px;vertical-align:bottom;"></td> <td data-sheets-value='{"1":2,"2":"Opaal (A/D)"}' style="border-bottom:1px solid #000000;overflow:hidden;padding:0px 3px 0px 3px;vertical-align:bottom;">Opal (A/D)</td> <td data-sheets-numberformat='{"1":2,"2":"0.00","3":1}' data-sheets-value='{"1":3,"3":0.98}' style="border-bottom:1px solid #000000;overflow:hidden;padding:0px 3px 0px 3px;vertical-align:bottom;text-align:center;">0.98</td> <td data-sheets-numberformat='{"1":2,"2":"0","3":1}' data-sheets-value='{"1":3,"3":20.91}' style="border-bottom:1px solid #000000;overflow:hidden;padding:0px 3px 0px 3px;vertical-align:bottom;text-align:center;">21</td> <td data-sheets-numberformat='{"1":2,"2":"0","3":1}' data-sheets-value='{"1":3,"3":33}' style="border-bottom:1px solid #000000;overflow:hidden;padding:0px 3px 0px 3px;vertical-align:bottom;text-align:center;">33</td> <td data-sheets-value='{"1":3,"3":26}' style="border-right:1px solid #000000;border-bottom:1px solid #000000;overflow:hidden;padding:0px 3px 0px 3px;vertical-align:bottom;text-align:center;">26</td> </tr> <tr style="height:20px;"> <td data-sheets-value='{"1":2,"2":"Polycarbonaat"}' style="border-left:1px solid #000000;overflow:hidden;padding:0px 3px 0px 3px;vertical-align:bottom;">Polycarbonat</td> <td data-sheets-value='{"1":2,"2":"EW"}' style="overflow:hidden;padding:0px 3px 0px 3px;vertical-align:bottom;">EW</td> <td data-sheets-value='{"1":2,"2":"Heatstop Opaal (T)"}' style="overflow:hidden;padding:0px 3px 0px 3px;vertical-align:bottom;">Heatstop opal (T)</td> <td data-sheets-numberformat='{"1":2,"2":"0.00","3":1}' data-sheets-value='{"1":3,"3":1.19}' style="overflow:hidden;padding:0px 3px 0px 3px;vertical-align:bottom;text-align:center;">1.19</td> <td data-sheets-numberformat='{"1":2,"2":"0","3":1}' data-sheets-value='{"1":3,"3":20.09}' style="overflow:hidden;padding:0px 3px 0px 3px;vertical-align:bottom;text-align:center;">20</td> <td data-sheets-numberformat='{"1":2,"2":"0","3":1}' data-sheets-value='{"1":3,"3":38.940000000000005}' style="overflow:hidden;padding:0px 3px 0px 3px;vertical-align:bottom;text-align:center;">39</td> <td data-sheets-value='{"1":3,"3":24}' style="border-right:1px solid #000000;overflow:hidden;padding:0px 3px 0px 3px;vertical-align:bottom;text-align:center;">24</td> </tr> <tr style="height:20px;"> <td data-sheets-value='{"1":2,"2":"Heatstop PC"}' style="border-left:1px solid #000000;overflow:hidden;padding:0px 3px 0px 3px;vertical-align:bottom;">Heatstop PC</td> <td data-sheets-value='{"1":2,"2":"DW"}' style="overflow:hidden;padding:0px 3px 0px 3px;vertical-align:bottom;">DW</td> <td data-sheets-value='{"1":2,"2":"Helder (T/H)"}' style="overflow:hidden;padding:0px 3px 0px 3px;vertical-align:bottom;">Klar (T/H)</td> <td data-sheets-numberformat='{"1":2,"2":"0.00","3":1}' data-sheets-value='{"1":3,"3":0.98}' style="overflow:hidden;padding:0px 3px 0px 3px;vertical-align:bottom;text-align:center;">0.98</td> <td data-sheets-numberformat='{"1":2,"2":"0","3":1}' data-sheets-value='{"1":3,"3":18.04}' style="overflow:hidden;padding:0px 3px 0px 3px;vertical-align:bottom;text-align:center;">18</td> <td data-sheets-numberformat='{"1":2,"2":"0","3":1}' data-sheets-value='{"1":3,"3":33.660000000000004}' style="overflow:hidden;padding:0px 3px 0px 3px;vertical-align:bottom;text-align:center;">34</td> <td data-sheets-value='{"1":3,"3":26}' style="border-right:1px solid #000000;overflow:hidden;padding:0px 3px 0px 3px;vertical-align:bottom;text-align:center;">26</td> </tr> <tr style="height:20px;"> <td style="border-bottom:1px solid #000000;border-left:1px solid #000000;overflow:hidden;padding:0px 3px 0px 3px;vertical-align:bottom;"></td> <td style="border-bottom:1px solid #000000;overflow:hidden;padding:0px 3px 0px 3px;vertical-align:bottom;"></td> <td data-sheets-value='{"1":2,"2":"Opaal (T/O)"}' style="border-bottom:1px solid #000000;overflow:hidden;padding:0px 3px 0px 3px;vertical-align:bottom;">Opal (T/O)</td> <td data-sheets-numberformat='{"1":2,"2":"0.00","3":1}' data-sheets-value='{"1":3,"3":0.98}' style="border-bottom:1px solid #000000;overflow:hidden;padding:0px 3px 0px 3px;vertical-align:bottom;text-align:center;">0.98</td> <td data-sheets-numberformat='{"1":2,"2":"0","3":1}' data-sheets-value='{"1":3,"3":16.81}' style="border-bottom:1px solid #000000;overflow:hidden;padding:0px 3px 0px 3px;vertical-align:bottom;text-align:center;">17</td> <td data-sheets-numberformat='{"1":2,"2":"0","3":1}' data-sheets-value='{"1":3,"3":29.700000000000003}' style="border-bottom:1px solid #000000;overflow:hidden;padding:0px 3px 0px 3px;vertical-align:bottom;text-align:center;">30</td> <td data-sheets-value='{"1":3,"3":26}' style="border-right:1px solid #000000;border-bottom:1px solid #000000;overflow:hidden;padding:0px 3px 0px 3px;vertical-align:bottom;text-align:center;">26</td> </tr> </tbody></table> | skylux-160-ce-met-koepel-en-pvc-opstand-16-00-met-lm-motor-pvc-raam-type-ep25-en-windvang-1550-x-1550-mm | 8586027598157 | 46872339317069
Rauch- und Wärmeabzug (RWA) | RWA-System | Skylux | Skylux 160° CE mit Kuppel und PVC-Aufsatzkranz 16/00 mit LM-Motor, PVC-Rahmen Typ EP25 und Windfang 1600 x 1600 mm |  | 50358 | 5412970503583 | 6380.35 | Ja | 30-45 | 108.72 | 1600 x 1600 mm | 1600 | 1600 |  | PCV 16/00 (16 cm hoch & Dachöffnung = Tageslichtmaß) | Quadratisch | 1.19 W/m²K - 0.98 W/m²K | 57% - 30% | 37% - 17% | 24dB - 26dB | 160° CE (für Industrie) | PVC-Rahmen EP25 | mit Windfang | E | Einzelmotor | Maximal ist eine doppelschalige Lichtkuppel für dieses Produkt möglich | Ut-Wert LT-Wert g-Wert Rw-waarde EN 1873 : 2014 EN ISO 13468 EN 16153 EN 410 EN 410 EN ISO 140-3 Material Schalen Schalen (W/m²K) (%) (%) (dB) Acryl EW Klar (H) 1.19 37 57 24 PMMA Opal (O) 1.19 34 50 24 DW Klar (H/H) 0.98 33 50 26 Opal (O/O) 0.98 28 38 26 Polycarbonaat EW Klar (A) 1.19 36 55 24 PC Opal (D) 1.19 24 40 24 DW Klar (A/H) 0.98 32 48 26 Klar (A/A) 0.98 32 46 26 Opal (A/O) 0.98 30 42 26 Opal (A/D) 0.98 21 33 26 Polycarbonat EW Heatstop opal (T) 1.19 20 39 24 Heatstop PC DW Klar (T/H) 0.98 18 34 26 Opal (T/O) 0.98 17 30 26 | https://skylux.eu/de/products/skylux-160-ce-met-koepel-en-pvc-opstand-16-00-met-lm-motor-pvc-raam-type-ep25-en-windvang-1600-x-1600-mm | https://skylux.eu/cdn/shop/files/Skylux-160deg-CE-met-koepel-en-pvc-opstand-1600-met-LM-motor-pvc-raam-type-EP25-en-windvang-1600-x-1600-mm-RWA-systeem.jpg?v=1702980057&width=1600 | https://skylux.eu/cdn/shop/files/e5a82811-1bb0-48e4-a776-cacb59c7c092_e229a22d-b850-4a66-a0f4-51a7ac9c790d.jpg?v=1688551040&width=1600 | //skylux.eu/cdn/shop/files/D_MH_Montageanleitung_Skylux_160_CE_LM.pdf?v=1503750771917917123 | //skylux.eu/cdn/shop/files/D_TD_Technische_Daten_Skylux_Skylux_160_CE_Elektrisch.pdf?v=10489854405570094672 | <style type="text/css" id="isPasted"><!--td {border: 1px solid #cccccc;}br {mso-data-placement:same-cell;}--></style><table border="1" cellpadding="0" cellspacing="0" dir="ltr" style="table-layout:fixed;font-size:10pt;font-family:Arial;border-collapse:collapse;border:none;"><tbody> <tr style="height:20px;"> <td style="overflow:hidden;padding:0px 3px 0px 3px;vertical-align:bottom;"></td> <td style="overflow:hidden;padding:0px 3px 0px 3px;vertical-align:bottom;"></td> <td style="overflow:hidden;padding:0px 3px 0px 3px;vertical-align:bottom;"></td> <td data-sheets-value='{"1":2,"2":"Ut-waarde"}' style="overflow:hidden;padding:0px 3px 0px 3px;vertical-align:bottom;font-weight:bold;text-align:center;">Ut-Wert</td> <td data-sheets-value='{"1":2,"2":"LT-waarde"}' style="overflow:hidden;padding:0px 3px 0px 3px;vertical-align:bottom;font-weight:bold;text-align:center;">LT-Wert</td> <td data-sheets-value='{"1":2,"2":"g-waarde"}' style="overflow:hidden;padding:0px 3px 0px 3px;vertical-align:bottom;font-weight:bold;text-align:center;">g-Wert</td> <td data-sheets-value='{"1":2,"2":"Rw-waarde "}' style="overflow:hidden;padding:0px 3px 0px 3px;vertical-align:bottom;font-weight:bold;text-align:center;">Rw-waarde </td> </tr> <tr style="height:20px;"> <td style="overflow:hidden;padding:0px 3px 0px 3px;vertical-align:bottom;"></td> <td style="overflow:hidden;padding:0px 3px 0px 3px;vertical-align:bottom;"></td> <td style="overflow:hidden;padding:0px 3px 0px 3px;vertical-align:bottom;"></td> <td data-sheets-numberformat='{"1":2,"2":"0.00","3":1}' data-sheets-value='{"1":2,"2":"EN 1873 : 2014"}' style="overflow:hidden;padding:0px 3px 0px 3px;vertical-align:bottom;text-align:center;">EN 1873 : 2014</td> <td data-sheets-numberformat='{"1":2,"2":"0","3":1}' data-sheets-value='{"1":2,"2":"EN ISO 13468 EN 16153 EN 410"}' style="overflow:hidden;padding:0px 3px 0px 3px;vertical-align:bottom;text-align:center;">EN ISO 13468 EN 16153 EN 410</td> <td data-sheets-numberformat='{"1":2,"2":"0","3":1}' data-sheets-value='{"1":2,"2":"EN 410"}' style="overflow:hidden;padding:0px 3px 0px 3px;vertical-align:bottom;text-align:center;">EN 410</td> <td data-sheets-value='{"1":2,"2":"EN ISO 140-3\t\t"}' style="overflow:hidden;padding:0px 3px 0px 3px;vertical-align:bottom;text-align:center;">EN ISO 140-3 </td> </tr> <tr style="height:20px;"> <td data-sheets-value='{"1":2,"2":"Materiaal"}' style="border-bottom:1px solid #000000;overflow:hidden;padding:0px 3px 0px 3px;vertical-align:bottom;background-color:#000000;font-weight:bold;color:#ffffff;">Material</td> <td data-sheets-value='{"1":2,"2":"Wanden"}' style="border-bottom:1px solid #000000;overflow:hidden;padding:0px 3px 0px 3px;vertical-align:bottom;background-color:#000000;font-weight:bold;color:#ffffff;">Schalen</td> <td data-sheets-value='{"1":2,"2":"Schalen"}' style="border-bottom:1px solid #000000;overflow:hidden;padding:0px 3px 0px 3px;vertical-align:bottom;background-color:#000000;font-weight:bold;color:#ffffff;">Schalen</td> <td data-sheets-numberformat='{"1":2,"2":"0.00","3":1}' data-sheets-value='{"1":2,"2":"(W/m²K)\t"}' style="border-bottom:1px solid #000000;overflow:hidden;padding:0px 3px 0px 3px;vertical-align:bottom;background-color:#000000;font-weight:bold;color:#ffffff;text-align:center;">(W/m²K) </td> <td data-sheets-numberformat='{"1":2,"2":"0","3":1}' data-sheets-value='{"1":2,"2":"(%)"}' style="border-bottom:1px solid #000000;overflow:hidden;padding:0px 3px 0px 3px;vertical-align:bottom;background-color:#000000;font-weight:bold;color:#ffffff;text-align:center;">(%)</td> <td data-sheets-numberformat='{"1":2,"2":"0","3":1}' data-sheets-value='{"1":2,"2":"(%)"}' style="border-bottom:1px solid #000000;overflow:hidden;padding:0px 3px 0px 3px;vertical-align:bottom;background-color:#000000;font-weight:bold;color:#ffffff;text-align:center;">(%)</td> <td data-sheets-value='{"1":2,"2":"(dB)"}' style="border-bottom:1px solid #000000;overflow:hidden;padding:0px 3px 0px 3px;vertical-align:bottom;background-color:#000000;font-weight:bold;color:#ffffff;text-align:center;">(dB)</td> </tr> <tr style="height:20px;"> <td data-sheets-value='{"1":2,"2":"Acrylaat"}' style="border-left:1px solid #000000;overflow:hidden;padding:0px 3px 0px 3px;vertical-align:bottom;">Acryl</td> <td data-sheets-value='{"1":2,"2":"EW"}' style="overflow:hidden;padding:0px 3px 0px 3px;vertical-align:bottom;">EW</td> <td data-sheets-value='{"1":2,"2":"Helder (H)"}' style="overflow:hidden;padding:0px 3px 0px 3px;vertical-align:bottom;">Klar (H)</td> <td data-sheets-numberformat='{"1":2,"2":"0.00","3":1}' data-sheets-value='{"1":3,"3":1.19}' style="overflow:hidden;padding:0px 3px 0px 3px;vertical-align:bottom;text-align:center;">1.19</td> <td data-sheets-numberformat='{"1":2,"2":"0","3":1}' data-sheets-value='{"1":3,"3":36.9}' style="overflow:hidden;padding:0px 3px 0px 3px;vertical-align:bottom;text-align:center;">37</td> <td data-sheets-numberformat='{"1":2,"2":"0","3":1}' data-sheets-value='{"1":3,"3":57.42}' style="overflow:hidden;padding:0px 3px 0px 3px;vertical-align:bottom;text-align:center;">57</td> <td data-sheets-value='{"1":3,"3":24}' style="border-right:1px solid #000000;overflow:hidden;padding:0px 3px 0px 3px;vertical-align:bottom;text-align:center;">24</td> </tr> <tr style="height:20px;"> <td data-sheets-value='{"1":2,"2":"PMMA"}' style="border-left:1px solid #000000;overflow:hidden;padding:0px 3px 0px 3px;vertical-align:bottom;">PMMA</td> <td style="overflow:hidden;padding:0px 3px 0px 3px;vertical-align:bottom;"></td> <td data-sheets-value='{"1":2,"2":"Opaal (O)"}' style="overflow:hidden;padding:0px 3px 0px 3px;vertical-align:bottom;">Opal (O)</td> <td data-sheets-numberformat='{"1":2,"2":"0.00","3":1}' data-sheets-value='{"1":3,"3":1.19}' style="overflow:hidden;padding:0px 3px 0px 3px;vertical-align:bottom;text-align:center;">1.19</td> <td data-sheets-numberformat='{"1":2,"2":"0","3":1}' data-sheets-value='{"1":3,"3":34.03}' style="overflow:hidden;padding:0px 3px 0px 3px;vertical-align:bottom;text-align:center;">34</td> <td data-sheets-numberformat='{"1":2,"2":"0","3":1}' data-sheets-value='{"1":3,"3":50.160000000000004}' style="overflow:hidden;padding:0px 3px 0px 3px;vertical-align:bottom;text-align:center;">50</td> <td data-sheets-value='{"1":3,"3":24}' style="border-right:1px solid #000000;overflow:hidden;padding:0px 3px 0px 3px;vertical-align:bottom;text-align:center;">24</td> </tr> <tr style="height:20px;"> <td style="border-left:1px solid #000000;overflow:hidden;padding:0px 3px 0px 3px;vertical-align:bottom;"></td> <td data-sheets-value='{"1":2,"2":"DW"}' style="overflow:hidden;padding:0px 3px 0px 3px;vertical-align:bottom;">DW</td> <td data-sheets-value='{"1":2,"2":"Helder (H/H)"}' style="overflow:hidden;padding:0px 3px 0px 3px;vertical-align:bottom;">Klar (H/H)</td> <td data-sheets-numberformat='{"1":2,"2":"0.00","3":1}' data-sheets-value='{"1":3,"3":0.98}' style="overflow:hidden;padding:0px 3px 0px 3px;vertical-align:bottom;text-align:center;">0.98</td> <td data-sheets-numberformat='{"1":2,"2":"0","3":1}' data-sheets-value='{"1":3,"3":33.21}' style="overflow:hidden;padding:0px 3px 0px 3px;vertical-align:bottom;text-align:center;">33</td> <td data-sheets-numberformat='{"1":2,"2":"0","3":1}' data-sheets-value='{"1":3,"3":49.5}' style="overflow:hidden;padding:0px 3px 0px 3px;vertical-align:bottom;text-align:center;">50</td> <td data-sheets-value='{"1":3,"3":26}' style="border-right:1px solid #000000;overflow:hidden;padding:0px 3px 0px 3px;vertical-align:bottom;text-align:center;">26</td> </tr> <tr style="height:20px;"> <td style="border-bottom:1px solid #000000;border-left:1px solid #000000;overflow:hidden;padding:0px 3px 0px 3px;vertical-align:bottom;"></td> <td style="border-bottom:1px solid #000000;overflow:hidden;padding:0px 3px 0px 3px;vertical-align:bottom;"></td> <td data-sheets-value='{"1":2,"2":"Opaal (O/O)"}' style="border-bottom:1px solid #000000;overflow:hidden;padding:0px 3px 0px 3px;vertical-align:bottom;">Opal (O/O)</td> <td data-sheets-numberformat='{"1":2,"2":"0.00","3":1}' data-sheets-value='{"1":3,"3":0.98}' style="border-bottom:1px solid #000000;overflow:hidden;padding:0px 3px 0px 3px;vertical-align:bottom;text-align:center;">0.98</td> <td data-sheets-numberformat='{"1":2,"2":"0","3":1}' data-sheets-value='{"1":3,"3":28.29}' style="border-bottom:1px solid #000000;overflow:hidden;padding:0px 3px 0px 3px;vertical-align:bottom;text-align:center;">28</td> <td data-sheets-numberformat='{"1":2,"2":"0","3":1}' data-sheets-value='{"1":3,"3":38.28}' style="border-bottom:1px solid #000000;overflow:hidden;padding:0px 3px 0px 3px;vertical-align:bottom;text-align:center;">38</td> <td data-sheets-value='{"1":3,"3":26}' style="border-right:1px solid #000000;border-bottom:1px solid #000000;overflow:hidden;padding:0px 3px 0px 3px;vertical-align:bottom;text-align:center;">26</td> </tr> <tr style="height:20px;"> <td data-sheets-value='{"1":2,"2":"Polycarbonaat "}' style="border-left:1px solid #000000;overflow:hidden;padding:0px 3px 0px 3px;vertical-align:bottom;">Polycarbonaat </td> <td data-sheets-value='{"1":2,"2":"EW"}' style="overflow:hidden;padding:0px 3px 0px 3px;vertical-align:bottom;">EW</td> <td data-sheets-value='{"1":2,"2":"Helder (A)"}' style="overflow:hidden;padding:0px 3px 0px 3px;vertical-align:bottom;">Klar (A)</td> <td data-sheets-numberformat='{"1":2,"2":"0.00","3":1}' data-sheets-value='{"1":3,"3":1.19}' style="overflow:hidden;padding:0px 3px 0px 3px;vertical-align:bottom;text-align:center;">1.19</td> <td data-sheets-numberformat='{"1":2,"2":"0","3":1}' data-sheets-value='{"1":3,"3":36.08}' style="overflow:hidden;padding:0px 3px 0px 3px;vertical-align:bottom;text-align:center;">36</td> <td data-sheets-numberformat='{"1":2,"2":"0","3":1}' data-sheets-value='{"1":3,"3":54.78}' style="overflow:hidden;padding:0px 3px 0px 3px;vertical-align:bottom;text-align:center;">55</td> <td data-sheets-value='{"1":3,"3":24}' style="border-right:1px solid #000000;overflow:hidden;padding:0px 3px 0px 3px;vertical-align:bottom;text-align:center;">24</td> </tr> <tr style="height:20px;"> <td data-sheets-value='{"1":2,"2":"PC"}' style="border-left:1px solid #000000;overflow:hidden;padding:0px 3px 0px 3px;vertical-align:bottom;">PC</td> <td style="overflow:hidden;padding:0px 3px 0px 3px;vertical-align:bottom;"></td> <td data-sheets-value='{"1":2,"2":"Opaal (D)"}' style="overflow:hidden;padding:0px 3px 0px 3px;vertical-align:bottom;">Opal (D)</td> <td data-sheets-numberformat='{"1":2,"2":"0.00","3":1}' data-sheets-value='{"1":3,"3":1.19}' style="overflow:hidden;padding:0px 3px 0px 3px;vertical-align:bottom;text-align:center;">1.19</td> <td data-sheets-numberformat='{"1":2,"2":"0","3":1}' data-sheets-value='{"1":3,"3":23.779999999999998}' style="overflow:hidden;padding:0px 3px 0px 3px;vertical-align:bottom;text-align:center;">24</td> <td data-sheets-numberformat='{"1":2,"2":"0","3":1}' data-sheets-value='{"1":3,"3":39.6}' style="overflow:hidden;padding:0px 3px 0px 3px;vertical-align:bottom;text-align:center;">40</td> <td data-sheets-value='{"1":3,"3":24}' style="border-right:1px solid #000000;overflow:hidden;padding:0px 3px 0px 3px;vertical-align:bottom;text-align:center;">24</td> </tr> <tr style="height:20px;"> <td style="border-left:1px solid #000000;overflow:hidden;padding:0px 3px 0px 3px;vertical-align:bottom;"></td> <td data-sheets-value='{"1":2,"2":"DW"}' style="overflow:hidden;padding:0px 3px 0px 3px;vertical-align:bottom;">DW</td> <td data-sheets-value='{"1":2,"2":"Helder (A/H)"}' style="overflow:hidden;padding:0px 3px 0px 3px;vertical-align:bottom;">Klar (A/H)</td> <td data-sheets-numberformat='{"1":2,"2":"0.00","3":1}' data-sheets-value='{"1":3,"3":0.98}' style="overflow:hidden;padding:0px 3px 0px 3px;vertical-align:bottom;text-align:center;">0.98</td> <td data-sheets-numberformat='{"1":2,"2":"0","3":1}' data-sheets-value='{"1":3,"3":32.39}' style="overflow:hidden;padding:0px 3px 0px 3px;vertical-align:bottom;text-align:center;">32</td> <td data-sheets-numberformat='{"1":2,"2":"0","3":1}' data-sheets-value='{"1":3,"3":47.52}' style="overflow:hidden;padding:0px 3px 0px 3px;vertical-align:bottom;text-align:center;">48</td> <td data-sheets-value='{"1":3,"3":26}' style="border-right:1px solid #000000;overflow:hidden;padding:0px 3px 0px 3px;vertical-align:bottom;text-align:center;">26</td> </tr> <tr style="height:20px;"> <td style="border-left:1px solid #000000;overflow:hidden;padding:0px 3px 0px 3px;vertical-align:bottom;"></td> <td style="overflow:hidden;padding:0px 3px 0px 3px;vertical-align:bottom;"></td> <td data-sheets-value='{"1":2,"2":"Helder (A/A)"}' style="overflow:hidden;padding:0px 3px 0px 3px;vertical-align:bottom;">Klar (A/A)</td> <td data-sheets-numberformat='{"1":2,"2":"0.00","3":1}' data-sheets-value='{"1":3,"3":0.98}' style="overflow:hidden;padding:0px 3px 0px 3px;vertical-align:bottom;text-align:center;">0.98</td> <td data-sheets-numberformat='{"1":2,"2":"0","3":1}' data-sheets-value='{"1":3,"3":31.569999999999997}' style="overflow:hidden;padding:0px 3px 0px 3px;vertical-align:bottom;text-align:center;">32</td> <td data-sheets-numberformat='{"1":2,"2":"0","3":1}' data-sheets-value='{"1":3,"3":45.54}' style="overflow:hidden;padding:0px 3px 0px 3px;vertical-align:bottom;text-align:center;">46</td> <td data-sheets-value='{"1":3,"3":26}' style="border-right:1px solid #000000;overflow:hidden;padding:0px 3px 0px 3px;vertical-align:bottom;text-align:center;">26</td> </tr> <tr style="height:20px;"> <td style="border-left:1px solid #000000;overflow:hidden;padding:0px 3px 0px 3px;vertical-align:bottom;"></td> <td style="overflow:hidden;padding:0px 3px 0px 3px;vertical-align:bottom;"></td> <td data-sheets-value='{"1":2,"2":"Opaal (A/O)"}' style="overflow:hidden;padding:0px 3px 0px 3px;vertical-align:bottom;">Opal (A/O)</td> <td data-sheets-numberformat='{"1":2,"2":"0.00","3":1}' data-sheets-value='{"1":3,"3":0.98}' style="overflow:hidden;padding:0px 3px 0px 3px;vertical-align:bottom;text-align:center;">0.98</td> <td data-sheets-numberformat='{"1":2,"2":"0","3":1}' data-sheets-value='{"1":3,"3":29.93}' style="overflow:hidden;padding:0px 3px 0px 3px;vertical-align:bottom;text-align:center;">30</td> <td data-sheets-numberformat='{"1":2,"2":"0","3":1}' data-sheets-value='{"1":3,"3":41.580000000000005}' style="overflow:hidden;padding:0px 3px 0px 3px;vertical-align:bottom;text-align:center;">42</td> <td data-sheets-value='{"1":3,"3":26}' style="border-right:1px solid #000000;overflow:hidden;padding:0px 3px 0px 3px;vertical-align:bottom;text-align:center;">26</td> </tr> <tr style="height:20px;"> <td style="border-bottom:1px solid #000000;border-left:1px solid #000000;overflow:hidden;padding:0px 3px 0px 3px;vertical-align:bottom;"></td> <td style="border-bottom:1px solid #000000;overflow:hidden;padding:0px 3px 0px 3px;vertical-align:bottom;"></td> <td data-sheets-value='{"1":2,"2":"Opaal (A/D)"}' style="border-bottom:1px solid #000000;overflow:hidden;padding:0px 3px 0px 3px;vertical-align:bottom;">Opal (A/D)</td> <td data-sheets-numberformat='{"1":2,"2":"0.00","3":1}' data-sheets-value='{"1":3,"3":0.98}' style="border-bottom:1px solid #000000;overflow:hidden;padding:0px 3px 0px 3px;vertical-align:bottom;text-align:center;">0.98</td> <td data-sheets-numberformat='{"1":2,"2":"0","3":1}' data-sheets-value='{"1":3,"3":20.91}' style="border-bottom:1px solid #000000;overflow:hidden;padding:0px 3px 0px 3px;vertical-align:bottom;text-align:center;">21</td> <td data-sheets-numberformat='{"1":2,"2":"0","3":1}' data-sheets-value='{"1":3,"3":33}' style="border-bottom:1px solid #000000;overflow:hidden;padding:0px 3px 0px 3px;vertical-align:bottom;text-align:center;">33</td> <td data-sheets-value='{"1":3,"3":26}' style="border-right:1px solid #000000;border-bottom:1px solid #000000;overflow:hidden;padding:0px 3px 0px 3px;vertical-align:bottom;text-align:center;">26</td> </tr> <tr style="height:20px;"> <td data-sheets-value='{"1":2,"2":"Polycarbonaat"}' style="border-left:1px solid #000000;overflow:hidden;padding:0px 3px 0px 3px;vertical-align:bottom;">Polycarbonat</td> <td data-sheets-value='{"1":2,"2":"EW"}' style="overflow:hidden;padding:0px 3px 0px 3px;vertical-align:bottom;">EW</td> <td data-sheets-value='{"1":2,"2":"Heatstop Opaal (T)"}' style="overflow:hidden;padding:0px 3px 0px 3px;vertical-align:bottom;">Heatstop opal (T)</td> <td data-sheets-numberformat='{"1":2,"2":"0.00","3":1}' data-sheets-value='{"1":3,"3":1.19}' style="overflow:hidden;padding:0px 3px 0px 3px;vertical-align:bottom;text-align:center;">1.19</td> <td data-sheets-numberformat='{"1":2,"2":"0","3":1}' data-sheets-value='{"1":3,"3":20.09}' style="overflow:hidden;padding:0px 3px 0px 3px;vertical-align:bottom;text-align:center;">20</td> <td data-sheets-numberformat='{"1":2,"2":"0","3":1}' data-sheets-value='{"1":3,"3":38.940000000000005}' style="overflow:hidden;padding:0px 3px 0px 3px;vertical-align:bottom;text-align:center;">39</td> <td data-sheets-value='{"1":3,"3":24}' style="border-right:1px solid #000000;overflow:hidden;padding:0px 3px 0px 3px;vertical-align:bottom;text-align:center;">24</td> </tr> <tr style="height:20px;"> <td data-sheets-value='{"1":2,"2":"Heatstop PC"}' style="border-left:1px solid #000000;overflow:hidden;padding:0px 3px 0px 3px;vertical-align:bottom;">Heatstop PC</td> <td data-sheets-value='{"1":2,"2":"DW"}' style="overflow:hidden;padding:0px 3px 0px 3px;vertical-align:bottom;">DW</td> <td data-sheets-value='{"1":2,"2":"Helder (T/H)"}' style="overflow:hidden;padding:0px 3px 0px 3px;vertical-align:bottom;">Klar (T/H)</td> <td data-sheets-numberformat='{"1":2,"2":"0.00","3":1}' data-sheets-value='{"1":3,"3":0.98}' style="overflow:hidden;padding:0px 3px 0px 3px;vertical-align:bottom;text-align:center;">0.98</td> <td data-sheets-numberformat='{"1":2,"2":"0","3":1}' data-sheets-value='{"1":3,"3":18.04}' style="overflow:hidden;padding:0px 3px 0px 3px;vertical-align:bottom;text-align:center;">18</td> <td data-sheets-numberformat='{"1":2,"2":"0","3":1}' data-sheets-value='{"1":3,"3":33.660000000000004}' style="overflow:hidden;padding:0px 3px 0px 3px;vertical-align:bottom;text-align:center;">34</td> <td data-sheets-value='{"1":3,"3":26}' style="border-right:1px solid #000000;overflow:hidden;padding:0px 3px 0px 3px;vertical-align:bottom;text-align:center;">26</td> </tr> <tr style="height:20px;"> <td style="border-bottom:1px solid #000000;border-left:1px solid #000000;overflow:hidden;padding:0px 3px 0px 3px;vertical-align:bottom;"></td> <td style="border-bottom:1px solid #000000;overflow:hidden;padding:0px 3px 0px 3px;vertical-align:bottom;"></td> <td data-sheets-value='{"1":2,"2":"Opaal (T/O)"}' style="border-bottom:1px solid #000000;overflow:hidden;padding:0px 3px 0px 3px;vertical-align:bottom;">Opal (T/O)</td> <td data-sheets-numberformat='{"1":2,"2":"0.00","3":1}' data-sheets-value='{"1":3,"3":0.98}' style="border-bottom:1px solid #000000;overflow:hidden;padding:0px 3px 0px 3px;vertical-align:bottom;text-align:center;">0.98</td> <td data-sheets-numberformat='{"1":2,"2":"0","3":1}' data-sheets-value='{"1":3,"3":16.81}' style="border-bottom:1px solid #000000;overflow:hidden;padding:0px 3px 0px 3px;vertical-align:bottom;text-align:center;">17</td> <td data-sheets-numberformat='{"1":2,"2":"0","3":1}' data-sheets-value='{"1":3,"3":29.700000000000003}' style="border-bottom:1px solid #000000;overflow:hidden;padding:0px 3px 0px 3px;vertical-align:bottom;text-align:center;">30</td> <td data-sheets-value='{"1":3,"3":26}' style="border-right:1px solid #000000;border-bottom:1px solid #000000;overflow:hidden;padding:0px 3px 0px 3px;vertical-align:bottom;text-align:center;">26</td> </tr> </tbody></table> | skylux-160-ce-met-koepel-en-pvc-opstand-16-00-met-lm-motor-pvc-raam-type-ep25-en-windvang-1600-x-1600-mm | 8586027630925 | 46872339382605
Rauch- und Wärmeabzug (RWA) | RWA-System | Skylux | Skylux 160° CE mit Kuppel und PVC-Aufsatzkranz 30/20 mit doppeltem LM-Motor - iDome 0800 x 1300 mm |  | 83703 | 5412970837039 | 6714.3 | Ja | 30-45 | 136.32 | 800 x 1300 mm | 1300 | 800 |  | PCV 30/20 (30 cm hoch & Dachöffnung = 20 cm größer als das Tageslichtmaß) | Rechteckig | 0.93 W/m²K | 46% - 31% | 68% - 37% | 40dB | 160° CE (für Industrie) | iDome | ohne Windfang | E | Doppelmotor | Maximal ist eine einschalige Lichtkuppel für dieses Produkt möglich | Schalenanzahl - Verglasung Doppelverglasung + Kunststoffkuppel (max. einschalig) Dämmwert (Ug-Wert) 0,93 W/m²K in Kombination mit einer einschaligen Kuppel Einbruchsicher Ja Durchsturzsicher Nur in Kombination mit einer Polycarbonat Kunststoff-Lichtkuppel Schalldämmwert Rw 40 dB LT-Wert 68% in Kombination mit einer einschaligen Acryl-Lichtkuppel klar 62% in Kombination mit einer einschaligen Acryl-Lichtkuppel opal 66% in Kombination mit einer einschaligen Polycarbonat-Lichtkuppel klar 44% in Kombination mit einer einschaligen Polycarbonat-Lichtkuppel opal g-Wert 46% in Kombination mit einer einschaligen Acryl-Lichtkuppel klar 40% in Kombination mit einer einschaligen Acryl-Lichtkuppel opal 44% in Kombination mit einer einschaligen Polycarbonat-Lichtkuppel klar 32% in Kombination mit einer einschaligen Polycarbonat-Lichtkuppel opal Krümmung Bogenförmig Garantie 10 Jahre | https://skylux.eu/de/products/skylux-160-ce-met-koepel-en-pvc-opstand-30-20-met-lm-motor-idome-0800-x-1300-mm | https://skylux.eu/cdn/shop/files/Skylux-160deg-CE-met-koepel-en-pvc-opstand-3020-met-dubbele-LM-motor-iDome-0800-x-1300-mm-RWA-systeem.jpg?v=1702981188&width=1600 | https://skylux.eu/cdn/shop/files/e5a82811-1bb0-48e4-a776-cacb59c7c092_73d0eda5-4745-4c0b-80ba-d8e11bf93ee9.jpg?v=1688551309&width=1600 | //skylux.eu/cdn/shop/files/D_MH_Montageanleitung_Skylux_160_CE_LM.pdf?v=1503750771917917123 | //skylux.eu/cdn/shop/files/D_TD_Technische_Daten_Skylux_Skylux_160_CE_Elektrisch.pdf?v=10489854405570094672 | <table><tbody> <tr> <td>Schalenanzahl - Verglasung</td> <td>Doppelverglasung + Kunststoffkuppel (max. einschalig)</td> </tr> <tr> <td>Dämmwert (Ug-Wert)</td> <td>0,93 W/m²K in Kombination mit einer einschaligen Kuppel</td> </tr> <tr> <td>Einbruchsicher</td> <td>Ja</td> </tr> <tr> <td>Durchsturzsicher</td> <td>Nur in Kombination mit einer <a href="">Polycarbonat Kunststoff-Lichtkuppel</a> </td> </tr> <tr> <td>Schalldämmwert Rw</td> <td>40 dB</td> </tr> <tr> <td>LT-Wert</td> <td> <p>68% in Kombination mit einer einschaligen Acryl-Lichtkuppel klar<br> 62% in Kombination mit einer einschaligen Acryl-Lichtkuppel opal<br> 66% in Kombination mit einer einschaligen Polycarbonat-Lichtkuppel klar<br> 44% in Kombination mit einer einschaligen Polycarbonat-Lichtkuppel opal</p> </td> </tr> <tr> <td>g-Wert</td> <td>46% in Kombination mit einer einschaligen Acryl-Lichtkuppel klar<br> 40% in Kombination mit einer einschaligen Acryl-Lichtkuppel opal<br> 44% in Kombination mit einer einschaligen Polycarbonat-Lichtkuppel klar<br> 32% in Kombination mit einer einschaligen Polycarbonat-Lichtkuppel opal</td> </tr> <tr> <td>Krümmung</td> <td>Bogenförmig</td> </tr> <tr> <td>Garantie</td> <td>10 Jahre</td> </tr> </tbody></table> | skylux-160-ce-met-koepel-en-pvc-opstand-30-20-met-lm-motor-idome-0800-x-1300-mm | 8586037461325 | 46872369201485
Rauch- und Wärmeabzug (RWA) | RWA-System | Skylux | Skylux 160° CE mit Kuppel und PVC-Aufsatzkranz 30/20 mit doppeltem LM-Motor - iDome 0900 x 0900 mm |  | 94158 | 5412970941583 | 6404.55 | Ja | 30-45 | 123.18 | 900 x 900 mm | 900 | 900 |  | PCV 30/20 (30 cm hoch & Dachöffnung = 20 cm größer als das Tageslichtmaß) | Quadratisch | 0.93 W/m²K | 46% - 31% | 68% - 37% | 40dB | 160° CE (für Industrie) | iDome | ohne Windfang | E | Doppelmotor | Maximal ist eine einschalige Lichtkuppel für dieses Produkt möglich | Schalenanzahl - Verglasung Doppelverglasung + Kunststoffkuppel (max. einschalig) Dämmwert (Ug-Wert) 0,93 W/m²K in Kombination mit einer einschaligen Kuppel Einbruchsicher Ja Durchsturzsicher Nur in Kombination mit einer Polycarbonat Kunststoff-Lichtkuppel Schalldämmwert Rw 40 dB LT-Wert 68% in Kombination mit einer einschaligen Acryl-Lichtkuppel klar 62% in Kombination mit einer einschaligen Acryl-Lichtkuppel opal 66% in Kombination mit einer einschaligen Polycarbonat-Lichtkuppel klar 44% in Kombination mit einer einschaligen Polycarbonat-Lichtkuppel opal g-Wert 46% in Kombination mit einer einschaligen Acryl-Lichtkuppel klar 40% in Kombination mit einer einschaligen Acryl-Lichtkuppel opal 44% in Kombination mit einer einschaligen Polycarbonat-Lichtkuppel klar 32% in Kombination mit einer einschaligen Polycarbonat-Lichtkuppel opal Krümmung Bogenförmig Garantie 10 Jahre | https://skylux.eu/de/products/skylux-160-ce-met-koepel-en-pvc-opstand-30-20-met-lm-motor-idome-0900-x-0900-mm | https://skylux.eu/cdn/shop/files/Skylux-160deg-CE-met-koepel-en-pvc-opstand-3020-met-dubbele-LM-motor-iDome-0900-x-0900-mm-RWA-systeem.jpg?v=1702981194&width=1600 | https://skylux.eu/cdn/shop/files/e5a82811-1bb0-48e4-a776-cacb59c7c092_397ffcb7-5fa0-463c-9dcb-7380fd154763.jpg?v=1688551311&width=1600 | //skylux.eu/cdn/shop/files/D_MH_Montageanleitung_Skylux_160_CE_LM.pdf?v=1503750771917917123 | //skylux.eu/cdn/shop/files/D_TD_Technische_Daten_Skylux_Skylux_160_CE_Elektrisch.pdf?v=10489854405570094672 | <table><tbody> <tr> <td>Schalenanzahl - Verglasung</td> <td>Doppelverglasung + Kunststoffkuppel (max. einschalig)</td> </tr> <tr> <td>Dämmwert (Ug-Wert)</td> <td>0,93 W/m²K in Kombination mit einer einschaligen Kuppel</td> </tr> <tr> <td>Einbruchsicher</td> <td>Ja</td> </tr> <tr> <td>Durchsturzsicher</td> <td>Nur in Kombination mit einer <a href="">Polycarbonat Kunststoff-Lichtkuppel</a> </td> </tr> <tr> <td>Schalldämmwert Rw</td> <td>40 dB</td> </tr> <tr> <td>LT-Wert</td> <td> <p>68% in Kombination mit einer einschaligen Acryl-Lichtkuppel klar<br> 62% in Kombination mit einer einschaligen Acryl-Lichtkuppel opal<br> 66% in Kombination mit einer einschaligen Polycarbonat-Lichtkuppel klar<br> 44% in Kombination mit einer einschaligen Polycarbonat-Lichtkuppel opal</p> </td> </tr> <tr> <td>g-Wert</td> <td>46% in Kombination mit einer einschaligen Acryl-Lichtkuppel klar<br> 40% in Kombination mit einer einschaligen Acryl-Lichtkuppel opal<br> 44% in Kombination mit einer einschaligen Polycarbonat-Lichtkuppel klar<br> 32% in Kombination mit einer einschaligen Polycarbonat-Lichtkuppel opal</td> </tr> <tr> <td>Krümmung</td> <td>Bogenförmig</td> </tr> <tr> <td>Garantie</td> <td>10 Jahre</td> </tr> </tbody></table> | skylux-160-ce-met-koepel-en-pvc-opstand-30-20-met-lm-motor-idome-0900-x-0900-mm | 8586037494093 | 46872369267021
Rauch- und Wärmeabzug (RWA) | RWA-System | Skylux | Skylux 160° CE mit Kuppel und PVC-Aufsatzkranz 30/20 mit doppeltem LM-Motor - iDome 0900 x 1200 mm |  | 83704 | 5412970837046 | 7005.9 | Ja | 30-45 | 137.16 | 900 x 1200 mm | 1200 | 900 |  | PCV 30/20 (30 cm hoch & Dachöffnung = 20 cm größer als das Tageslichtmaß) | Rechteckig | 0.93 W/m²K | 46% - 31% | 68% - 37% | 40dB | 160° CE (für Industrie) | iDome | ohne Windfang | E | Doppelmotor | Maximal ist eine einschalige Lichtkuppel für dieses Produkt möglich | Schalenanzahl - Verglasung Doppelverglasung + Kunststoffkuppel (max. einschalig) Dämmwert (Ug-Wert) 0,93 W/m²K in Kombination mit einer einschaligen Kuppel Einbruchsicher Ja Durchsturzsicher Nur in Kombination mit einer Polycarbonat Kunststoff-Lichtkuppel Schalldämmwert Rw 40 dB LT-Wert 68% in Kombination mit einer einschaligen Acryl-Lichtkuppel klar 62% in Kombination mit einer einschaligen Acryl-Lichtkuppel opal 66% in Kombination mit einer einschaligen Polycarbonat-Lichtkuppel klar 44% in Kombination mit einer einschaligen Polycarbonat-Lichtkuppel opal g-Wert 46% in Kombination mit einer einschaligen Acryl-Lichtkuppel klar 40% in Kombination mit einer einschaligen Acryl-Lichtkuppel opal 44% in Kombination mit einer einschaligen Polycarbonat-Lichtkuppel klar 32% in Kombination mit einer einschaligen Polycarbonat-Lichtkuppel opal Krümmung Bogenförmig Garantie 10 Jahre | https://skylux.eu/de/products/skylux-160-ce-met-koepel-en-pvc-opstand-30-20-met-lm-motor-idome-0900-x-1200-mm | https://skylux.eu/cdn/shop/files/Skylux-160deg-CE-met-koepel-en-pvc-opstand-3020-met-dubbele-LM-motor-iDome-0900-x-1200-mm-RWA-systeem.jpg?v=1702981199&width=1600 | https://skylux.eu/cdn/shop/files/e5a82811-1bb0-48e4-a776-cacb59c7c092_2f9a219d-d852-42bf-8a0f-eba19849913d.jpg?v=1688551313&width=1600 | //skylux.eu/cdn/shop/files/D_MH_Montageanleitung_Skylux_160_CE_LM.pdf?v=1503750771917917123 | //skylux.eu/cdn/shop/files/D_TD_Technische_Daten_Skylux_Skylux_160_CE_Elektrisch.pdf?v=10489854405570094672 | <table><tbody> <tr> <td>Schalenanzahl - Verglasung</td> <td>Doppelverglasung + Kunststoffkuppel (max. einschalig)</td> </tr> <tr> <td>Dämmwert (Ug-Wert)</td> <td>0,93 W/m²K in Kombination mit einer einschaligen Kuppel</td> </tr> <tr> <td>Einbruchsicher</td> <td>Ja</td> </tr> <tr> <td>Durchsturzsicher</td> <td>Nur in Kombination mit einer <a href="">Polycarbonat Kunststoff-Lichtkuppel</a> </td> </tr> <tr> <td>Schalldämmwert Rw</td> <td>40 dB</td> </tr> <tr> <td>LT-Wert</td> <td> <p>68% in Kombination mit einer einschaligen Acryl-Lichtkuppel klar<br> 62% in Kombination mit einer einschaligen Acryl-Lichtkuppel opal<br> 66% in Kombination mit einer einschaligen Polycarbonat-Lichtkuppel klar<br> 44% in Kombination mit einer einschaligen Polycarbonat-Lichtkuppel opal</p> </td> </tr> <tr> <td>g-Wert</td> <td>46% in Kombination mit einer einschaligen Acryl-Lichtkuppel klar<br> 40% in Kombination mit einer einschaligen Acryl-Lichtkuppel opal<br> 44% in Kombination mit einer einschaligen Polycarbonat-Lichtkuppel klar<br> 32% in Kombination mit einer einschaligen Polycarbonat-Lichtkuppel opal</td> </tr> <tr> <td>Krümmung</td> <td>Bogenförmig</td> </tr> <tr> <td>Garantie</td> <td>10 Jahre</td> </tr> </tbody></table> | skylux-160-ce-met-koepel-en-pvc-opstand-30-20-met-lm-motor-idome-0900-x-1200-mm | 8586037526861 | 46872369299789
Rauch- und Wärmeabzug (RWA) | RWA-System | Skylux | Skylux 160° CE mit Kuppel und PVC-Aufsatzkranz 30/20 mit doppeltem LM-Motor - iDome 1000 x 1500 mm |  | 83707 | 5412970837077 | 7385.85 | Ja | 30-45 | 157.28 | 1000 x 1500 mm | 1500 | 1000 |  | PCV 30/20 (30 cm hoch & Dachöffnung = 20 cm größer als das Tageslichtmaß) | Rechteckig | 0.93 W/m²K | 46% - 31% | 68% - 37% | 40dB | 160° CE (für Industrie) | iDome | ohne Windfang | E | Doppelmotor | Maximal ist eine einschalige Lichtkuppel für dieses Produkt möglich | Schalenanzahl - Verglasung Doppelverglasung + Kunststoffkuppel (max. einschalig) Dämmwert (Ug-Wert) 0,93 W/m²K in Kombination mit einer einschaligen Kuppel Einbruchsicher Ja Durchsturzsicher Nur in Kombination mit einer Polycarbonat Kunststoff-Lichtkuppel Schalldämmwert Rw 40 dB LT-Wert 68% in Kombination mit einer einschaligen Acryl-Lichtkuppel klar 62% in Kombination mit einer einschaligen Acryl-Lichtkuppel opal 66% in Kombination mit einer einschaligen Polycarbonat-Lichtkuppel klar 44% in Kombination mit einer einschaligen Polycarbonat-Lichtkuppel opal g-Wert 46% in Kombination mit einer einschaligen Acryl-Lichtkuppel klar 40% in Kombination mit einer einschaligen Acryl-Lichtkuppel opal 44% in Kombination mit einer einschaligen Polycarbonat-Lichtkuppel klar 32% in Kombination mit einer einschaligen Polycarbonat-Lichtkuppel opal Krümmung Bogenförmig Garantie 10 Jahre | https://skylux.eu/de/products/skylux-160-ce-met-koepel-en-pvc-opstand-30-20-met-lm-motor-idome-1000-x-1500-mm | https://skylux.eu/cdn/shop/files/Skylux-160deg-CE-met-koepel-en-pvc-opstand-3020-met-dubbele-LM-motor-iDome-1000-x-1500-mm-RWA-systeem.jpg?v=1702981217&width=1600 | https://skylux.eu/cdn/shop/files/e5a82811-1bb0-48e4-a776-cacb59c7c092_c966e851-8620-420c-8120-c57c146f584c.jpg?v=1688551317&width=1600 | //skylux.eu/cdn/shop/files/D_MH_Montageanleitung_Skylux_160_CE_LM.pdf?v=1503750771917917123 | //skylux.eu/cdn/shop/files/D_TD_Technische_Daten_Skylux_Skylux_160_CE_Elektrisch.pdf?v=10489854405570094672 | <table><tbody> <tr> <td>Schalenanzahl - Verglasung</td> <td>Doppelverglasung + Kunststoffkuppel (max. einschalig)</td> </tr> <tr> <td>Dämmwert (Ug-Wert)</td> <td>0,93 W/m²K in Kombination mit einer einschaligen Kuppel</td> </tr> <tr> <td>Einbruchsicher</td> <td>Ja</td> </tr> <tr> <td>Durchsturzsicher</td> <td>Nur in Kombination mit einer <a href="">Polycarbonat Kunststoff-Lichtkuppel</a> </td> </tr> <tr> <td>Schalldämmwert Rw</td> <td>40 dB</td> </tr> <tr> <td>LT-Wert</td> <td> <p>68% in Kombination mit einer einschaligen Acryl-Lichtkuppel klar<br> 62% in Kombination mit einer einschaligen Acryl-Lichtkuppel opal<br> 66% in Kombination mit einer einschaligen Polycarbonat-Lichtkuppel klar<br> 44% in Kombination mit einer einschaligen Polycarbonat-Lichtkuppel opal</p> </td> </tr> <tr> <td>g-Wert</td> <td>46% in Kombination mit einer einschaligen Acryl-Lichtkuppel klar<br> 40% in Kombination mit einer einschaligen Acryl-Lichtkuppel opal<br> 44% in Kombination mit einer einschaligen Polycarbonat-Lichtkuppel klar<br> 32% in Kombination mit einer einschaligen Polycarbonat-Lichtkuppel opal</td> </tr> <tr> <td>Krümmung</td> <td>Bogenförmig</td> </tr> <tr> <td>Garantie</td> <td>10 Jahre</td> </tr> </tbody></table> | skylux-160-ce-met-koepel-en-pvc-opstand-30-20-met-lm-motor-idome-1000-x-1500-mm | 8586037625165 | 46872369496397
Rauch- und Wärmeabzug (RWA) | RWA-System | Skylux | Skylux 160° CE mit Kuppel und PVC-Aufsatzkranz 30/20 mit doppeltem LM-Motor - iDome 1000 x 2000 mm |  | 83708 | 5412970837084 | 7896.5 | Ja | 30-45 | 184.84 | 1000 x 2000 mm | 2000 | 1000 |  | PCV 30/20 (30 cm hoch & Dachöffnung = 20 cm größer als das Tageslichtmaß) | Rechteckig | 0.93 W/m²K | 46% - 31% | 68% - 37% | 40dB | 160° CE (für Industrie) | iDome | ohne Windfang | E | Doppelmotor | Maximal ist eine einschalige Lichtkuppel für dieses Produkt möglich | Schalenanzahl - Verglasung Doppelverglasung + Kunststoffkuppel (max. einschalig) Dämmwert (Ug-Wert) 0,93 W/m²K in Kombination mit einer einschaligen Kuppel Einbruchsicher Ja Durchsturzsicher Nur in Kombination mit einer Polycarbonat Kunststoff-Lichtkuppel Schalldämmwert Rw 40 dB LT-Wert 68% in Kombination mit einer einschaligen Acryl-Lichtkuppel klar 62% in Kombination mit einer einschaligen Acryl-Lichtkuppel opal 66% in Kombination mit einer einschaligen Polycarbonat-Lichtkuppel klar 44% in Kombination mit einer einschaligen Polycarbonat-Lichtkuppel opal g-Wert 46% in Kombination mit einer einschaligen Acryl-Lichtkuppel klar 40% in Kombination mit einer einschaligen Acryl-Lichtkuppel opal 44% in Kombination mit einer einschaligen Polycarbonat-Lichtkuppel klar 32% in Kombination mit einer einschaligen Polycarbonat-Lichtkuppel opal Krümmung Bogenförmig Garantie 10 Jahre | https://skylux.eu/de/products/skylux-160-ce-met-koepel-en-pvc-opstand-30-20-met-lm-motor-idome-1000-x-2000-mm | https://skylux.eu/cdn/shop/files/Skylux-160deg-CE-met-koepel-en-pvc-opstand-3020-met-dubbele-LM-motor-iDome-1000-x-2000-mm-RWA-systeem.jpg?v=1702981222&width=1600 | https://skylux.eu/cdn/shop/files/e5a82811-1bb0-48e4-a776-cacb59c7c092_8bd4f3c8-e34b-47dc-b164-0d50baaef5ad.jpg?v=1688551319&width=1600 | //skylux.eu/cdn/shop/files/D_MH_Montageanleitung_Skylux_160_CE_LM.pdf?v=1503750771917917123 | //skylux.eu/cdn/shop/files/D_TD_Technische_Daten_Skylux_Skylux_160_CE_Elektrisch.pdf?v=10489854405570094672 | <table><tbody> <tr> <td>Schalenanzahl - Verglasung</td> <td>Doppelverglasung + Kunststoffkuppel (max. einschalig)</td> </tr> <tr> <td>Dämmwert (Ug-Wert)</td> <td>0,93 W/m²K in Kombination mit einer einschaligen Kuppel</td> </tr> <tr> <td>Einbruchsicher</td> <td>Ja</td> </tr> <tr> <td>Durchsturzsicher</td> <td>Nur in Kombination mit einer <a href="">Polycarbonat Kunststoff-Lichtkuppel</a> </td> </tr> <tr> <td>Schalldämmwert Rw</td> <td>40 dB</td> </tr> <tr> <td>LT-Wert</td> <td> <p>68% in Kombination mit einer einschaligen Acryl-Lichtkuppel klar<br> 62% in Kombination mit einer einschaligen Acryl-Lichtkuppel opal<br> 66% in Kombination mit einer einschaligen Polycarbonat-Lichtkuppel klar<br> 44% in Kombination mit einer einschaligen Polycarbonat-Lichtkuppel opal</p> </td> </tr> <tr> <td>g-Wert</td> <td>46% in Kombination mit einer einschaligen Acryl-Lichtkuppel klar<br> 40% in Kombination mit einer einschaligen Acryl-Lichtkuppel opal<br> 44% in Kombination mit einer einschaligen Polycarbonat-Lichtkuppel klar<br> 32% in Kombination mit einer einschaligen Polycarbonat-Lichtkuppel opal</td> </tr> <tr> <td>Krümmung</td> <td>Bogenförmig</td> </tr> <tr> <td>Garantie</td> <td>10 Jahre</td> </tr> </tbody></table> | skylux-160-ce-met-koepel-en-pvc-opstand-30-20-met-lm-motor-idome-1000-x-2000-mm | 8586037657933 | 46872369561933
Rauch- und Wärmeabzug (RWA) | RWA-System | Skylux | Skylux 160° CE mit Kuppel und PVC-Aufsatzkranz 30/20 mit doppeltem LM-Motor - iDome 1200 x 1200 mm |  | 83710 | 5412970837107 | 7304.8 | Ja | 30-45 | 157.04 | 1200 x 1200 mm | 1200 | 1200 |  | PCV 30/20 (30 cm hoch & Dachöffnung = 20 cm größer als das Tageslichtmaß) | Quadratisch | 0.93 W/m²K | 46% - 31% | 68% - 37% | 40dB | 160° CE (für Industrie) | iDome | ohne Windfang | E | Doppelmotor | Maximal ist eine einschalige Lichtkuppel für dieses Produkt möglich | Schalenanzahl - Verglasung Doppelverglasung + Kunststoffkuppel (max. einschalig) Dämmwert (Ug-Wert) 0,93 W/m²K in Kombination mit einer einschaligen Kuppel Einbruchsicher Ja Durchsturzsicher Nur in Kombination mit einer Polycarbonat Kunststoff-Lichtkuppel Schalldämmwert Rw 40 dB LT-Wert 68% in Kombination mit einer einschaligen Acryl-Lichtkuppel klar 62% in Kombination mit einer einschaligen Acryl-Lichtkuppel opal 66% in Kombination mit einer einschaligen Polycarbonat-Lichtkuppel klar 44% in Kombination mit einer einschaligen Polycarbonat-Lichtkuppel opal g-Wert 46% in Kombination mit einer einschaligen Acryl-Lichtkuppel klar 40% in Kombination mit einer einschaligen Acryl-Lichtkuppel opal 44% in Kombination mit einer einschaligen Polycarbonat-Lichtkuppel klar 32% in Kombination mit einer einschaligen Polycarbonat-Lichtkuppel opal Krümmung Bogenförmig Garantie 10 Jahre | https://skylux.eu/de/products/skylux-160-ce-met-koepel-en-pvc-opstand-30-20-met-lm-motor-idome-1200-x-1200-mm | https://skylux.eu/cdn/shop/files/Skylux-160deg-CE-met-koepel-en-pvc-opstand-3020-met-dubbele-LM-motor-iDome-1200-x-1200-mm-RWA-systeem.jpg?v=1702981233&width=1600 | https://skylux.eu/cdn/shop/files/e5a82811-1bb0-48e4-a776-cacb59c7c092_359ee51a-e5c4-4bc2-a5fc-1ce751494ba6.jpg?v=1688551323&width=1600 | //skylux.eu/cdn/shop/files/D_MH_Montageanleitung_Skylux_160_CE_LM.pdf?v=1503750771917917123 | //skylux.eu/cdn/shop/files/D_TD_Technische_Daten_Skylux_Skylux_160_CE_Elektrisch.pdf?v=10489854405570094672 | <table><tbody> <tr> <td>Schalenanzahl - Verglasung</td> <td>Doppelverglasung + Kunststoffkuppel (max. einschalig)</td> </tr> <tr> <td>Dämmwert (Ug-Wert)</td> <td>0,93 W/m²K in Kombination mit einer einschaligen Kuppel</td> </tr> <tr> <td>Einbruchsicher</td> <td>Ja</td> </tr> <tr> <td>Durchsturzsicher</td> <td>Nur in Kombination mit einer <a href="">Polycarbonat Kunststoff-Lichtkuppel</a> </td> </tr> <tr> <td>Schalldämmwert Rw</td> <td>40 dB</td> </tr> <tr> <td>LT-Wert</td> <td> <p>68% in Kombination mit einer einschaligen Acryl-Lichtkuppel klar<br> 62% in Kombination mit einer einschaligen Acryl-Lichtkuppel opal<br> 66% in Kombination mit einer einschaligen Polycarbonat-Lichtkuppel klar<br> 44% in Kombination mit einer einschaligen Polycarbonat-Lichtkuppel opal</p> </td> </tr> <tr> <td>g-Wert</td> <td>46% in Kombination mit einer einschaligen Acryl-Lichtkuppel klar<br> 40% in Kombination mit einer einschaligen Acryl-Lichtkuppel opal<br> 44% in Kombination mit einer einschaligen Polycarbonat-Lichtkuppel klar<br> 32% in Kombination mit einer einschaligen Polycarbonat-Lichtkuppel opal</td> </tr> <tr> <td>Krümmung</td> <td>Bogenförmig</td> </tr> <tr> <td>Garantie</td> <td>10 Jahre</td> </tr> </tbody></table> | skylux-160-ce-met-koepel-en-pvc-opstand-30-20-met-lm-motor-idome-1200-x-1200-mm | 8586037723469 | 46872369693005
Rauch- und Wärmeabzug (RWA) | RWA-System | Skylux | Skylux 160° CE mit Kuppel und PVC-Aufsatzkranz 30/20 mit doppeltem LM-Motor - iDome 1300 x 1300 mm |  | 83711 | 5412970837114 | 7527.45 | Ja | 30-45 | 169.41 | 1300 x 1300 mm | 1300 | 1300 |  | PCV 30/20 (30 cm hoch & Dachöffnung = 20 cm größer als das Tageslichtmaß) | Quadratisch | 0.93 W/m²K | 46% - 31% | 68% - 37% | 40dB | 160° CE (für Industrie) | iDome | ohne Windfang | E | Doppelmotor | Maximal ist eine einschalige Lichtkuppel für dieses Produkt möglich | Schalenanzahl - Verglasung Doppelverglasung + Kunststoffkuppel (max. einschalig) Dämmwert (Ug-Wert) 0,93 W/m²K in Kombination mit einer einschaligen Kuppel Einbruchsicher Ja Durchsturzsicher Nur in Kombination mit einer Polycarbonat Kunststoff-Lichtkuppel Schalldämmwert Rw 40 dB LT-Wert 68% in Kombination mit einer einschaligen Acryl-Lichtkuppel klar 62% in Kombination mit einer einschaligen Acryl-Lichtkuppel opal 66% in Kombination mit einer einschaligen Polycarbonat-Lichtkuppel klar 44% in Kombination mit einer einschaligen Polycarbonat-Lichtkuppel opal g-Wert 46% in Kombination mit einer einschaligen Acryl-Lichtkuppel klar 40% in Kombination mit einer einschaligen Acryl-Lichtkuppel opal 44% in Kombination mit einer einschaligen Polycarbonat-Lichtkuppel klar 32% in Kombination mit einer einschaligen Polycarbonat-Lichtkuppel opal Krümmung Bogenförmig Garantie 10 Jahre | https://skylux.eu/de/products/skylux-160-ce-met-koepel-en-pvc-opstand-30-20-met-lm-motor-idome-1300-x-1300-mm | https://skylux.eu/cdn/shop/files/Skylux-160deg-CE-met-koepel-en-pvc-opstand-3020-met-dubbele-LM-motor-iDome-1300-x-1300-mm-RWA-systeem.jpg?v=1702981239&width=1600 | https://skylux.eu/cdn/shop/files/e5a82811-1bb0-48e4-a776-cacb59c7c092_300003ad-d399-45f1-b5e5-bb37d2329bd4.jpg?v=1688551325&width=1600 | //skylux.eu/cdn/shop/files/D_MH_Montageanleitung_Skylux_160_CE_LM.pdf?v=1503750771917917123 | //skylux.eu/cdn/shop/files/D_TD_Technische_Daten_Skylux_Skylux_160_CE_Elektrisch.pdf?v=10489854405570094672 | <table><tbody> <tr> <td>Schalenanzahl - Verglasung</td> <td>Doppelverglasung + Kunststoffkuppel (max. einschalig)</td> </tr> <tr> <td>Dämmwert (Ug-Wert)</td> <td>0,93 W/m²K in Kombination mit einer einschaligen Kuppel</td> </tr> <tr> <td>Einbruchsicher</td> <td>Ja</td> </tr> <tr> <td>Durchsturzsicher</td> <td>Nur in Kombination mit einer <a href="">Polycarbonat Kunststoff-Lichtkuppel</a> </td> </tr> <tr> <td>Schalldämmwert Rw</td> <td>40 dB</td> </tr> <tr> <td>LT-Wert</td> <td> <p>68% in Kombination mit einer einschaligen Acryl-Lichtkuppel klar<br> 62% in Kombination mit einer einschaligen Acryl-Lichtkuppel opal<br> 66% in Kombination mit einer einschaligen Polycarbonat-Lichtkuppel klar<br> 44% in Kombination mit einer einschaligen Polycarbonat-Lichtkuppel opal</p> </td> </tr> <tr> <td>g-Wert</td> <td>46% in Kombination mit einer einschaligen Acryl-Lichtkuppel klar<br> 40% in Kombination mit einer einschaligen Acryl-Lichtkuppel opal<br> 44% in Kombination mit einer einschaligen Polycarbonat-Lichtkuppel klar<br> 32% in Kombination mit einer einschaligen Polycarbonat-Lichtkuppel opal</td> </tr> <tr> <td>Krümmung</td> <td>Bogenförmig</td> </tr> <tr> <td>Garantie</td> <td>10 Jahre</td> </tr> </tbody></table> | skylux-160-ce-met-koepel-en-pvc-opstand-30-20-met-lm-motor-idome-1300-x-1300-mm | 8586037756237 | 46872369758541
Rauch- und Wärmeabzug (RWA) | RWA-System | Skylux | Skylux 160° CE mit Kuppel und PVC-Aufsatzkranz 30/20 mit doppeltem LM-Motor - iDome 1400 x 1400 mm |  | 83712 | 5412970837121 | 8463.95 | Ja | 30-45 | 184.88 | 1400 x 1400 mm | 1400 | 1400 |  | PCV 30/20 (30 cm hoch & Dachöffnung = 20 cm größer als das Tageslichtmaß) | Quadratisch | 0.93 W/m²K | 46% - 31% | 68% - 37% | 40dB | 160° CE (für Industrie) | iDome | ohne Windfang | E | Doppelmotor | Maximal ist eine einschalige Lichtkuppel für dieses Produkt möglich | Schalenanzahl - Verglasung Doppelverglasung + Kunststoffkuppel (max. einschalig) Dämmwert (Ug-Wert) 0,93 W/m²K in Kombination mit einer einschaligen Kuppel Einbruchsicher Ja Durchsturzsicher Nur in Kombination mit einer Polycarbonat Kunststoff-Lichtkuppel Schalldämmwert Rw 40 dB LT-Wert 68% in Kombination mit einer einschaligen Acryl-Lichtkuppel klar 62% in Kombination mit einer einschaligen Acryl-Lichtkuppel opal 66% in Kombination mit einer einschaligen Polycarbonat-Lichtkuppel klar 44% in Kombination mit einer einschaligen Polycarbonat-Lichtkuppel opal g-Wert 46% in Kombination mit einer einschaligen Acryl-Lichtkuppel klar 40% in Kombination mit einer einschaligen Acryl-Lichtkuppel opal 44% in Kombination mit einer einschaligen Polycarbonat-Lichtkuppel klar 32% in Kombination mit einer einschaligen Polycarbonat-Lichtkuppel opal Krümmung Bogenförmig Garantie 10 Jahre | https://skylux.eu/de/products/skylux-160-ce-met-koepel-en-pvc-opstand-30-20-met-lm-motor-idome-1400-x-1400-mm | https://skylux.eu/cdn/shop/files/Skylux-160deg-CE-met-koepel-en-pvc-opstand-3020-met-dubbele-LM-motor-iDome-1400-x-1400-mm-RWA-systeem.jpg?v=1702981245&width=1600 | https://skylux.eu/cdn/shop/files/e5a82811-1bb0-48e4-a776-cacb59c7c092_7df8eba3-e0fc-4cb2-9c34-f633228b7571.jpg?v=1688551327&width=1600 | //skylux.eu/cdn/shop/files/D_MH_Montageanleitung_Skylux_160_CE_LM.pdf?v=1503750771917917123 | //skylux.eu/cdn/shop/files/D_TD_Technische_Daten_Skylux_Skylux_160_CE_Elektrisch.pdf?v=10489854405570094672 | <table><tbody> <tr> <td>Schalenanzahl - Verglasung</td> <td>Doppelverglasung + Kunststoffkuppel (max. einschalig)</td> </tr> <tr> <td>Dämmwert (Ug-Wert)</td> <td>0,93 W/m²K in Kombination mit einer einschaligen Kuppel</td> </tr> <tr> <td>Einbruchsicher</td> <td>Ja</td> </tr> <tr> <td>Durchsturzsicher</td> <td>Nur in Kombination mit einer <a href="">Polycarbonat Kunststoff-Lichtkuppel</a> </td> </tr> <tr> <td>Schalldämmwert Rw</td> <td>40 dB</td> </tr> <tr> <td>LT-Wert</td> <td> <p>68% in Kombination mit einer einschaligen Acryl-Lichtkuppel klar<br> 62% in Kombination mit einer einschaligen Acryl-Lichtkuppel opal<br> 66% in Kombination mit einer einschaligen Polycarbonat-Lichtkuppel klar<br> 44% in Kombination mit einer einschaligen Polycarbonat-Lichtkuppel opal</p> </td> </tr> <tr> <td>g-Wert</td> <td>46% in Kombination mit einer einschaligen Acryl-Lichtkuppel klar<br> 40% in Kombination mit einer einschaligen Acryl-Lichtkuppel opal<br> 44% in Kombination mit einer einschaligen Polycarbonat-Lichtkuppel klar<br> 32% in Kombination mit einer einschaligen Polycarbonat-Lichtkuppel opal</td> </tr> <tr> <td>Krümmung</td> <td>Bogenförmig</td> </tr> <tr> <td>Garantie</td> <td>10 Jahre</td> </tr> </tbody></table> | skylux-160-ce-met-koepel-en-pvc-opstand-30-20-met-lm-motor-idome-1400-x-1400-mm | 8586037789005 | 46872369791309
Rauch- und Wärmeabzug (RWA) | RWA-System | Skylux | Skylux 160° CE mit Kuppel und PVC-Aufsatzkranz 30/20 mit doppeltem LM-Motor - iWindow2 0800 x 1300 mm |  | 83714 | 5412970837145 | 6648.95 | Ja | 30-45 | 145.52 | 800 x 1300 mm | 1300 | 800 |  | PCV 30/20 (30 cm hoch & Dachöffnung = 20 cm größer als das Tageslichtmaß) | Rechteckig | 1.00 W/m²K | 52% | 75% | 39dB | 160° CE (für Industrie) | iWindow2 | ohne Windfang | E | Doppelmotor |  | Material Klar Schalenanzahl - Verglasung Doppelschalig Dämmwert (Ug-Wert) 1 W/m²K Schalldämmwert Rw 39 dB Durchsturzsicher Ja LT-Wert 75 % g-Wert 52 % Gewicht 44 kg/m² Garantie 10 Jahre | https://skylux.eu/de/products/skylux-160-ce-met-koepel-en-pvc-opstand-30-20-met-lm-motor-iwindow2-0800-x-1300-mm | https://skylux.eu/cdn/shop/files/Skylux-160deg-CE-met-koepel-en-pvc-opstand-3020-met-dubbele-LM-motor-iWindow2-0800-x-1300-mm-RWA-systeem.jpg?v=1702981257&width=1600 | https://skylux.eu/cdn/shop/files/e5a82811-1bb0-48e4-a776-cacb59c7c092_cc5438e3-80fa-483a-83e4-624edf8e9fa1.jpg?v=1688551330&width=1600 | //skylux.eu/cdn/shop/files/D_MH_Montageanleitung_Skylux_160_CE_LM.pdf?v=1503750771917917123 | //skylux.eu/cdn/shop/files/D_TD_Technische_Daten_Skylux_Skylux_160_CE_Elektrisch.pdf?v=10489854405570094672 | <table data-mce-selected="1"><tbody> <tr> <td data-mce-selected="1">Material<br> </td> <td data-mce-selected="1">Klar<br> </td> </tr> <tr> <td data-mce-selected="1"> <span class="text">Schalenanzahl - Verglasung</span><br> </td> <td data-mce-selected="1">Doppelschalig<br> </td> </tr> <tr> <td data-mce-selected="1"> <div class="product-specification-name"> <div class="d-flex align-items-center"><span class="text">Dämmwert (Ug-Wert)</span></div> </div> </td> <td data-mce-selected="1">1 W/m²K<br> </td> </tr> <tr> <td data-mce-selected="1">Schalldämmwert Rw<br> </td> <td data-mce-selected="1">39 dB<br> </td> </tr> <tr> <td data-mce-selected="1">Durchsturzsicher<br> </td> <td data-mce-selected="1">Ja</td> </tr> <tr> <td data-mce-selected="1">LT-Wert<br> </td> <td data-mce-selected="1">75 %<br> </td> </tr> <tr> <td data-mce-selected="1"> <span class="text">g-Wert</span><br> </td> <td data-mce-selected="1">52 %<br> </td> </tr> <tr> <td data-mce-selected="1">Gewicht<br> </td> <td data-mce-selected="1">44 kg/m²<br> </td> </tr> <tr> <td data-mce-selected="1"> <span class="text">Garantie</span><br> </td> <td data-mce-selected="1">10 Jahre</td> </tr> </tbody></table> | skylux-160-ce-met-koepel-en-pvc-opstand-30-20-met-lm-motor-iwindow2-0800-x-1300-mm | 8586037854541 | 46872369922381
Rauch- und Wärmeabzug (RWA) | RWA-System | Skylux | Skylux 160° CE mit Kuppel und PVC-Aufsatzkranz 30/20 mit doppeltem LM-Motor - iWindow2 0900 x 0900 mm |  | 94159 | 5412970941590 | 6341.65 | Ja | 30-45 | 130.66 | 900 x 900 mm | 900 | 900 |  | PCV 30/20 (30 cm hoch & Dachöffnung = 20 cm größer als das Tageslichtmaß) | Quadratisch | 1.00 W/m²K | 52% | 75% | 39dB | 160° CE (für Industrie) | iWindow2 | ohne Windfang | E | Doppelmotor |  | Material Klar Schalenanzahl - Verglasung Doppelschalig Dämmwert (Ug-Wert) 1 W/m²K Schalldämmwert Rw 39 dB Durchsturzsicher Ja LT-Wert 75 % g-Wert 52 % Gewicht 44 kg/m² Garantie 10 Jahre | https://skylux.eu/de/products/skylux-160-ce-met-koepel-en-pvc-opstand-30-20-met-lm-motor-iwindow2-0900-x-0900-mm | https://skylux.eu/cdn/shop/files/Skylux-160deg-CE-met-koepel-en-pvc-opstand-3020-met-dubbele-LM-motor-iWindow2-0900-x-0900-mm-RWA-systeem.jpg?v=1702981262&width=1600 | https://skylux.eu/cdn/shop/files/e5a82811-1bb0-48e4-a776-cacb59c7c092_a167bda0-210c-40a5-b084-96517120c5e7.jpg?v=1688551332&width=1600 | //skylux.eu/cdn/shop/files/D_MH_Montageanleitung_Skylux_160_CE_LM.pdf?v=1503750771917917123 | //skylux.eu/cdn/shop/files/D_TD_Technische_Daten_Skylux_Skylux_160_CE_Elektrisch.pdf?v=10489854405570094672 | <table data-mce-selected="1"><tbody> <tr> <td data-mce-selected="1">Material<br> </td> <td data-mce-selected="1">Klar<br> </td> </tr> <tr> <td data-mce-selected="1"> <span class="text">Schalenanzahl - Verglasung</span><br> </td> <td data-mce-selected="1">Doppelschalig<br> </td> </tr> <tr> <td data-mce-selected="1"> <div class="product-specification-name"> <div class="d-flex align-items-center"><span class="text">Dämmwert (Ug-Wert)</span></div> </div> </td> <td data-mce-selected="1">1 W/m²K<br> </td> </tr> <tr> <td data-mce-selected="1">Schalldämmwert Rw<br> </td> <td data-mce-selected="1">39 dB<br> </td> </tr> <tr> <td data-mce-selected="1">Durchsturzsicher<br> </td> <td data-mce-selected="1">Ja</td> </tr> <tr> <td data-mce-selected="1">LT-Wert<br> </td> <td data-mce-selected="1">75 %<br> </td> </tr> <tr> <td data-mce-selected="1"> <span class="text">g-Wert</span><br> </td> <td data-mce-selected="1">52 %<br> </td> </tr> <tr> <td data-mce-selected="1">Gewicht<br> </td> <td data-mce-selected="1">44 kg/m²<br> </td> </tr> <tr> <td data-mce-selected="1"> <span class="text">Garantie</span><br> </td> <td data-mce-selected="1">10 Jahre</td> </tr> </tbody></table> | skylux-160-ce-met-koepel-en-pvc-opstand-30-20-met-lm-motor-iwindow2-0900-x-0900-mm | 8586037920077 | 46872370020685
Rauch- und Wärmeabzug (RWA) | RWA-System | Skylux | Skylux 160° CE mit Kuppel und PVC-Aufsatzkranz 30/20 mit doppeltem LM-Motor - iWindow2 0900 x 1200 mm |  | 83715 | 5412970837152 | 6941.8 | Ja | 30-45 | 147.6 | 900 x 1200 mm | 1200 | 900 |  | PCV 30/20 (30 cm hoch & Dachöffnung = 20 cm größer als das Tageslichtmaß) | Rechteckig | 1.00 W/m²K | 52% | 75% | 39dB | 160° CE (für Industrie) | iWindow2 | ohne Windfang | E | Doppelmotor |  | Material Klar Schalenanzahl - Verglasung Doppelschalig Dämmwert (Ug-Wert) 1 W/m²K Schalldämmwert Rw 39 dB Durchsturzsicher Ja LT-Wert 75 % g-Wert 52 % Gewicht 44 kg/m² Garantie 10 Jahre | https://skylux.eu/de/products/skylux-160-ce-met-koepel-en-pvc-opstand-30-20-met-lm-motor-iwindow2-0900-x-1200-mm | https://skylux.eu/cdn/shop/files/Skylux-160deg-CE-met-koepel-en-pvc-opstand-3020-met-dubbele-LM-motor-iWindow2-0900-x-1200-mm-RWA-systeem.jpg?v=1702981269&width=1600 | https://skylux.eu/cdn/shop/files/e5a82811-1bb0-48e4-a776-cacb59c7c092_db00d18b-00dc-4905-97df-57ac077ec44c.jpg?v=1688551334&width=1600 | //skylux.eu/cdn/shop/files/D_MH_Montageanleitung_Skylux_160_CE_LM.pdf?v=1503750771917917123 | //skylux.eu/cdn/shop/files/D_TD_Technische_Daten_Skylux_Skylux_160_CE_Elektrisch.pdf?v=10489854405570094672 | <table data-mce-selected="1"><tbody> <tr> <td data-mce-selected="1">Material<br> </td> <td data-mce-selected="1">Klar<br> </td> </tr> <tr> <td data-mce-selected="1"> <span class="text">Schalenanzahl - Verglasung</span><br> </td> <td data-mce-selected="1">Doppelschalig<br> </td> </tr> <tr> <td data-mce-selected="1"> <div class="product-specification-name"> <div class="d-flex align-items-center"><span class="text">Dämmwert (Ug-Wert)</span></div> </div> </td> <td data-mce-selected="1">1 W/m²K<br> </td> </tr> <tr> <td data-mce-selected="1">Schalldämmwert Rw<br> </td> <td data-mce-selected="1">39 dB<br> </td> </tr> <tr> <td data-mce-selected="1">Durchsturzsicher<br> </td> <td data-mce-selected="1">Ja</td> </tr> <tr> <td data-mce-selected="1">LT-Wert<br> </td> <td data-mce-selected="1">75 %<br> </td> </tr> <tr> <td data-mce-selected="1"> <span class="text">g-Wert</span><br> </td> <td data-mce-selected="1">52 %<br> </td> </tr> <tr> <td data-mce-selected="1">Gewicht<br> </td> <td data-mce-selected="1">44 kg/m²<br> </td> </tr> <tr> <td data-mce-selected="1"> <span class="text">Garantie</span><br> </td> <td data-mce-selected="1">10 Jahre</td> </tr> </tbody></table> | skylux-160-ce-met-koepel-en-pvc-opstand-30-20-met-lm-motor-iwindow2-0900-x-1200-mm | 8586037952845 | 46872370053453
Rauch- und Wärmeabzug (RWA) | RWA-System | Skylux | Skylux 160° CE mit Kuppel und PVC-Aufsatzkranz 30/20 mit doppeltem LM-Motor - iWindow2 1000 x 1500 mm |  | 83718 | 5412970837183 | 7297.55 | Ja | 30-45 | 168.92 | 1000 x 1500 mm | 1500 | 1000 |  | PCV 30/20 (30 cm hoch & Dachöffnung = 20 cm größer als das Tageslichtmaß) | Rechteckig | 1.00 W/m²K | 52% | 75% | 39dB | 160° CE (für Industrie) | iWindow2 | ohne Windfang | E | Doppelmotor |  | Material Klar Schalenanzahl - Verglasung Doppelschalig Dämmwert (Ug-Wert) 1 W/m²K Schalldämmwert Rw 39 dB Durchsturzsicher Ja LT-Wert 75 % g-Wert 52 % Gewicht 44 kg/m² Garantie 10 Jahre | https://skylux.eu/de/products/skylux-160-ce-met-koepel-en-pvc-opstand-30-20-met-lm-motor-iwindow2-1000-x-1500-mm | https://skylux.eu/cdn/shop/files/Skylux-160deg-CE-met-koepel-en-pvc-opstand-3020-met-dubbele-LM-motor-iWindow2-1000-x-1500-mm-RWA-systeem.jpg?v=1702981285&width=1600 | https://skylux.eu/cdn/shop/files/e5a82811-1bb0-48e4-a776-cacb59c7c092_cfa3da96-e0f9-47c5-a937-63e40d2cc7b8.jpg?v=1688551338&width=1600 | //skylux.eu/cdn/shop/files/D_MH_Montageanleitung_Skylux_160_CE_LM.pdf?v=1503750771917917123 | //skylux.eu/cdn/shop/files/D_TD_Technische_Daten_Skylux_Skylux_160_CE_Elektrisch.pdf?v=10489854405570094672 | <table data-mce-selected="1"><tbody> <tr> <td data-mce-selected="1">Material<br> </td> <td data-mce-selected="1">Klar<br> </td> </tr> <tr> <td data-mce-selected="1"> <span class="text">Schalenanzahl - Verglasung</span><br> </td> <td data-mce-selected="1">Doppelschalig<br> </td> </tr> <tr> <td data-mce-selected="1"> <div class="product-specification-name"> <div class="d-flex align-items-center"><span class="text">Dämmwert (Ug-Wert)</span></div> </div> </td> <td data-mce-selected="1">1 W/m²K<br> </td> </tr> <tr> <td data-mce-selected="1">Schalldämmwert Rw<br> </td> <td data-mce-selected="1">39 dB<br> </td> </tr> <tr> <td data-mce-selected="1">Durchsturzsicher<br> </td> <td data-mce-selected="1">Ja</td> </tr> <tr> <td data-mce-selected="1">LT-Wert<br> </td> <td data-mce-selected="1">75 %<br> </td> </tr> <tr> <td data-mce-selected="1"> <span class="text">g-Wert</span><br> </td> <td data-mce-selected="1">52 %<br> </td> </tr> <tr> <td data-mce-selected="1">Gewicht<br> </td> <td data-mce-selected="1">44 kg/m²<br> </td> </tr> <tr> <td data-mce-selected="1"> <span class="text">Garantie</span><br> </td> <td data-mce-selected="1">10 Jahre</td> </tr> </tbody></table> | skylux-160-ce-met-koepel-en-pvc-opstand-30-20-met-lm-motor-iwindow2-1000-x-1500-mm | 8586038083917 | 46872370282829
Rauch- und Wärmeabzug (RWA) | RWA-System | Skylux | Skylux 160° CE mit Kuppel und PVC-Aufsatzkranz 30/20 mit doppeltem LM-Motor - iWindow2 1000 x 2000 mm |  | 83719 | 5412970837190 | 8282.45 | Ja | 30-45 | 209.35 | 1000 x 2000 mm | 2000 | 1000 |  | PCV 30/20 (30 cm hoch & Dachöffnung = 20 cm größer als das Tageslichtmaß) | Rechteckig | 1.00 W/m²K | 52% | 75% | 39dB | 160° CE (für Industrie) | iWindow2 | ohne Windfang | E | Doppelmotor |  | Material Klar Schalenanzahl - Verglasung Doppelschalig Dämmwert (Ug-Wert) 1 W/m²K Schalldämmwert Rw 39 dB Durchsturzsicher Ja LT-Wert 75 % g-Wert 52 % Gewicht 44 kg/m² Garantie 10 Jahre | https://skylux.eu/de/products/skylux-160-ce-met-koepel-en-pvc-opstand-30-20-met-lm-motor-iwindow2-1000-x-2000-mm | https://skylux.eu/cdn/shop/files/Skylux-160deg-CE-met-koepel-en-pvc-opstand-3020-met-dubbele-LM-motor-iWindow2-1000-x-2000-mm-RWA-systeem.jpg?v=1702981291&width=1600 | https://skylux.eu/cdn/shop/files/e5a82811-1bb0-48e4-a776-cacb59c7c092_a4e6d077-02a5-4388-9735-4850f395b8eb.jpg?v=1688551340&width=1600 | //skylux.eu/cdn/shop/files/D_MH_Montageanleitung_Skylux_160_CE_LM.pdf?v=1503750771917917123 | //skylux.eu/cdn/shop/files/D_TD_Technische_Daten_Skylux_Skylux_160_CE_Elektrisch.pdf?v=10489854405570094672 | <table data-mce-selected="1"><tbody> <tr> <td data-mce-selected="1">Material<br> </td> <td data-mce-selected="1">Klar<br> </td> </tr> <tr> <td data-mce-selected="1"> <span class="text">Schalenanzahl - Verglasung</span><br> </td> <td data-mce-selected="1">Doppelschalig<br> </td> </tr> <tr> <td data-mce-selected="1"> <div class="product-specification-name"> <div class="d-flex align-items-center"><span class="text">Dämmwert (Ug-Wert)</span></div> </div> </td> <td data-mce-selected="1">1 W/m²K<br> </td> </tr> <tr> <td data-mce-selected="1">Schalldämmwert Rw<br> </td> <td data-mce-selected="1">39 dB<br> </td> </tr> <tr> <td data-mce-selected="1">Durchsturzsicher<br> </td> <td data-mce-selected="1">Ja</td> </tr> <tr> <td data-mce-selected="1">LT-Wert<br> </td> <td data-mce-selected="1">75 %<br> </td> </tr> <tr> <td data-mce-selected="1"> <span class="text">g-Wert</span><br> </td> <td data-mce-selected="1">52 %<br> </td> </tr> <tr> <td data-mce-selected="1">Gewicht<br> </td> <td data-mce-selected="1">44 kg/m²<br> </td> </tr> <tr> <td data-mce-selected="1"> <span class="text">Garantie</span><br> </td> <td data-mce-selected="1">10 Jahre</td> </tr> </tbody></table> | skylux-160-ce-met-koepel-en-pvc-opstand-30-20-met-lm-motor-iwindow2-1000-x-2000-mm | 8586038116685 | 46872370315597
Rauch- und Wärmeabzug (RWA) | RWA-System | Skylux | Skylux 160° CE mit Kuppel und PVC-Aufsatzkranz 30/20 mit doppeltem LM-Motor - iWindow2 1200 x 1200 mm |  | 83721 | 5412970837213 | 7284.2 | Ja | 30-45 | 175.96 | 1200 x 1200 mm | 1200 | 1200 |  | PCV 30/20 (30 cm hoch & Dachöffnung = 20 cm größer als das Tageslichtmaß) | Quadratisch | 1.00 W/m²K | 52% | 75% | 39dB | 160° CE (für Industrie) | iWindow2 | ohne Windfang | E | Doppelmotor |  | Material Klar Schalenanzahl - Verglasung Doppelschalig Dämmwert (Ug-Wert) 1 W/m²K Schalldämmwert Rw 39 dB Durchsturzsicher Ja LT-Wert 75 % g-Wert 52 % Gewicht 44 kg/m² Garantie 10 Jahre | https://skylux.eu/de/products/skylux-160-ce-met-koepel-en-pvc-opstand-30-20-met-lm-motor-iwindow2-1200-x-1200-mm | https://skylux.eu/cdn/shop/files/Skylux-160deg-CE-met-koepel-en-pvc-opstand-3020-met-dubbele-LM-motor-iWindow2-1200-x-1200-mm-RWA-systeem.jpg?v=1702981302&width=1600 | https://skylux.eu/cdn/shop/files/e5a82811-1bb0-48e4-a776-cacb59c7c092_725b3770-01da-43d3-a2b4-6501b8e4deee.jpg?v=1688551343&width=1600 | //skylux.eu/cdn/shop/files/D_MH_Montageanleitung_Skylux_160_CE_LM.pdf?v=1503750771917917123 | //skylux.eu/cdn/shop/files/D_TD_Technische_Daten_Skylux_Skylux_160_CE_Elektrisch.pdf?v=10489854405570094672 | <table data-mce-selected="1"><tbody> <tr> <td data-mce-selected="1">Material<br> </td> <td data-mce-selected="1">Klar<br> </td> </tr> <tr> <td data-mce-selected="1"> <span class="text">Schalenanzahl - Verglasung</span><br> </td> <td data-mce-selected="1">Doppelschalig<br> </td> </tr> <tr> <td data-mce-selected="1"> <div class="product-specification-name"> <div class="d-flex align-items-center"><span class="text">Dämmwert (Ug-Wert)</span></div> </div> </td> <td data-mce-selected="1">1 W/m²K<br> </td> </tr> <tr> <td data-mce-selected="1">Schalldämmwert Rw<br> </td> <td data-mce-selected="1">39 dB<br> </td> </tr> <tr> <td data-mce-selected="1">Durchsturzsicher<br> </td> <td data-mce-selected="1">Ja</td> </tr> <tr> <td data-mce-selected="1">LT-Wert<br> </td> <td data-mce-selected="1">75 %<br> </td> </tr> <tr> <td data-mce-selected="1"> <span class="text">g-Wert</span><br> </td> <td data-mce-selected="1">52 %<br> </td> </tr> <tr> <td data-mce-selected="1">Gewicht<br> </td> <td data-mce-selected="1">44 kg/m²<br> </td> </tr> <tr> <td data-mce-selected="1"> <span class="text">Garantie</span><br> </td> <td data-mce-selected="1">10 Jahre</td> </tr> </tbody></table> | skylux-160-ce-met-koepel-en-pvc-opstand-30-20-met-lm-motor-iwindow2-1200-x-1200-mm | 8586038313293 | 46872370577741
Rauch- und Wärmeabzug (RWA) | RWA-System | Skylux | Skylux 160° CE mit Kuppel und PVC-Aufsatzkranz 30/20 mit doppeltem LM-Motor - iWindow2 1300 x 1300 mm |  | 83722 | 5412970837220 | 7500.8 | Ja | 30-45 | 191.18 | 1300 x 1300 mm | 1300 | 1300 |  | PCV 30/20 (30 cm hoch & Dachöffnung = 20 cm größer als das Tageslichtmaß) | Quadratisch | 1.00 W/m²K | 52% | 75% | 39dB | 160° CE (für Industrie) | iWindow2 | ohne Windfang | E | Doppelmotor |  | Material Klar Schalenanzahl - Verglasung Doppelschalig Dämmwert (Ug-Wert) 1 W/m²K Schalldämmwert Rw 39 dB Durchsturzsicher Ja LT-Wert 75 % g-Wert 52 % Gewicht 44 kg/m² Garantie 10 Jahre | https://skylux.eu/de/products/skylux-160-ce-met-koepel-en-pvc-opstand-30-20-met-lm-motor-iwindow2-1300-x-1300-mm | https://skylux.eu/cdn/shop/files/Skylux-160deg-CE-met-koepel-en-pvc-opstand-3020-met-dubbele-LM-motor-iWindow2-1300-x-1300-mm-RWA-systeem.jpg?v=1702981308&width=1600 | https://skylux.eu/cdn/shop/files/e5a82811-1bb0-48e4-a776-cacb59c7c092_574c2bb8-5369-40d8-8aab-bbde540b70bc.jpg?v=1688551345&width=1600 | //skylux.eu/cdn/shop/files/D_MH_Montageanleitung_Skylux_160_CE_LM.pdf?v=1503750771917917123 | //skylux.eu/cdn/shop/files/D_TD_Technische_Daten_Skylux_Skylux_160_CE_Elektrisch.pdf?v=10489854405570094672 | <table data-mce-selected="1"><tbody> <tr> <td data-mce-selected="1">Material<br> </td> <td data-mce-selected="1">Klar<br> </td> </tr> <tr> <td data-mce-selected="1"> <span class="text">Schalenanzahl - Verglasung</span><br> </td> <td data-mce-selected="1">Doppelschalig<br> </td> </tr> <tr> <td data-mce-selected="1"> <div class="product-specification-name"> <div class="d-flex align-items-center"><span class="text">Dämmwert (Ug-Wert)</span></div> </div> </td> <td data-mce-selected="1">1 W/m²K<br> </td> </tr> <tr> <td data-mce-selected="1">Schalldämmwert Rw<br> </td> <td data-mce-selected="1">39 dB<br> </td> </tr> <tr> <td data-mce-selected="1">Durchsturzsicher<br> </td> <td data-mce-selected="1">Ja</td> </tr> <tr> <td data-mce-selected="1">LT-Wert<br> </td> <td data-mce-selected="1">75 %<br> </td> </tr> <tr> <td data-mce-selected="1"> <span class="text">g-Wert</span><br> </td> <td data-mce-selected="1">52 %<br> </td> </tr> <tr> <td data-mce-selected="1">Gewicht<br> </td> <td data-mce-selected="1">44 kg/m²<br> </td> </tr> <tr> <td data-mce-selected="1"> <span class="text">Garantie</span><br> </td> <td data-mce-selected="1">10 Jahre</td> </tr> </tbody></table> | skylux-160-ce-met-koepel-en-pvc-opstand-30-20-met-lm-motor-iwindow2-1300-x-1300-mm | 8586038346061 | 46872370610509
Rauch- und Wärmeabzug (RWA) | RWA-System | Skylux | Skylux 160° CE mit Kuppel und PVC-Aufsatzkranz 30/20 mit doppeltem LM-Motor - iWindow2 1400 x 1400 mm |  | 83723 | 5412970837237 | 8404.7 | Ja | 30-45 | 209.03 | 1400 x 1400 mm | 1400 | 1400 |  | PCV 30/20 (30 cm hoch & Dachöffnung = 20 cm größer als das Tageslichtmaß) | Quadratisch | 1.00 W/m²K | 52% | 75% | 39dB | 160° CE (für Industrie) | iWindow2 | ohne Windfang | E | Doppelmotor |  | Material Klar Schalenanzahl - Verglasung Doppelschalig Dämmwert (Ug-Wert) 1 W/m²K Schalldämmwert Rw 39 dB Durchsturzsicher Ja LT-Wert 75 % g-Wert 52 % Gewicht 44 kg/m² Garantie 10 Jahre | https://skylux.eu/de/products/skylux-160-ce-met-koepel-en-pvc-opstand-30-20-met-lm-motor-iwindow2-1400-x-1400-mm | https://skylux.eu/cdn/shop/files/Skylux-160deg-CE-met-koepel-en-pvc-opstand-3020-met-dubbele-LM-motor-iWindow2-1400-x-1400-mm-RWA-systeem.jpg?v=1702981313&width=1600 | https://skylux.eu/cdn/shop/files/e5a82811-1bb0-48e4-a776-cacb59c7c092_f675e178-e8e2-461a-ba9a-0d4fa4aadfd7.jpg?v=1688551347&width=1600 | //skylux.eu/cdn/shop/files/D_MH_Montageanleitung_Skylux_160_CE_LM.pdf?v=1503750771917917123 | //skylux.eu/cdn/shop/files/D_TD_Technische_Daten_Skylux_Skylux_160_CE_Elektrisch.pdf?v=10489854405570094672 | <table data-mce-selected="1"><tbody> <tr> <td data-mce-selected="1">Material<br> </td> <td data-mce-selected="1">Klar<br> </td> </tr> <tr> <td data-mce-selected="1"> <span class="text">Schalenanzahl - Verglasung</span><br> </td> <td data-mce-selected="1">Doppelschalig<br> </td> </tr> <tr> <td data-mce-selected="1"> <div class="product-specification-name"> <div class="d-flex align-items-center"><span class="text">Dämmwert (Ug-Wert)</span></div> </div> </td> <td data-mce-selected="1">1 W/m²K<br> </td> </tr> <tr> <td data-mce-selected="1">Schalldämmwert Rw<br> </td> <td data-mce-selected="1">39 dB<br> </td> </tr> <tr> <td data-mce-selected="1">Durchsturzsicher<br> </td> <td data-mce-selected="1">Ja</td> </tr> <tr> <td data-mce-selected="1">LT-Wert<br> </td> <td data-mce-selected="1">75 %<br> </td> </tr> <tr> <td data-mce-selected="1"> <span class="text">g-Wert</span><br> </td> <td data-mce-selected="1">52 %<br> </td> </tr> <tr> <td data-mce-selected="1">Gewicht<br> </td> <td data-mce-selected="1">44 kg/m²<br> </td> </tr> <tr> <td data-mce-selected="1"> <span class="text">Garantie</span><br> </td> <td data-mce-selected="1">10 Jahre</td> </tr> </tbody></table> | skylux-160-ce-met-koepel-en-pvc-opstand-30-20-met-lm-motor-iwindow2-1400-x-1400-mm | 8586038378829 | 46872370676045
Rauch- und Wärmeabzug (RWA) | RWA-System | Skylux | Skylux 160° CE mit Kuppel und PVC-Aufsatzkranz 30/20 mit doppeltem LM-Motor - iWindow3 0900 x 1200 mm |  | 83725 | 5412970837251 | 7725.85 | Ja | 30-45 | 170.3 | 900 x 1200 mm | 1200 | 900 |  | PCV 30/20 (30 cm hoch & Dachöffnung = 20 cm größer als das Tageslichtmaß) | Rechteckig | 0.50 W/m²K | 42% | 63% | 41dB | 160° CE (für Industrie) | iWindow3 | ohne Windfang | E | Doppelmotor |  | Material Klar Schalenanzahl - Verglasung Dreischalig - Dreifachverglasung Dämmwert (Ug-Wert) 0.5 W/m²K Schalldämmwert Rw 41 dB Durchsturzsicher Ja LT-Wert 63 % g-Wert 42 % Gewicht 60 kg/m² Garantie 10 Jahre | https://skylux.eu/de/products/skylux-160-ce-met-koepel-en-pvc-opstand-30-20-met-lm-motor-iwindow3-0900-x-1200-mm | https://skylux.eu/cdn/shop/files/Skylux-160deg-CE-met-koepel-en-pvc-opstand-3020-met-dubbele-LM-motor-iWindow3-0900-x-1200-mm-RWA-systeem.jpg?v=1702981325&width=1600 | https://skylux.eu/cdn/shop/files/e5a82811-1bb0-48e4-a776-cacb59c7c092_5fcf38b6-cddf-4d03-b706-7f9d35f79da4.jpg?v=1688551350&width=1600 | //skylux.eu/cdn/shop/files/D_MH_Montageanleitung_Skylux_160_CE_LM.pdf?v=1503750771917917123 | //skylux.eu/cdn/shop/files/D_TD_Technische_Daten_Skylux_Skylux_160_CE_Elektrisch.pdf?v=10489854405570094672 | <table><tbody> <tr> <td>Material</td> <td>Klar</td> </tr> <tr> <td>Schalenanzahl - Verglasung</td> <td>Dreischalig - Dreifachverglasung</td> </tr> <tr> <td>Dämmwert (Ug-Wert)</td> <td>0.5 W/m²K</td> </tr> <tr> <td>Schalldämmwert Rw</td> <td>41 dB</td> </tr> <tr> <td>Durchsturzsicher</td> <td>Ja</td> </tr> <tr> <td>LT-Wert</td> <td> <div class="product-specification"> <div class="product-specification-value"> <div class="d-flex align-items-center"><span class="text">63 %</span></div> </div> </div> <div class="product-specification"></div> </td> </tr> <tr> <td>g-Wert</td> <td>42 %</td> </tr> <tr> <td>Gewicht</td> <td>60 kg/m²</td> </tr> <tr> <td>Garantie</td> <td>10 Jahre</td> </tr> </tbody></table> | skylux-160-ce-met-koepel-en-pvc-opstand-30-20-met-lm-motor-iwindow3-0900-x-1200-mm | 8586038477133 | 46872370839885
Rauch- und Wärmeabzug (RWA) | RWA-System | Skylux | Skylux 160° CE mit Kuppel und PVC-Aufsatzkranz 30/20 mit doppeltem LM-Motor - iWindow3 1000 x 1500 mm |  | 83727 | 5412970837275 | 8398.65 | Ja | 30-45 | 209.19 | 1000 x 1500 mm | 1500 | 1000 |  | PCV 30/20 (30 cm hoch & Dachöffnung = 20 cm größer als das Tageslichtmaß) | Rechteckig | 0.50 W/m²K | 42% | 63% | 41dB | 160° CE (für Industrie) | iWindow3 | ohne Windfang | E | Doppelmotor |  | Material Klar Schalenanzahl - Verglasung Dreischalig - Dreifachverglasung Dämmwert (Ug-Wert) 0.5 W/m²K Schalldämmwert Rw 41 dB Durchsturzsicher Ja LT-Wert 63 % g-Wert 42 % Gewicht 60 kg/m² Garantie 10 Jahre | https://skylux.eu/de/products/skylux-160-ce-met-koepel-en-pvc-opstand-30-20-met-lm-motor-iwindow3-1000-x-1500-mm | https://skylux.eu/cdn/shop/files/Skylux-160deg-CE-met-koepel-en-pvc-opstand-3020-met-dubbele-LM-motor-iWindow3-1000-x-1500-mm-RWA-systeem.jpg?v=1702981337&width=1600 | https://skylux.eu/cdn/shop/files/e5a82811-1bb0-48e4-a776-cacb59c7c092_2549d30e-257e-4283-84c9-4bbb66c3d3d9.jpg?v=1688551353&width=1600 | //skylux.eu/cdn/shop/files/D_MH_Montageanleitung_Skylux_160_CE_LM.pdf?v=1503750771917917123 | //skylux.eu/cdn/shop/files/D_TD_Technische_Daten_Skylux_Skylux_160_CE_Elektrisch.pdf?v=10489854405570094672 | <table><tbody> <tr> <td>Material</td> <td>Klar</td> </tr> <tr> <td>Schalenanzahl - Verglasung</td> <td>Dreischalig - Dreifachverglasung</td> </tr> <tr> <td>Dämmwert (Ug-Wert)</td> <td>0.5 W/m²K</td> </tr> <tr> <td>Schalldämmwert Rw</td> <td>41 dB</td> </tr> <tr> <td>Durchsturzsicher</td> <td>Ja</td> </tr> <tr> <td>LT-Wert</td> <td> <div class="product-specification"> <div class="product-specification-value"> <div class="d-flex align-items-center"><span class="text">63 %</span></div> </div> </div> <div class="product-specification"></div> </td> </tr> <tr> <td>g-Wert</td> <td>42 %</td> </tr> <tr> <td>Gewicht</td> <td>60 kg/m²</td> </tr> <tr> <td>Garantie</td> <td>10 Jahre</td> </tr> </tbody></table> | skylux-160-ce-met-koepel-en-pvc-opstand-30-20-met-lm-motor-iwindow3-1000-x-1500-mm | 8586038542669 | 46872370938189
Rauch- und Wärmeabzug (RWA) | RWA-System | Skylux | Skylux 160° CE mit Kuppel und PVC-Aufsatzkranz 30/20 mit doppeltem LM-Motor - iWindow3 1100 x 1100 mm |  | 83728 | 5412970837282 | 7834.75 | Ja | 30-45 | 168.9 | 1100 x 1100 mm | 1100 | 1100 |  | PCV 30/20 (30 cm hoch & Dachöffnung = 20 cm größer als das Tageslichtmaß) | Quadratisch | 0.50 W/m²K | 42% | 63% | 41dB | 160° CE (für Industrie) | iWindow3 | ohne Windfang | E | Doppelmotor |  | Material Klar Schalenanzahl - Verglasung Dreischalig - Dreifachverglasung Dämmwert (Ug-Wert) 0.5 W/m²K Schalldämmwert Rw 41 dB Durchsturzsicher Ja LT-Wert 63 % g-Wert 42 % Gewicht 60 kg/m² Garantie 10 Jahre | https://skylux.eu/de/products/skylux-160-ce-met-koepel-en-pvc-opstand-30-20-met-lm-motor-iwindow3-1100-x-1100-mm | https://skylux.eu/cdn/shop/files/Skylux-160deg-CE-met-koepel-en-pvc-opstand-3020-met-dubbele-LM-motor-iWindow3-1100-x-1100-mm-RWA-systeem.jpg?v=1702981342&width=1600 | https://skylux.eu/cdn/shop/files/e5a82811-1bb0-48e4-a776-cacb59c7c092_6e40d43a-2aef-4a60-8888-b96559dfa484.jpg?v=1688551355&width=1600 | //skylux.eu/cdn/shop/files/D_MH_Montageanleitung_Skylux_160_CE_LM.pdf?v=1503750771917917123 | //skylux.eu/cdn/shop/files/D_TD_Technische_Daten_Skylux_Skylux_160_CE_Elektrisch.pdf?v=10489854405570094672 | <table><tbody> <tr> <td>Material</td> <td>Klar</td> </tr> <tr> <td>Schalenanzahl - Verglasung</td> <td>Dreischalig - Dreifachverglasung</td> </tr> <tr> <td>Dämmwert (Ug-Wert)</td> <td>0.5 W/m²K</td> </tr> <tr> <td>Schalldämmwert Rw</td> <td>41 dB</td> </tr> <tr> <td>Durchsturzsicher</td> <td>Ja</td> </tr> <tr> <td>LT-Wert</td> <td> <div class="product-specification"> <div class="product-specification-value"> <div class="d-flex align-items-center"><span class="text">63 %</span></div> </div> </div> <div class="product-specification"></div> </td> </tr> <tr> <td>g-Wert</td> <td>42 %</td> </tr> <tr> <td>Gewicht</td> <td>60 kg/m²</td> </tr> <tr> <td>Garantie</td> <td>10 Jahre</td> </tr> </tbody></table> | skylux-160-ce-met-koepel-en-pvc-opstand-30-20-met-lm-motor-iwindow3-1100-x-1100-mm | 8586038673741 | 46872371134797
Rauch- und Wärmeabzug (RWA) | RWA-System | Skylux | Skylux 160° CE mit Kuppel und PVC-Aufsatzkranz 30/20 mit doppeltem LM-Motor - iWindow3 1200 x 1200 mm |  | 83701 | 5412970837015 | 8278.85 | Ja | 30-45 | 205.84 | 1200 x 1200 mm | 1200 | 1200 |  | PCV 30/20 (30 cm hoch & Dachöffnung = 20 cm größer als das Tageslichtmaß) | Quadratisch | 0.50 W/m²K | 42% | 63% | 41dB | 160° CE (für Industrie) | iWindow3 | ohne Windfang | E | Doppelmotor |  | Material Klar Schalenanzahl - Verglasung Dreischalig - Dreifachverglasung Dämmwert (Ug-Wert) 0.5 W/m²K Schalldämmwert Rw 41 dB Durchsturzsicher Ja LT-Wert 63 % g-Wert 42 % Gewicht 60 kg/m² Garantie 10 Jahre | https://skylux.eu/de/products/skylux-160-ce-met-koepel-en-pvc-opstand-30-20-met-lm-motor-iwindow3-1200-x-1200-mm | https://skylux.eu/cdn/shop/files/Skylux-160deg-CE-met-koepel-en-pvc-opstand-3020-met-dubbele-LM-motor-iWindow3-1200-x-1200-mm-RWA-systeem.jpg?v=1702981347&width=1600 | https://skylux.eu/cdn/shop/files/e5a82811-1bb0-48e4-a776-cacb59c7c092_fc55d456-6165-4e1e-9746-591280b78b32.jpg?v=1688551357&width=1600 | //skylux.eu/cdn/shop/files/D_MH_Montageanleitung_Skylux_160_CE_LM.pdf?v=1503750771917917123 | //skylux.eu/cdn/shop/files/D_TD_Technische_Daten_Skylux_Skylux_160_CE_Elektrisch.pdf?v=10489854405570094672 | <table><tbody> <tr> <td>Material</td> <td>Klar</td> </tr> <tr> <td>Schalenanzahl - Verglasung</td> <td>Dreischalig - Dreifachverglasung</td> </tr> <tr> <td>Dämmwert (Ug-Wert)</td> <td>0.5 W/m²K</td> </tr> <tr> <td>Schalldämmwert Rw</td> <td>41 dB</td> </tr> <tr> <td>Durchsturzsicher</td> <td>Ja</td> </tr> <tr> <td>LT-Wert</td> <td> <div class="product-specification"> <div class="product-specification-value"> <div class="d-flex align-items-center"><span class="text">63 %</span></div> </div> </div> <div class="product-specification"></div> </td> </tr> <tr> <td>g-Wert</td> <td>42 %</td> </tr> <tr> <td>Gewicht</td> <td>60 kg/m²</td> </tr> <tr> <td>Garantie</td> <td>10 Jahre</td> </tr> </tbody></table> | skylux-160-ce-met-koepel-en-pvc-opstand-30-20-met-lm-motor-iwindow3-1200-x-1200-mm | 8586038739277 | 46872371233101
Rauch- und Wärmeabzug (RWA) | RWA-System | Skylux | Skylux 160° CE mit Kuppel und PVC-Aufsatzkranz 30/20 mit doppeltem LM-Motor 1000 x 2500 mm |  | 35817 | 5412970358176 | 7575.85 | Ja | 30-45 | 129.84 | 1000 x 2500 mm | 2500 | 1000 |  | PCV 30/20 (30 cm hoch & Dachöffnung = 20 cm größer als das Tageslichtmaß) | Rechteckig | 5.17 W/m²K - 1.28 W/m²K | 87% - 32% | 90% - 32% | 20dB - 23dB | 160° CE (für Industrie) | Lichtkuppel | ohne Windfang | E | Doppelmotor | Maximal ist eine vierschalige Lichtkuppel für dieses Produkt möglich | Ut-Wert LT-Wert g-Wert Rw-waarde EN 1873 : 2014 EN ISO 13468 EN 16153 EN 410 EN 410 EN ISO 140-3 Material Schalen Schalen (W/m²K) (%) (%) (dB) Acryl Einschalig Klar (H) 5.17 90 87 - PMMA Einschalig Opal (O) 5.17 83 76 - Doppelschalig Klar (H/H) 2.90 81 75 20 Doppelschalig Opal (O/O) 2.90 69 58 20 Dreischalig Klar (H/H/H) 1.70 73 65 22 Dreischalig Opal (O/H/O) 1.70 62 51 22 Vierschalig Klar (H/H/H/H) 1.28 64 54 23 Vierschalig Opal (H/H/O/H) 1.28 59 48 23 Polycarbonaat Einschalig Klar (A) 5.17 88 83 - PC Einschalig Opal (D) 5.17 58 60 - Doppelschalig Klar (A/H) 2.90 79 72 20 Doppelschalig Klar (A/A) 2.90 77 69 20 Doppelschalig Opal (A/O) 2.90 73 63 20 Doppelschalig Opal (A/D) 2.90 51 50 20 Dreischalig Klar (A/H/H) 1.70 71 63 22 Dreischalig Opal (A/O/O) 1.70 61 48 22 Vierschalig Klar (A/H/H/H) 1.28 64 52 23 Vierschalig Opal (A/H/O/H) 1.28 59 46 23 Polycarbonat Einschalig Heatstop opal (T) 5.17 49 59 - Heatstop PC Doppelschalig Klar (T/H) 2.90 44 51 20 Doppelschalig Opal (T/O) 2.90 41 45 20 Dreischalig Klar (T/H/H) 1.70 40 <td data-sheets-numberformat='{"1":2,"2":"0","3":1}' data-sheets-value='{"1":3,"3":44}' style="overflow:hidden;padding:0px 3px 0px | https://skylux.eu/de/products/skylux-160-ce-met-koepel-en-pvc-opstand-30-20-met-lm-motor-1000-x-2500-mm | https://skylux.eu/cdn/shop/files/Skylux-160deg-CE-met-koepel-en-pvc-opstand-3020-met-dubbele-LM-motor-1000-x-2500-mm-RWA-systeem.jpg?v=1702980461&width=1600 | https://skylux.eu/cdn/shop/files/e5a82811-1bb0-48e4-a776-cacb59c7c092_d048eb77-a032-4da5-8c65-e32ed87bb5c8.jpg?v=1688551134&width=1600 | //skylux.eu/cdn/shop/files/D_MH_Montageanleitung_Skylux_160_CE_LM.pdf?v=1503750771917917123 | //skylux.eu/cdn/shop/files/D_TD_Technische_Daten_Skylux_Skylux_160_CE_Elektrisch.pdf?v=10489854405570094672 | <style type="text/css" id="isPasted"> <!--td { border: 1px solid #cccccc; } br { mso-data-placement: same-cell; } --> </style> <table border="1" cellpadding="0" cellspacing="0" dir="ltr" style="table-layout:fixed;font-size:10pt;font-family:Arial;border-collapse:collapse;border:none;"><tbody> <tr style="height:20px;"> <td style="overflow:hidden;padding:0px 3px 0px 3px;vertical-align:bottom;"></td> <td style="overflow:hidden;padding:0px 3px 0px 3px;vertical-align:bottom;"></td> <td style="overflow:hidden;padding:0px 3px 0px 3px;vertical-align:bottom;"></td> <td data-sheets-value='{"1":2,"2":"Ut-waarde"}' style="overflow:hidden;padding:0px 3px 0px 3px;vertical-align:bottom;font-weight:bold;text-align:center;">Ut-Wert</td> <td data-sheets-value='{"1":2,"2":"LT-waarde"}' style="overflow:hidden;padding:0px 3px 0px 3px;vertical-align:bottom;font-weight:bold;text-align:center;">LT-Wert</td> <td data-sheets-value='{"1":2,"2":"g-waarde"}' style="overflow:hidden;padding:0px 3px 0px 3px;vertical-align:bottom;font-weight:bold;text-align:center;">g-Wert</td> <td data-sheets-value='{"1":2,"2":"Rw-waarde "}' style="overflow:hidden;padding:0px 3px 0px 3px;vertical-align:bottom;font-weight:bold;text-align:center;">Rw-waarde </td> </tr> <tr style="height:20px;"> <td style="overflow:hidden;padding:0px 3px 0px 3px;vertical-align:bottom;"></td> <td style="overflow:hidden;padding:0px 3px 0px 3px;vertical-align:bottom;"></td> <td style="overflow:hidden;padding:0px 3px 0px 3px;vertical-align:bottom;"></td> <td data-sheets-numberformat='{"1":2,"2":"0.00","3":1}' data-sheets-value='{"1":2,"2":"EN 1873 : 2014"}' style="overflow:hidden;padding:0px 3px 0px 3px;vertical-align:bottom;text-align:center;">EN 1873 : 2014</td> <td data-sheets-numberformat='{"1":2,"2":"0","3":1}' data-sheets-value='{"1":2,"2":"EN ISO 13468 EN 16153 EN 410"}' style="overflow:hidden;padding:0px 3px 0px 3px;vertical-align:bottom;text-align:center;">EN ISO 13468 EN 16153 EN 410</td> <td data-sheets-numberformat='{"1":2,"2":"0","3":1}' data-sheets-value='{"1":2,"2":"EN 410"}' style="overflow:hidden;padding:0px 3px 0px 3px;vertical-align:bottom;text-align:center;">EN 410</td> <td data-sheets-value='{"1":2,"2":"EN ISO 140-3\t\t"}' style="overflow:hidden;padding:0px 3px 0px 3px;vertical-align:bottom;text-align:center;">EN ISO 140-3 </td> </tr> <tr style="height:20px;"> <td data-sheets-value='{"1":2,"2":"Materiaal"}' style="border-bottom:1px solid #000000;overflow:hidden;padding:0px 3px 0px 3px;vertical-align:bottom;background-color:#000000;font-weight:bold;color:#ffffff;">Material</td> <td data-sheets-value='{"1":2,"2":"Wanden"}' style="border-bottom:1px solid #000000;overflow:hidden;padding:0px 3px 0px 3px;vertical-align:bottom;background-color:#000000;font-weight:bold;color:#ffffff;">Schalen</td> <td data-sheets-value='{"1":2,"2":"Schalen"}' style="border-bottom:1px solid #000000;overflow:hidden;padding:0px 3px 0px 3px;vertical-align:bottom;background-color:#000000;font-weight:bold;color:#ffffff;">Schalen</td> <td data-sheets-numberformat='{"1":2,"2":"0.00","3":1}' data-sheets-value='{"1":2,"2":"(W/m²K)\t"}' style="border-bottom:1px solid #000000;overflow:hidden;padding:0px 3px 0px 3px;vertical-align:bottom;background-color:#000000;font-weight:bold;color:#ffffff;text-align:center;">(W/m²K) </td> <td data-sheets-numberformat='{"1":2,"2":"0","3":1}' data-sheets-value='{"1":2,"2":"(%)"}' style="border-bottom:1px solid #000000;overflow:hidden;padding:0px 3px 0px 3px;vertical-align:bottom;background-color:#000000;font-weight:bold;color:#ffffff;text-align:center;">(%)</td> <td data-sheets-numberformat='{"1":2,"2":"0","3":1}' data-sheets-value='{"1":2,"2":"(%)"}' style="border-bottom:1px solid #000000;overflow:hidden;padding:0px 3px 0px 3px;vertical-align:bottom;background-color:#000000;font-weight:bold;color:#ffffff;text-align:center;">(%)</td> <td data-sheets-value='{"1":2,"2":"(dB)"}' style="border-bottom:1px solid #000000;overflow:hidden;padding:0px 3px 0px 3px;vertical-align:bottom;background-color:#000000;font-weight:bold;color:#ffffff;text-align:center;">(dB)</td> </tr> <tr style="height:20px;"> <td data-sheets-value='{"1":2,"2":"Acrylaat"}' style="border-left:1px solid #000000;overflow:hidden;padding:0px 3px 0px 3px;vertical-align:bottom;font-weight:bold;">Acryl</td> <td data-sheets-value='{"1":2,"2":"Enkelwandig"}' style="overflow:hidden;padding:0px 3px 0px 3px;vertical-align:bottom;font-weight:bold;">Einschalig</td> <td data-sheets-value='{"1":2,"2":"Helder (H)"}' style="border-right:1px solid #000000;overflow:hidden;padding:0px 3px 0px 3px;vertical-align:bottom;font-weight:bold;">Klar (H)</td> <td data-sheets-numberformat='{"1":2,"2":"0.00","3":1}' data-sheets-value='{"1":3,"3":5.17}' style="overflow:hidden;padding:0px 3px 0px 3px;vertical-align:bottom;text-align:center;">5.17</td> <td data-sheets-numberformat='{"1":2,"2":"0","3":1}' data-sheets-value='{"1":3,"3":90}' style="overflow:hidden;padding:0px 3px 0px 3px;vertical-align:bottom;text-align:center;">90</td> <td data-sheets-numberformat='{"1":2,"2":"0","3":1}' data-sheets-value='{"1":3,"3":87}' style="overflow:hidden;padding:0px 3px 0px 3px;vertical-align:bottom;text-align:center;">87</td> <td data-sheets-numberformat='{"1":2,"2":"0","3":1}' data-sheets-value='{"1":2,"2":"-"}' style="border-right:1px solid #000000;overflow:hidden;padding:0px 3px 0px 3px;vertical-align:bottom;text-align:center;">-</td> </tr> <tr style="height:20px;"> <td data-sheets-value='{"1":2,"2":"PMMA"}' style="border-left:1px solid #000000;overflow:hidden;padding:0px 3px 0px 3px;vertical-align:bottom;font-weight:bold;">PMMA</td> <td data-sheets-value='{"1":2,"2":"Enkelwandig"}' style="overflow:hidden;padding:0px 3px 0px 3px;vertical-align:bottom;font-weight:bold;">Einschalig</td> <td data-sheets-value='{"1":2,"2":"Opaal (O)"}' style="border-right:1px solid #000000;overflow:hidden;padding:0px 3px 0px 3px;vertical-align:bottom;font-weight:bold;">Opal (O)</td> <td data-sheets-numberformat='{"1":2,"2":"0.00","3":1}' data-sheets-value='{"1":3,"3":5.17}' style="overflow:hidden;padding:0px 3px 0px 3px;vertical-align:bottom;text-align:center;">5.17</td> <td data-sheets-numberformat='{"1":2,"2":"0","3":1}' data-sheets-value='{"1":3,"3":83}' style="overflow:hidden;padding:0px 3px 0px 3px;vertical-align:bottom;text-align:center;">83</td> <td data-sheets-numberformat='{"1":2,"2":"0","3":1}' data-sheets-value='{"1":3,"3":76}' style="overflow:hidden;padding:0px 3px 0px 3px;vertical-align:bottom;text-align:center;">76</td> <td data-sheets-numberformat='{"1":2,"2":"0","3":1}' data-sheets-value='{"1":2,"2":"-"}' style="border-right:1px solid #000000;overflow:hidden;padding:0px 3px 0px 3px;vertical-align:bottom;text-align:center;">-</td> </tr> <tr style="height:20px;"> <td style="border-left:1px solid #000000;overflow:hidden;padding:0px 3px 0px 3px;vertical-align:bottom;font-weight:bold;"></td> <td data-sheets-value='{"1":2,"2":"Dubbelwandig"}' style="overflow:hidden;padding:0px 3px 0px 3px;vertical-align:bottom;font-weight:bold;">Doppelschalig</td> <td data-sheets-value='{"1":2,"2":"Helder (H/H)"}' style="border-right:1px solid #000000;overflow:hidden;padding:0px 3px 0px 3px;vertical-align:bottom;font-weight:bold;">Klar (H/H)</td> <td data-sheets-numberformat='{"1":2,"2":"0.00","3":1}' data-sheets-value='{"1":3,"3":2.9}' style="overflow:hidden;padding:0px 3px 0px 3px;vertical-align:bottom;text-align:center;">2.90</td> <td data-sheets-numberformat='{"1":2,"2":"0","3":1}' data-sheets-value='{"1":3,"3":81}' style="overflow:hidden;padding:0px 3px 0px 3px;vertical-align:bottom;text-align:center;">81</td> <td data-sheets-numberformat='{"1":2,"2":"0","3":1}' data-sheets-value='{"1":3,"3":75}' style="overflow:hidden;padding:0px 3px 0px 3px;vertical-align:bottom;text-align:center;">75</td> <td data-sheets-numberformat='{"1":2,"2":"0","3":1}' data-sheets-value='{"1":3,"3":20}' style="border-right:1px solid #000000;overflow:hidden;padding:0px 3px 0px 3px;vertical-align:bottom;text-align:center;">20</td> </tr> <tr style="height:20px;"> <td style="border-left:1px solid #000000;overflow:hidden;padding:0px 3px 0px 3px;vertical-align:bottom;font-weight:bold;"></td> <td data-sheets-value='{"1":2,"2":"Dubbelwandig"}' style="overflow:hidden;padding:0px 3px 0px 3px;vertical-align:bottom;font-weight:bold;">Doppelschalig</td> <td data-sheets-value='{"1":2,"2":"Opaal (O/O)"}' style="border-right:1px solid #000000;overflow:hidden;padding:0px 3px 0px 3px;vertical-align:bottom;font-weight:bold;">Opal (O/O)</td> <td data-sheets-numberformat='{"1":2,"2":"0.00","3":1}' data-sheets-value='{"1":3,"3":2.9}' style="overflow:hidden;padding:0px 3px 0px 3px;vertical-align:bottom;text-align:center;">2.90</td> <td data-sheets-numberformat='{"1":2,"2":"0","3":1}' data-sheets-value='{"1":3,"3":69}' style="overflow:hidden;padding:0px 3px 0px 3px;vertical-align:bottom;text-align:center;">69</td> <td data-sheets-numberformat='{"1":2,"2":"0","3":1}' data-sheets-value='{"1":3,"3":58}' style="overflow:hidden;padding:0px 3px 0px 3px;vertical-align:bottom;text-align:center;">58</td> <td data-sheets-numberformat='{"1":2,"2":"0","3":1}' data-sheets-value='{"1":3,"3":20}' style="border-right:1px solid #000000;overflow:hidden;padding:0px 3px 0px 3px;vertical-align:bottom;text-align:center;">20</td> </tr> <tr style="height:20px;"> <td style="border-left:1px solid #000000;overflow:hidden;padding:0px 3px 0px 3px;vertical-align:bottom;font-weight:bold;"></td> <td data-sheets-value='{"1":2,"2":"Driewandig"}' style="overflow:hidden;padding:0px 3px 0px 3px;vertical-align:bottom;font-weight:bold;">Dreischalig</td> <td data-sheets-value='{"1":2,"2":"Helder (H/H/H)"}' style="border-right:1px solid #000000;overflow:hidden;padding:0px 3px 0px 3px;vertical-align:bottom;font-weight:bold;">Klar (H/H/H)</td> <td data-sheets-numberformat='{"1":2,"2":"0.00","3":1}' data-sheets-value='{"1":3,"3":1.7}' style="overflow:hidden;padding:0px 3px 0px 3px;vertical-align:bottom;text-align:center;">1.70</td> <td data-sheets-numberformat='{"1":2,"2":"0","3":1}' data-sheets-value='{"1":3,"3":73}' style="overflow:hidden;padding:0px 3px 0px 3px;vertical-align:bottom;text-align:center;">73</td> <td data-sheets-numberformat='{"1":2,"2":"0","3":1}' data-sheets-value='{"1":3,"3":65}' style="overflow:hidden;padding:0px 3px 0px 3px;vertical-align:bottom;text-align:center;">65</td> <td data-sheets-numberformat='{"1":2,"2":"0","3":1}' data-sheets-value='{"1":3,"3":22}' style="border-right:1px solid #000000;overflow:hidden;padding:0px 3px 0px 3px;vertical-align:bottom;text-align:center;">22</td> </tr> <tr style="height:20px;"> <td style="border-left:1px solid #000000;overflow:hidden;padding:0px 3px 0px 3px;vertical-align:bottom;font-weight:bold;"></td> <td data-sheets-value='{"1":2,"2":"Driewandig"}' style="overflow:hidden;padding:0px 3px 0px 3px;vertical-align:bottom;font-weight:bold;">Dreischalig</td> <td data-sheets-value='{"1":2,"2":"Opaal (O/H/O)"}' style="border-right:1px solid #000000;overflow:hidden;padding:0px 3px 0px 3px;vertical-align:bottom;font-weight:bold;">Opal (O/H/O)</td> <td data-sheets-numberformat='{"1":2,"2":"0.00","3":1}' data-sheets-value='{"1":3,"3":1.7}' style="overflow:hidden;padding:0px 3px 0px 3px;vertical-align:bottom;text-align:center;">1.70</td> <td data-sheets-numberformat='{"1":2,"2":"0","3":1}' data-sheets-value='{"1":3,"3":62}' style="overflow:hidden;padding:0px 3px 0px 3px;vertical-align:bottom;text-align:center;">62</td> <td data-sheets-numberformat='{"1":2,"2":"0","3":1}' data-sheets-value='{"1":3,"3":51}' style="overflow:hidden;padding:0px 3px 0px 3px;vertical-align:bottom;text-align:center;">51</td> <td data-sheets-numberformat='{"1":2,"2":"0","3":1}' data-sheets-value='{"1":3,"3":22}' style="border-right:1px solid #000000;overflow:hidden;padding:0px 3px 0px 3px;vertical-align:bottom;text-align:center;">22</td> </tr> <tr style="height:20px;"> <td style="border-left:1px solid #000000;overflow:hidden;padding:0px 3px 0px 3px;vertical-align:bottom;font-weight:bold;"></td> <td data-sheets-value='{"1":2,"2":"Vierwandig"}' style="overflow:hidden;padding:0px 3px 0px 3px;vertical-align:bottom;font-weight:bold;">Vierschalig</td> <td data-sheets-value='{"1":2,"2":"Helder (H/H/H/H)"}' style="border-right:1px solid #000000;overflow:hidden;padding:0px 3px 0px 3px;vertical-align:bottom;font-weight:bold;">Klar (H/H/H/H)</td> <td data-sheets-numberformat='{"1":2,"2":"0.00","3":1}' data-sheets-value='{"1":3,"3":1.28}' style="overflow:hidden;padding:0px 3px 0px 3px;vertical-align:bottom;text-align:center;">1.28</td> <td data-sheets-numberformat='{"1":2,"2":"0","3":1}' data-sheets-value='{"1":3,"3":64}' style="overflow:hidden;padding:0px 3px 0px 3px;vertical-align:bottom;text-align:center;">64</td> <td data-sheets-numberformat='{"1":2,"2":"0","3":1}' data-sheets-value='{"1":3,"3":54}' style="overflow:hidden;padding:0px 3px 0px 3px;vertical-align:bottom;text-align:center;">54</td> <td data-sheets-numberformat='{"1":2,"2":"0","3":1}' data-sheets-value='{"1":3,"3":23}' style="border-right:1px solid #000000;overflow:hidden;padding:0px 3px 0px 3px;vertical-align:bottom;text-align:center;">23</td> </tr> <tr style="height:20px;"> <td style="border-bottom:1px solid #000000;border-left:1px solid #000000;overflow:hidden;padding:0px 3px 0px 3px;vertical-align:bottom;"></td> <td data-sheets-value='{"1":2,"2":"Vierwandig"}' style="border-bottom:1px solid #000000;overflow:hidden;padding:0px 3px 0px 3px;vertical-align:bottom;font-weight:bold;">Vierschalig</td> <td data-sheets-value='{"1":2,"2":"Opaal (H/H/O/H)"}' style="border-right:1px solid #000000;border-bottom:1px solid #000000;overflow:hidden;padding:0px 3px 0px 3px;vertical-align:bottom;font-weight:bold;">Opal (H/H/O/H)</td> <td data-sheets-numberformat='{"1":2,"2":"0.00","3":1}' data-sheets-value='{"1":3,"3":1.28}' style="border-bottom:1px solid #000000;overflow:hidden;padding:0px 3px 0px 3px;vertical-align:bottom;text-align:center;">1.28</td> <td data-sheets-numberformat='{"1":2,"2":"0","3":1}' data-sheets-value='{"1":3,"3":59}' style="border-bottom:1px solid #000000;overflow:hidden;padding:0px 3px 0px 3px;vertical-align:bottom;text-align:center;">59</td> <td data-sheets-numberformat='{"1":2,"2":"0","3":1}' data-sheets-value='{"1":3,"3":48}' style="border-bottom:1px solid #000000;overflow:hidden;padding:0px 3px 0px 3px;vertical-align:bottom;text-align:center;">48</td> <td data-sheets-numberformat='{"1":2,"2":"0","3":1}' data-sheets-value='{"1":3,"3":23}' style="border-right:1px solid #000000;border-bottom:1px solid #000000;overflow:hidden;padding:0px 3px 0px 3px;vertical-align:bottom;text-align:center;">23</td> </tr> <tr style="height:20px;"> <td data-sheets-value='{"1":2,"2":"Polycarbonaat "}' style="border-left:1px solid #000000;overflow:hidden;padding:0px 3px 0px 3px;vertical-align:bottom;font-weight:bold;">Polycarbonaat </td> <td data-sheets-value='{"1":2,"2":"Enkelwandig"}' style="overflow:hidden;padding:0px 3px 0px 3px;vertical-align:bottom;font-weight:bold;">Einschalig</td> <td data-sheets-value='{"1":2,"2":"Helder (A)"}' style="border-right:1px solid #000000;overflow:hidden;padding:0px 3px 0px 3px;vertical-align:bottom;font-weight:bold;">Klar (A)</td> <td data-sheets-numberformat='{"1":2,"2":"0.00","3":1}' data-sheets-value='{"1":3,"3":5.17}' style="overflow:hidden;padding:0px 3px 0px 3px;vertical-align:bottom;text-align:center;">5.17</td> <td data-sheets-numberformat='{"1":2,"2":"0","3":1}' data-sheets-value='{"1":3,"3":88}' style="overflow:hidden;padding:0px 3px 0px 3px;vertical-align:bottom;text-align:center;">88</td> <td data-sheets-numberformat='{"1":2,"2":"0","3":1}' data-sheets-value='{"1":3,"3":83}' style="overflow:hidden;padding:0px 3px 0px 3px;vertical-align:bottom;text-align:center;">83</td> <td data-sheets-numberformat='{"1":2,"2":"0","3":1}' data-sheets-value='{"1":2,"2":"-"}' style="border-right:1px solid #000000;overflow:hidden;padding:0px 3px 0px 3px;vertical-align:bottom;text-align:center;">-</td> </tr> <tr style="height:20px;"> <td data-sheets-value='{"1":2,"2":"PC"}' style="border-left:1px solid #000000;overflow:hidden;padding:0px 3px 0px 3px;vertical-align:bottom;font-weight:bold;">PC</td> <td data-sheets-value='{"1":2,"2":"Enkelwandig"}' style="overflow:hidden;padding:0px 3px 0px 3px;vertical-align:bottom;font-weight:bold;">Einschalig</td> <td data-sheets-value='{"1":2,"2":"Opaal (D)"}' style="border-right:1px solid #000000;overflow:hidden;padding:0px 3px 0px 3px;vertical-align:bottom;font-weight:bold;">Opal (D)</td> <td data-sheets-numberformat='{"1":2,"2":"0.00","3":1}' data-sheets-value='{"1":3,"3":5.17}' style="overflow:hidden;padding:0px 3px 0px 3px;vertical-align:bottom;text-align:center;">5.17</td> <td data-sheets-numberformat='{"1":2,"2":"0","3":1}' data-sheets-value='{"1":3,"3":58}' style="overflow:hidden;padding:0px 3px 0px 3px;vertical-align:bottom;text-align:center;">58</td> <td data-sheets-numberformat='{"1":2,"2":"0","3":1}' data-sheets-value='{"1":3,"3":60}' style="overflow:hidden;padding:0px 3px 0px 3px;vertical-align:bottom;text-align:center;">60</td> <td data-sheets-numberformat='{"1":2,"2":"0","3":1}' data-sheets-value='{"1":2,"2":"-"}' style="border-right:1px solid #000000;overflow:hidden;padding:0px 3px 0px 3px;vertical-align:bottom;text-align:center;">-</td> </tr> <tr style="height:20px;"> <td style="border-left:1px solid #000000;overflow:hidden;padding:0px 3px 0px 3px;vertical-align:bottom;font-weight:bold;"></td> <td data-sheets-value='{"1":2,"2":"Dubbelwandig"}' style="overflow:hidden;padding:0px 3px 0px 3px;vertical-align:bottom;font-weight:bold;">Doppelschalig</td> <td data-sheets-value='{"1":2,"2":"Helder (A/H)"}' style="border-right:1px solid #000000;overflow:hidden;padding:0px 3px 0px 3px;vertical-align:bottom;font-weight:bold;">Klar (A/H)</td> <td data-sheets-numberformat='{"1":2,"2":"0.00","3":1}' data-sheets-value='{"1":3,"3":2.9}' style="overflow:hidden;padding:0px 3px 0px 3px;vertical-align:bottom;text-align:center;">2.90</td> <td data-sheets-numberformat='{"1":2,"2":"0","3":1}' data-sheets-value='{"1":3,"3":79}' style="overflow:hidden;padding:0px 3px 0px 3px;vertical-align:bottom;text-align:center;">79</td> <td data-sheets-numberformat='{"1":2,"2":"0","3":1}' data-sheets-value='{"1":3,"3":72}' style="overflow:hidden;padding:0px 3px 0px 3px;vertical-align:bottom;text-align:center;">72</td> <td data-sheets-numberformat='{"1":2,"2":"0","3":1}' data-sheets-value='{"1":3,"3":20}' style="border-right:1px solid #000000;overflow:hidden;padding:0px 3px 0px 3px;vertical-align:bottom;text-align:center;">20</td> </tr> <tr style="height:20px;"> <td style="border-left:1px solid #000000;overflow:hidden;padding:0px 3px 0px 3px;vertical-align:bottom;font-weight:bold;"></td> <td data-sheets-value='{"1":2,"2":"Dubbelwandig"}' style="overflow:hidden;padding:0px 3px 0px 3px;vertical-align:bottom;font-weight:bold;">Doppelschalig</td> <td data-sheets-value='{"1":2,"2":"Helder (A/A)"}' style="border-right:1px solid #000000;overflow:hidden;padding:0px 3px 0px 3px;vertical-align:bottom;font-weight:bold;">Klar (A/A)</td> <td data-sheets-numberformat='{"1":2,"2":"0.00","3":1}' data-sheets-value='{"1":3,"3":2.9}' style="overflow:hidden;padding:0px 3px 0px 3px;vertical-align:bottom;text-align:center;">2.90</td> <td data-sheets-numberformat='{"1":2,"2":"0","3":1}' data-sheets-value='{"1":3,"3":77}' style="overflow:hidden;padding:0px 3px 0px 3px;vertical-align:bottom;text-align:center;">77</td> <td data-sheets-numberformat='{"1":2,"2":"0","3":1}' data-sheets-value='{"1":3,"3":69}' style="overflow:hidden;padding:0px 3px 0px 3px;vertical-align:bottom;text-align:center;">69</td> <td data-sheets-numberformat='{"1":2,"2":"0","3":1}' data-sheets-value='{"1":3,"3":20}' style="border-right:1px solid #000000;overflow:hidden;padding:0px 3px 0px 3px;vertical-align:bottom;text-align:center;">20</td> </tr> <tr style="height:20px;"> <td style="border-left:1px solid #000000;overflow:hidden;padding:0px 3px 0px 3px;vertical-align:bottom;font-weight:bold;"></td> <td data-sheets-value='{"1":2,"2":"Dubbelwandig"}' style="overflow:hidden;padding:0px 3px 0px 3px;vertical-align:bottom;font-weight:bold;">Doppelschalig</td> <td data-sheets-value='{"1":2,"2":"Opaal (A/O)"}' style="border-right:1px solid #000000;overflow:hidden;padding:0px 3px 0px 3px;vertical-align:bottom;font-weight:bold;">Opal (A/O)</td> <td data-sheets-numberformat='{"1":2,"2":"0.00","3":1}' data-sheets-value='{"1":3,"3":2.9}' style="overflow:hidden;padding:0px 3px 0px 3px;vertical-align:bottom;text-align:center;">2.90</td> <td data-sheets-numberformat='{"1":2,"2":"0","3":1}' data-sheets-value='{"1":3,"3":73}' style="overflow:hidden;padding:0px 3px 0px 3px;vertical-align:bottom;text-align:center;">73</td> <td data-sheets-numberformat='{"1":2,"2":"0","3":1}' data-sheets-value='{"1":3,"3":63}' style="overflow:hidden;padding:0px 3px 0px 3px;vertical-align:bottom;text-align:center;">63</td> <td data-sheets-numberformat='{"1":2,"2":"0","3":1}' data-sheets-value='{"1":3,"3":20}' style="border-right:1px solid #000000;overflow:hidden;padding:0px 3px 0px 3px;vertical-align:bottom;text-align:center;">20</td> </tr> <tr style="height:20px;"> <td style="border-left:1px solid #000000;overflow:hidden;padding:0px 3px 0px 3px;vertical-align:bottom;font-weight:bold;"></td> <td data-sheets-value='{"1":2,"2":"Dubbelwandig"}' style="overflow:hidden;padding:0px 3px 0px 3px;vertical-align:bottom;font-weight:bold;">Doppelschalig</td> <td data-sheets-value='{"1":2,"2":"Opaal (A/D)"}' style="border-right:1px solid #000000;overflow:hidden;padding:0px 3px 0px 3px;vertical-align:bottom;font-weight:bold;">Opal (A/D)</td> <td data-sheets-numberformat='{"1":2,"2":"0.00","3":1}' data-sheets-value='{"1":3,"3":2.9}' style="overflow:hidden;padding:0px 3px 0px 3px;vertical-align:bottom;text-align:center;">2.90</td> <td data-sheets-numberformat='{"1":2,"2":"0","3":1}' data-sheets-value='{"1":3,"3":51}' style="overflow:hidden;padding:0px 3px 0px 3px;vertical-align:bottom;text-align:center;">51</td> <td data-sheets-numberformat='{"1":2,"2":"0","3":1}' data-sheets-value='{"1":3,"3":50}' style="overflow:hidden;padding:0px 3px 0px 3px;vertical-align:bottom;text-align:center;">50</td> <td data-sheets-numberformat='{"1":2,"2":"0","3":1}' data-sheets-value='{"1":3,"3":20}' style="border-right:1px solid #000000;overflow:hidden;padding:0px 3px 0px 3px;vertical-align:bottom;text-align:center;">20</td> </tr> <tr style="height:20px;"> <td style="border-left:1px solid #000000;overflow:hidden;padding:0px 3px 0px 3px;vertical-align:bottom;font-weight:bold;"></td> <td data-sheets-value='{"1":2,"2":"Driewandig"}' style="overflow:hidden;padding:0px 3px 0px 3px;vertical-align:bottom;font-weight:bold;">Dreischalig</td> <td data-sheets-value='{"1":2,"2":"Helder (A/H/H)"}' style="border-right:1px solid #000000;overflow:hidden;padding:0px 3px 0px 3px;vertical-align:bottom;font-weight:bold;">Klar (A/H/H)</td> <td data-sheets-numberformat='{"1":2,"2":"0.00","3":1}' data-sheets-value='{"1":3,"3":1.7}' style="overflow:hidden;padding:0px 3px 0px 3px;vertical-align:bottom;text-align:center;">1.70</td> <td data-sheets-numberformat='{"1":2,"2":"0","3":1}' data-sheets-value='{"1":3,"3":71}' style="overflow:hidden;padding:0px 3px 0px 3px;vertical-align:bottom;text-align:center;">71</td> <td data-sheets-numberformat='{"1":2,"2":"0","3":1}' data-sheets-value='{"1":3,"3":63}' style="overflow:hidden;padding:0px 3px 0px 3px;vertical-align:bottom;text-align:center;">63</td> <td data-sheets-numberformat='{"1":2,"2":"0","3":1}' data-sheets-value='{"1":3,"3":22}' style="border-right:1px solid #000000;overflow:hidden;padding:0px 3px 0px 3px;vertical-align:bottom;text-align:center;">22</td> </tr> <tr style="height:20px;"> <td style="border-left:1px solid #000000;overflow:hidden;padding:0px 3px 0px 3px;vertical-align:bottom;font-weight:bold;"></td> <td data-sheets-value='{"1":2,"2":"Driewandig"}' style="overflow:hidden;padding:0px 3px 0px 3px;vertical-align:bottom;font-weight:bold;">Dreischalig</td> <td data-sheets-value='{"1":2,"2":"Opaal (A/O/O)"}' style="border-right:1px solid #000000;overflow:hidden;padding:0px 3px 0px 3px;vertical-align:bottom;font-weight:bold;">Opal (A/O/O)</td> <td data-sheets-numberformat='{"1":2,"2":"0.00","3":1}' data-sheets-value='{"1":3,"3":1.7}' style="overflow:hidden;padding:0px 3px 0px 3px;vertical-align:bottom;text-align:center;">1.70</td> <td data-sheets-numberformat='{"1":2,"2":"0","3":1}' data-sheets-value='{"1":3,"3":61}' style="overflow:hidden;padding:0px 3px 0px 3px;vertical-align:bottom;text-align:center;">61</td> <td data-sheets-numberformat='{"1":2,"2":"0","3":1}' data-sheets-value='{"1":3,"3":48}' style="overflow:hidden;padding:0px 3px 0px 3px;vertical-align:bottom;text-align:center;">48</td> <td data-sheets-numberformat='{"1":2,"2":"0","3":1}' data-sheets-value='{"1":3,"3":22}' style="border-right:1px solid #000000;overflow:hidden;padding:0px 3px 0px 3px;vertical-align:bottom;text-align:center;">22</td> </tr> <tr style="height:20px;"> <td style="border-left:1px solid #000000;overflow:hidden;padding:0px 3px 0px 3px;vertical-align:bottom;font-weight:bold;"></td> <td data-sheets-value='{"1":2,"2":"Vierwandig"}' style="overflow:hidden;padding:0px 3px 0px 3px;vertical-align:bottom;font-weight:bold;">Vierschalig</td> <td data-sheets-value='{"1":2,"2":"Helder (A/H/H/H)"}' style="border-right:1px solid #000000;overflow:hidden;padding:0px 3px 0px 3px;vertical-align:bottom;font-weight:bold;">Klar (A/H/H/H)</td> <td data-sheets-numberformat='{"1":2,"2":"0.00","3":1}' data-sheets-value='{"1":3,"3":1.28}' style="overflow:hidden;padding:0px 3px 0px 3px;vertical-align:bottom;text-align:center;">1.28</td> <td data-sheets-numberformat='{"1":2,"2":"0","3":1}' data-sheets-value='{"1":3,"3":64}' style="overflow:hidden;padding:0px 3px 0px 3px;vertical-align:bottom;text-align:center;">64</td> <td data-sheets-numberformat='{"1":2,"2":"0","3":1}' data-sheets-value='{"1":3,"3":52}' style="overflow:hidden;padding:0px 3px 0px 3px;vertical-align:bottom;text-align:center;">52</td> <td data-sheets-numberformat='{"1":2,"2":"0","3":1}' data-sheets-value='{"1":3,"3":23}' style="border-right:1px solid #000000;overflow:hidden;padding:0px 3px 0px 3px;vertical-align:bottom;text-align:center;">23</td> </tr> <tr style="height:20px;"> <td style="border-bottom:1px solid #000000;border-left:1px solid #000000;overflow:hidden;padding:0px 3px 0px 3px;vertical-align:bottom;"></td> <td data-sheets-value='{"1":2,"2":"Vierwandig"}' style="border-bottom:1px solid #000000;overflow:hidden;padding:0px 3px 0px 3px;vertical-align:bottom;font-weight:bold;">Vierschalig</td> <td data-sheets-value='{"1":2,"2":"Opaal (A/H/O/H)"}' style="border-right:1px solid #000000;border-bottom:1px solid #000000;overflow:hidden;padding:0px 3px 0px 3px;vertical-align:bottom;font-weight:bold;">Opal (A/H/O/H)</td> <td data-sheets-numberformat='{"1":2,"2":"0.00","3":1}' data-sheets-value='{"1":3,"3":1.28}' style="border-bottom:1px solid #000000;overflow:hidden;padding:0px 3px 0px 3px;vertical-align:bottom;text-align:center;">1.28</td> <td data-sheets-numberformat='{"1":2,"2":"0","3":1}' data-sheets-value='{"1":3,"3":59}' style="border-bottom:1px solid #000000;overflow:hidden;padding:0px 3px 0px 3px;vertical-align:bottom;text-align:center;">59</td> <td data-sheets-numberformat='{"1":2,"2":"0","3":1}' data-sheets-value='{"1":3,"3":46}' style="border-bottom:1px solid #000000;overflow:hidden;padding:0px 3px 0px 3px;vertical-align:bottom;text-align:center;">46</td> <td data-sheets-numberformat='{"1":2,"2":"0","3":1}' data-sheets-value='{"1":3,"3":23}' style="border-right:1px solid #000000;border-bottom:1px solid #000000;overflow:hidden;padding:0px 3px 0px 3px;vertical-align:bottom;text-align:center;">23</td> </tr> <tr style="height:20px;"> <td data-sheets-value='{"1":2,"2":"Polycarbonaat"}' style="border-left:1px solid #000000;overflow:hidden;padding:0px 3px 0px 3px;vertical-align:bottom;font-weight:bold;">Polycarbonat</td> <td data-sheets-value='{"1":2,"2":"Enkelwandig"}' style="overflow:hidden;padding:0px 3px 0px 3px;vertical-align:bottom;font-weight:bold;">Einschalig</td> <td data-sheets-value='{"1":2,"2":"Heatstop Opaal (T)"}' style="border-right:1px solid #000000;overflow:hidden;padding:0px 3px 0px 3px;vertical-align:bottom;font-weight:bold;">Heatstop opal (T)</td> <td data-sheets-numberformat='{"1":2,"2":"0.00","3":1}' data-sheets-value='{"1":3,"3":5.17}' style="overflow:hidden;padding:0px 3px 0px 3px;vertical-align:bottom;text-align:center;">5.17</td> <td data-sheets-numberformat='{"1":2,"2":"0","3":1}' data-sheets-value='{"1":3,"3":49}' style="overflow:hidden;padding:0px 3px 0px 3px;vertical-align:bottom;text-align:center;">49</td> <td data-sheets-numberformat='{"1":2,"2":"0","3":1}' data-sheets-value='{"1":3,"3":59}' style="overflow:hidden;padding:0px 3px 0px 3px;vertical-align:bottom;text-align:center;">59</td> <td data-sheets-numberformat='{"1":2,"2":"0","3":1}' data-sheets-value='{"1":2,"2":"-"}' style="border-right:1px solid #000000;overflow:hidden;padding:0px 3px 0px 3px;vertical-align:bottom;text-align:center;">-</td> </tr> <tr style="height:20px;"> <td data-sheets-value='{"1":2,"2":"Heatstop PC"}' style="border-left:1px solid #000000;overflow:hidden;padding:0px 3px 0px 3px;vertical-align:bottom;font-weight:bold;">Heatstop PC</td> <td data-sheets-value='{"1":2,"2":"Dubbelwandig"}' style="overflow:hidden;padding:0px 3px 0px 3px;vertical-align:bottom;font-weight:bold;">Doppelschalig</td> <td data-sheets-value='{"1":2,"2":"Helder (T/H)"}' style="border-right:1px solid #000000;overflow:hidden;padding:0px 3px 0px 3px;vertical-align:bottom;font-weight:bold;">Klar (T/H)</td> <td data-sheets-numberformat='{"1":2,"2":"0.00","3":1}' data-sheets-value='{"1":3,"3":2.9}' style="overflow:hidden;padding:0px 3px 0px 3px;vertical-align:bottom;text-align:center;">2.90</td> <td data-sheets-numberformat='{"1":2,"2":"0","3":1}' data-sheets-value='{"1":3,"3":44}' style="overflow:hidden;padding:0px 3px 0px 3px;vertical-align:bottom;text-align:center;">44</td> <td data-sheets-numberformat='{"1":2,"2":"0","3":1}' data-sheets-value='{"1":3,"3":51}' style="overflow:hidden;padding:0px 3px 0px 3px;vertical-align:bottom;text-align:center;">51</td> <td data-sheets-numberformat='{"1":2,"2":"0","3":1}' data-sheets-value='{"1":3,"3":20}' style="border-right:1px solid #000000;overflow:hidden;padding:0px 3px 0px 3px;vertical-align:bottom;text-align:center;">20</td> </tr> <tr style="height:20px;"> <td style="border-left:1px solid #000000;overflow:hidden;padding:0px 3px 0px 3px;vertical-align:bottom;font-weight:bold;"></td> <td data-sheets-value='{"1":2,"2":"Dubbelwandig"}' style="overflow:hidden;padding:0px 3px 0px 3px;vertical-align:bottom;font-weight:bold;">Doppelschalig</td> <td data-sheets-value='{"1":2,"2":"Opaal (T/O)"}' style="border-right:1px solid #000000;overflow:hidden;padding:0px 3px 0px 3px;vertical-align:bottom;font-weight:bold;">Opal (T/O)</td> <td data-sheets-numberformat='{"1":2,"2":"0.00","3":1}' data-sheets-value='{"1":3,"3":2.9}' style="overflow:hidden;padding:0px 3px 0px 3px;vertical-align:bottom;text-align:center;">2.90</td> <td data-sheets-numberformat='{"1":2,"2":"0","3":1}' data-sheets-value='{"1":3,"3":41}' style="overflow:hidden;padding:0px 3px 0px 3px;vertical-align:bottom;text-align:center;">41</td> <td data-sheets-numberformat='{"1":2,"2":"0","3":1}' data-sheets-value='{"1":3,"3":45}' style="overflow:hidden;padding:0px 3px 0px 3px;vertical-align:bottom;text-align:center;">45</td> <td data-sheets-numberformat='{"1":2,"2":"0","3":1}' data-sheets-value='{"1":3,"3":20}' style="border-right:1px solid #000000;overflow:hidden;padding:0px 3px 0px 3px;vertical-align:bottom;text-align:center;">20</td> </tr> <tr style="height:20px;"> <td style="border-left:1px solid #000000;overflow:hidden;padding:0px 3px 0px 3px;vertical-align:bottom;font-weight:bold;"></td> <td data-sheets-value='{"1":2,"2":"Driewandig"}' style="overflow:hidden;padding:0px 3px 0px 3px;vertical-align:bott | skylux-160-ce-met-koepel-en-pvc-opstand-30-20-met-lm-motor-1000-x-2500-mm | 8586030678349 | 46872351441229
Rauch- und Wärmeabzug (RWA) | RWA-System | Skylux | Skylux 160° CE mit Kuppel und PVC-Aufsatzkranz 30/20 mit doppeltem LM-Motor 1000 x 2800 mm |  | 33877 | 5412970338772 | 7900.1 | Ja | 30-45 | 133.01 | 1000 x 2800 mm | 2800 | 1000 |  | PCV 30/20 (30 cm hoch & Dachöffnung = 20 cm größer als das Tageslichtmaß) | Rechteckig | 5.17 W/m²K - 1.28 W/m²K | 87% - 32% | 90% - 32% | 20dB - 23dB | 160° CE (für Industrie) | Lichtkuppel | ohne Windfang | E | Doppelmotor | Maximal ist eine vierschalige Lichtkuppel für dieses Produkt möglich | Ut-Wert LT-Wert g-Wert Rw-waarde EN 1873 : 2014 EN ISO 13468 EN 16153 EN 410 EN 410 EN ISO 140-3 Material Schalen Schalen (W/m²K) (%) (%) (dB) Acryl Einschalig Klar (H) 5.17 90 87 - PMMA Einschalig Opal (O) 5.17 83 76 - Doppelschalig Klar (H/H) 2.90 81 75 20 Doppelschalig Opal (O/O) 2.90 69 58 20 Dreischalig Klar (H/H/H) 1.70 73 65 22 Dreischalig Opal (O/H/O) 1.70 62 51 22 Vierschalig Klar (H/H/H/H) 1.28 64 54 23 Vierschalig Opal (H/H/O/H) 1.28 59 48 23 Polycarbonaat Einschalig Klar (A) 5.17 88 83 - PC Einschalig Opal (D) 5.17 58 60 - Doppelschalig Klar (A/H) 2.90 79 72 20 Doppelschalig Klar (A/A) 2.90 77 69 20 Doppelschalig Opal (A/O) 2.90 73 63 20 Doppelschalig Opal (A/D) 2.90 51 50 20 Dreischalig Klar (A/H/H) 1.70 71 63 22 Dreischalig Opal (A/O/O) 1.70 61 48 22 Vierschalig Klar (A/H/H/H) 1.28 64 52 23 Vierschalig Opal (A/H/O/H) 1.28 59 46 23 Polycarbonat Einschalig Heatstop opal (T) 5.17 49 59 - Heatstop PC Doppelschalig Klar (T/H) 2.90 44 51 20 Doppelschalig Opal (T/O) 2.90 41 45 20 Dreischalig Klar (T/H/H) 1.70 40 <td data-sheets-numberformat='{"1":2,"2":"0","3":1}' data-sheets-value='{"1":3,"3":44}' style="overflow:hidden;padding:0px 3px 0px | https://skylux.eu/de/products/skylux-160-ce-met-koepel-en-pvc-opstand-30-20-met-lm-motor-1000-x-2800-mm | https://skylux.eu/cdn/shop/files/Skylux-160deg-CE-met-koepel-en-pvc-opstand-3020-met-dubbele-LM-motor-1000-x-2800-mm-RWA-systeem.jpg?v=1702980467&width=1600 | https://skylux.eu/cdn/shop/files/e5a82811-1bb0-48e4-a776-cacb59c7c092_9455fec4-fbd0-4a6e-9a1d-3cec5c22e5f6.jpg?v=1688551136&width=1600 | //skylux.eu/cdn/shop/files/D_MH_Montageanleitung_Skylux_160_CE_LM.pdf?v=1503750771917917123 | //skylux.eu/cdn/shop/files/D_TD_Technische_Daten_Skylux_Skylux_160_CE_Elektrisch.pdf?v=10489854405570094672 | <style type="text/css" id="isPasted"> <!--td { border: 1px solid #cccccc; } br { mso-data-placement: same-cell; } --> </style> <table border="1" cellpadding="0" cellspacing="0" dir="ltr" style="table-layout:fixed;font-size:10pt;font-family:Arial;border-collapse:collapse;border:none;"><tbody> <tr style="height:20px;"> <td style="overflow:hidden;padding:0px 3px 0px 3px;vertical-align:bottom;"></td> <td style="overflow:hidden;padding:0px 3px 0px 3px;vertical-align:bottom;"></td> <td style="overflow:hidden;padding:0px 3px 0px 3px;vertical-align:bottom;"></td> <td data-sheets-value='{"1":2,"2":"Ut-waarde"}' style="overflow:hidden;padding:0px 3px 0px 3px;vertical-align:bottom;font-weight:bold;text-align:center;">Ut-Wert</td> <td data-sheets-value='{"1":2,"2":"LT-waarde"}' style="overflow:hidden;padding:0px 3px 0px 3px;vertical-align:bottom;font-weight:bold;text-align:center;">LT-Wert</td> <td data-sheets-value='{"1":2,"2":"g-waarde"}' style="overflow:hidden;padding:0px 3px 0px 3px;vertical-align:bottom;font-weight:bold;text-align:center;">g-Wert</td> <td data-sheets-value='{"1":2,"2":"Rw-waarde "}' style="overflow:hidden;padding:0px 3px 0px 3px;vertical-align:bottom;font-weight:bold;text-align:center;">Rw-waarde </td> </tr> <tr style="height:20px;"> <td style="overflow:hidden;padding:0px 3px 0px 3px;vertical-align:bottom;"></td> <td style="overflow:hidden;padding:0px 3px 0px 3px;vertical-align:bottom;"></td> <td style="overflow:hidden;padding:0px 3px 0px 3px;vertical-align:bottom;"></td> <td data-sheets-numberformat='{"1":2,"2":"0.00","3":1}' data-sheets-value='{"1":2,"2":"EN 1873 : 2014"}' style="overflow:hidden;padding:0px 3px 0px 3px;vertical-align:bottom;text-align:center;">EN 1873 : 2014</td> <td data-sheets-numberformat='{"1":2,"2":"0","3":1}' data-sheets-value='{"1":2,"2":"EN ISO 13468 EN 16153 EN 410"}' style="overflow:hidden;padding:0px 3px 0px 3px;vertical-align:bottom;text-align:center;">EN ISO 13468 EN 16153 EN 410</td> <td data-sheets-numberformat='{"1":2,"2":"0","3":1}' data-sheets-value='{"1":2,"2":"EN 410"}' style="overflow:hidden;padding:0px 3px 0px 3px;vertical-align:bottom;text-align:center;">EN 410</td> <td data-sheets-value='{"1":2,"2":"EN ISO 140-3\t\t"}' style="overflow:hidden;padding:0px 3px 0px 3px;vertical-align:bottom;text-align:center;">EN ISO 140-3 </td> </tr> <tr style="height:20px;"> <td data-sheets-value='{"1":2,"2":"Materiaal"}' style="border-bottom:1px solid #000000;overflow:hidden;padding:0px 3px 0px 3px;vertical-align:bottom;background-color:#000000;font-weight:bold;color:#ffffff;">Material</td> <td data-sheets-value='{"1":2,"2":"Wanden"}' style="border-bottom:1px solid #000000;overflow:hidden;padding:0px 3px 0px 3px;vertical-align:bottom;background-color:#000000;font-weight:bold;color:#ffffff;">Schalen</td> <td data-sheets-value='{"1":2,"2":"Schalen"}' style="border-bottom:1px solid #000000;overflow:hidden;padding:0px 3px 0px 3px;vertical-align:bottom;background-color:#000000;font-weight:bold;color:#ffffff;">Schalen</td> <td data-sheets-numberformat='{"1":2,"2":"0.00","3":1}' data-sheets-value='{"1":2,"2":"(W/m²K)\t"}' style="border-bottom:1px solid #000000;overflow:hidden;padding:0px 3px 0px 3px;vertical-align:bottom;background-color:#000000;font-weight:bold;color:#ffffff;text-align:center;">(W/m²K) </td> <td data-sheets-numberformat='{"1":2,"2":"0","3":1}' data-sheets-value='{"1":2,"2":"(%)"}' style="border-bottom:1px solid #000000;overflow:hidden;padding:0px 3px 0px 3px;vertical-align:bottom;background-color:#000000;font-weight:bold;color:#ffffff;text-align:center;">(%)</td> <td data-sheets-numberformat='{"1":2,"2":"0","3":1}' data-sheets-value='{"1":2,"2":"(%)"}' style="border-bottom:1px solid #000000;overflow:hidden;padding:0px 3px 0px 3px;vertical-align:bottom;background-color:#000000;font-weight:bold;color:#ffffff;text-align:center;">(%)</td> <td data-sheets-value='{"1":2,"2":"(dB)"}' style="border-bottom:1px solid #000000;overflow:hidden;padding:0px 3px 0px 3px;vertical-align:bottom;background-color:#000000;font-weight:bold;color:#ffffff;text-align:center;">(dB)</td> </tr> <tr style="height:20px;"> <td data-sheets-value='{"1":2,"2":"Acrylaat"}' style="border-left:1px solid #000000;overflow:hidden;padding:0px 3px 0px 3px;vertical-align:bottom;font-weight:bold;">Acryl</td> <td data-sheets-value='{"1":2,"2":"Enkelwandig"}' style="overflow:hidden;padding:0px 3px 0px 3px;vertical-align:bottom;font-weight:bold;">Einschalig</td> <td data-sheets-value='{"1":2,"2":"Helder (H)"}' style="border-right:1px solid #000000;overflow:hidden;padding:0px 3px 0px 3px;vertical-align:bottom;font-weight:bold;">Klar (H)</td> <td data-sheets-numberformat='{"1":2,"2":"0.00","3":1}' data-sheets-value='{"1":3,"3":5.17}' style="overflow:hidden;padding:0px 3px 0px 3px;vertical-align:bottom;text-align:center;">5.17</td> <td data-sheets-numberformat='{"1":2,"2":"0","3":1}' data-sheets-value='{"1":3,"3":90}' style="overflow:hidden;padding:0px 3px 0px 3px;vertical-align:bottom;text-align:center;">90</td> <td data-sheets-numberformat='{"1":2,"2":"0","3":1}' data-sheets-value='{"1":3,"3":87}' style="overflow:hidden;padding:0px 3px 0px 3px;vertical-align:bottom;text-align:center;">87</td> <td data-sheets-numberformat='{"1":2,"2":"0","3":1}' data-sheets-value='{"1":2,"2":"-"}' style="border-right:1px solid #000000;overflow:hidden;padding:0px 3px 0px 3px;vertical-align:bottom;text-align:center;">-</td> </tr> <tr style="height:20px;"> <td data-sheets-value='{"1":2,"2":"PMMA"}' style="border-left:1px solid #000000;overflow:hidden;padding:0px 3px 0px 3px;vertical-align:bottom;font-weight:bold;">PMMA</td> <td data-sheets-value='{"1":2,"2":"Enkelwandig"}' style="overflow:hidden;padding:0px 3px 0px 3px;vertical-align:bottom;font-weight:bold;">Einschalig</td> <td data-sheets-value='{"1":2,"2":"Opaal (O)"}' style="border-right:1px solid #000000;overflow:hidden;padding:0px 3px 0px 3px;vertical-align:bottom;font-weight:bold;">Opal (O)</td> <td data-sheets-numberformat='{"1":2,"2":"0.00","3":1}' data-sheets-value='{"1":3,"3":5.17}' style="overflow:hidden;padding:0px 3px 0px 3px;vertical-align:bottom;text-align:center;">5.17</td> <td data-sheets-numberformat='{"1":2,"2":"0","3":1}' data-sheets-value='{"1":3,"3":83}' style="overflow:hidden;padding:0px 3px 0px 3px;vertical-align:bottom;text-align:center;">83</td> <td data-sheets-numberformat='{"1":2,"2":"0","3":1}' data-sheets-value='{"1":3,"3":76}' style="overflow:hidden;padding:0px 3px 0px 3px;vertical-align:bottom;text-align:center;">76</td> <td data-sheets-numberformat='{"1":2,"2":"0","3":1}' data-sheets-value='{"1":2,"2":"-"}' style="border-right:1px solid #000000;overflow:hidden;padding:0px 3px 0px 3px;vertical-align:bottom;text-align:center;">-</td> </tr> <tr style="height:20px;"> <td style="border-left:1px solid #000000;overflow:hidden;padding:0px 3px 0px 3px;vertical-align:bottom;font-weight:bold;"></td> <td data-sheets-value='{"1":2,"2":"Dubbelwandig"}' style="overflow:hidden;padding:0px 3px 0px 3px;vertical-align:bottom;font-weight:bold;">Doppelschalig</td> <td data-sheets-value='{"1":2,"2":"Helder (H/H)"}' style="border-right:1px solid #000000;overflow:hidden;padding:0px 3px 0px 3px;vertical-align:bottom;font-weight:bold;">Klar (H/H)</td> <td data-sheets-numberformat='{"1":2,"2":"0.00","3":1}' data-sheets-value='{"1":3,"3":2.9}' style="overflow:hidden;padding:0px 3px 0px 3px;vertical-align:bottom;text-align:center;">2.90</td> <td data-sheets-numberformat='{"1":2,"2":"0","3":1}' data-sheets-value='{"1":3,"3":81}' style="overflow:hidden;padding:0px 3px 0px 3px;vertical-align:bottom;text-align:center;">81</td> <td data-sheets-numberformat='{"1":2,"2":"0","3":1}' data-sheets-value='{"1":3,"3":75}' style="overflow:hidden;padding:0px 3px 0px 3px;vertical-align:bottom;text-align:center;">75</td> <td data-sheets-numberformat='{"1":2,"2":"0","3":1}' data-sheets-value='{"1":3,"3":20}' style="border-right:1px solid #000000;overflow:hidden;padding:0px 3px 0px 3px;vertical-align:bottom;text-align:center;">20</td> </tr> <tr style="height:20px;"> <td style="border-left:1px solid #000000;overflow:hidden;padding:0px 3px 0px 3px;vertical-align:bottom;font-weight:bold;"></td> <td data-sheets-value='{"1":2,"2":"Dubbelwandig"}' style="overflow:hidden;padding:0px 3px 0px 3px;vertical-align:bottom;font-weight:bold;">Doppelschalig</td> <td data-sheets-value='{"1":2,"2":"Opaal (O/O)"}' style="border-right:1px solid #000000;overflow:hidden;padding:0px 3px 0px 3px;vertical-align:bottom;font-weight:bold;">Opal (O/O)</td> <td data-sheets-numberformat='{"1":2,"2":"0.00","3":1}' data-sheets-value='{"1":3,"3":2.9}' style="overflow:hidden;padding:0px 3px 0px 3px;vertical-align:bottom;text-align:center;">2.90</td> <td data-sheets-numberformat='{"1":2,"2":"0","3":1}' data-sheets-value='{"1":3,"3":69}' style="overflow:hidden;padding:0px 3px 0px 3px;vertical-align:bottom;text-align:center;">69</td> <td data-sheets-numberformat='{"1":2,"2":"0","3":1}' data-sheets-value='{"1":3,"3":58}' style="overflow:hidden;padding:0px 3px 0px 3px;vertical-align:bottom;text-align:center;">58</td> <td data-sheets-numberformat='{"1":2,"2":"0","3":1}' data-sheets-value='{"1":3,"3":20}' style="border-right:1px solid #000000;overflow:hidden;padding:0px 3px 0px 3px;vertical-align:bottom;text-align:center;">20</td> </tr> <tr style="height:20px;"> <td style="border-left:1px solid #000000;overflow:hidden;padding:0px 3px 0px 3px;vertical-align:bottom;font-weight:bold;"></td> <td data-sheets-value='{"1":2,"2":"Driewandig"}' style="overflow:hidden;padding:0px 3px 0px 3px;vertical-align:bottom;font-weight:bold;">Dreischalig</td> <td data-sheets-value='{"1":2,"2":"Helder (H/H/H)"}' style="border-right:1px solid #000000;overflow:hidden;padding:0px 3px 0px 3px;vertical-align:bottom;font-weight:bold;">Klar (H/H/H)</td> <td data-sheets-numberformat='{"1":2,"2":"0.00","3":1}' data-sheets-value='{"1":3,"3":1.7}' style="overflow:hidden;padding:0px 3px 0px 3px;vertical-align:bottom;text-align:center;">1.70</td> <td data-sheets-numberformat='{"1":2,"2":"0","3":1}' data-sheets-value='{"1":3,"3":73}' style="overflow:hidden;padding:0px 3px 0px 3px;vertical-align:bottom;text-align:center;">73</td> <td data-sheets-numberformat='{"1":2,"2":"0","3":1}' data-sheets-value='{"1":3,"3":65}' style="overflow:hidden;padding:0px 3px 0px 3px;vertical-align:bottom;text-align:center;">65</td> <td data-sheets-numberformat='{"1":2,"2":"0","3":1}' data-sheets-value='{"1":3,"3":22}' style="border-right:1px solid #000000;overflow:hidden;padding:0px 3px 0px 3px;vertical-align:bottom;text-align:center;">22</td> </tr> <tr style="height:20px;"> <td style="border-left:1px solid #000000;overflow:hidden;padding:0px 3px 0px 3px;vertical-align:bottom;font-weight:bold;"></td> <td data-sheets-value='{"1":2,"2":"Driewandig"}' style="overflow:hidden;padding:0px 3px 0px 3px;vertical-align:bottom;font-weight:bold;">Dreischalig</td> <td data-sheets-value='{"1":2,"2":"Opaal (O/H/O)"}' style="border-right:1px solid #000000;overflow:hidden;padding:0px 3px 0px 3px;vertical-align:bottom;font-weight:bold;">Opal (O/H/O)</td> <td data-sheets-numberformat='{"1":2,"2":"0.00","3":1}' data-sheets-value='{"1":3,"3":1.7}' style="overflow:hidden;padding:0px 3px 0px 3px;vertical-align:bottom;text-align:center;">1.70</td> <td data-sheets-numberformat='{"1":2,"2":"0","3":1}' data-sheets-value='{"1":3,"3":62}' style="overflow:hidden;padding:0px 3px 0px 3px;vertical-align:bottom;text-align:center;">62</td> <td data-sheets-numberformat='{"1":2,"2":"0","3":1}' data-sheets-value='{"1":3,"3":51}' style="overflow:hidden;padding:0px 3px 0px 3px;vertical-align:bottom;text-align:center;">51</td> <td data-sheets-numberformat='{"1":2,"2":"0","3":1}' data-sheets-value='{"1":3,"3":22}' style="border-right:1px solid #000000;overflow:hidden;padding:0px 3px 0px 3px;vertical-align:bottom;text-align:center;">22</td> </tr> <tr style="height:20px;"> <td style="border-left:1px solid #000000;overflow:hidden;padding:0px 3px 0px 3px;vertical-align:bottom;font-weight:bold;"></td> <td data-sheets-value='{"1":2,"2":"Vierwandig"}' style="overflow:hidden;padding:0px 3px 0px 3px;vertical-align:bottom;font-weight:bold;">Vierschalig</td> <td data-sheets-value='{"1":2,"2":"Helder (H/H/H/H)"}' style="border-right:1px solid #000000;overflow:hidden;padding:0px 3px 0px 3px;vertical-align:bottom;font-weight:bold;">Klar (H/H/H/H)</td> <td data-sheets-numberformat='{"1":2,"2":"0.00","3":1}' data-sheets-value='{"1":3,"3":1.28}' style="overflow:hidden;padding:0px 3px 0px 3px;vertical-align:bottom;text-align:center;">1.28</td> <td data-sheets-numberformat='{"1":2,"2":"0","3":1}' data-sheets-value='{"1":3,"3":64}' style="overflow:hidden;padding:0px 3px 0px 3px;vertical-align:bottom;text-align:center;">64</td> <td data-sheets-numberformat='{"1":2,"2":"0","3":1}' data-sheets-value='{"1":3,"3":54}' style="overflow:hidden;padding:0px 3px 0px 3px;vertical-align:bottom;text-align:center;">54</td> <td data-sheets-numberformat='{"1":2,"2":"0","3":1}' data-sheets-value='{"1":3,"3":23}' style="border-right:1px solid #000000;overflow:hidden;padding:0px 3px 0px 3px;vertical-align:bottom;text-align:center;">23</td> </tr> <tr style="height:20px;"> <td style="border-bottom:1px solid #000000;border-left:1px solid #000000;overflow:hidden;padding:0px 3px 0px 3px;vertical-align:bottom;"></td> <td data-sheets-value='{"1":2,"2":"Vierwandig"}' style="border-bottom:1px solid #000000;overflow:hidden;padding:0px 3px 0px 3px;vertical-align:bottom;font-weight:bold;">Vierschalig</td> <td data-sheets-value='{"1":2,"2":"Opaal (H/H/O/H)"}' style="border-right:1px solid #000000;border-bottom:1px solid #000000;overflow:hidden;padding:0px 3px 0px 3px;vertical-align:bottom;font-weight:bold;">Opal (H/H/O/H)</td> <td data-sheets-numberformat='{"1":2,"2":"0.00","3":1}' data-sheets-value='{"1":3,"3":1.28}' style="border-bottom:1px solid #000000;overflow:hidden;padding:0px 3px 0px 3px;vertical-align:bottom;text-align:center;">1.28</td> <td data-sheets-numberformat='{"1":2,"2":"0","3":1}' data-sheets-value='{"1":3,"3":59}' style="border-bottom:1px solid #000000;overflow:hidden;padding:0px 3px 0px 3px;vertical-align:bottom;text-align:center;">59</td> <td data-sheets-numberformat='{"1":2,"2":"0","3":1}' data-sheets-value='{"1":3,"3":48}' style="border-bottom:1px solid #000000;overflow:hidden;padding:0px 3px 0px 3px;vertical-align:bottom;text-align:center;">48</td> <td data-sheets-numberformat='{"1":2,"2":"0","3":1}' data-sheets-value='{"1":3,"3":23}' style="border-right:1px solid #000000;border-bottom:1px solid #000000;overflow:hidden;padding:0px 3px 0px 3px;vertical-align:bottom;text-align:center;">23</td> </tr> <tr style="height:20px;"> <td data-sheets-value='{"1":2,"2":"Polycarbonaat "}' style="border-left:1px solid #000000;overflow:hidden;padding:0px 3px 0px 3px;vertical-align:bottom;font-weight:bold;">Polycarbonaat </td> <td data-sheets-value='{"1":2,"2":"Enkelwandig"}' style="overflow:hidden;padding:0px 3px 0px 3px;vertical-align:bottom;font-weight:bold;">Einschalig</td> <td data-sheets-value='{"1":2,"2":"Helder (A)"}' style="border-right:1px solid #000000;overflow:hidden;padding:0px 3px 0px 3px;vertical-align:bottom;font-weight:bold;">Klar (A)</td> <td data-sheets-numberformat='{"1":2,"2":"0.00","3":1}' data-sheets-value='{"1":3,"3":5.17}' style="overflow:hidden;padding:0px 3px 0px 3px;vertical-align:bottom;text-align:center;">5.17</td> <td data-sheets-numberformat='{"1":2,"2":"0","3":1}' data-sheets-value='{"1":3,"3":88}' style="overflow:hidden;padding:0px 3px 0px 3px;vertical-align:bottom;text-align:center;">88</td> <td data-sheets-numberformat='{"1":2,"2":"0","3":1}' data-sheets-value='{"1":3,"3":83}' style="overflow:hidden;padding:0px 3px 0px 3px;vertical-align:bottom;text-align:center;">83</td> <td data-sheets-numberformat='{"1":2,"2":"0","3":1}' data-sheets-value='{"1":2,"2":"-"}' style="border-right:1px solid #000000;overflow:hidden;padding:0px 3px 0px 3px;vertical-align:bottom;text-align:center;">-</td> </tr> <tr style="height:20px;"> <td data-sheets-value='{"1":2,"2":"PC"}' style="border-left:1px solid #000000;overflow:hidden;padding:0px 3px 0px 3px;vertical-align:bottom;font-weight:bold;">PC</td> <td data-sheets-value='{"1":2,"2":"Enkelwandig"}' style="overflow:hidden;padding:0px 3px 0px 3px;vertical-align:bottom;font-weight:bold;">Einschalig</td> <td data-sheets-value='{"1":2,"2":"Opaal (D)"}' style="border-right:1px solid #000000;overflow:hidden;padding:0px 3px 0px 3px;vertical-align:bottom;font-weight:bold;">Opal (D)</td> <td data-sheets-numberformat='{"1":2,"2":"0.00","3":1}' data-sheets-value='{"1":3,"3":5.17}' style="overflow:hidden;padding:0px 3px 0px 3px;vertical-align:bottom;text-align:center;">5.17</td> <td data-sheets-numberformat='{"1":2,"2":"0","3":1}' data-sheets-value='{"1":3,"3":58}' style="overflow:hidden;padding:0px 3px 0px 3px;vertical-align:bottom;text-align:center;">58</td> <td data-sheets-numberformat='{"1":2,"2":"0","3":1}' data-sheets-value='{"1":3,"3":60}' style="overflow:hidden;padding:0px 3px 0px 3px;vertical-align:bottom;text-align:center;">60</td> <td data-sheets-numberformat='{"1":2,"2":"0","3":1}' data-sheets-value='{"1":2,"2":"-"}' style="border-right:1px solid #000000;overflow:hidden;padding:0px 3px 0px 3px;vertical-align:bottom;text-align:center;">-</td> </tr> <tr style="height:20px;"> <td style="border-left:1px solid #000000;overflow:hidden;padding:0px 3px 0px 3px;vertical-align:bottom;font-weight:bold;"></td> <td data-sheets-value='{"1":2,"2":"Dubbelwandig"}' style="overflow:hidden;padding:0px 3px 0px 3px;vertical-align:bottom;font-weight:bold;">Doppelschalig</td> <td data-sheets-value='{"1":2,"2":"Helder (A/H)"}' style="border-right:1px solid #000000;overflow:hidden;padding:0px 3px 0px 3px;vertical-align:bottom;font-weight:bold;">Klar (A/H)</td> <td data-sheets-numberformat='{"1":2,"2":"0.00","3":1}' data-sheets-value='{"1":3,"3":2.9}' style="overflow:hidden;padding:0px 3px 0px 3px;vertical-align:bottom;text-align:center;">2.90</td> <td data-sheets-numberformat='{"1":2,"2":"0","3":1}' data-sheets-value='{"1":3,"3":79}' style="overflow:hidden;padding:0px 3px 0px 3px;vertical-align:bottom;text-align:center;">79</td> <td data-sheets-numberformat='{"1":2,"2":"0","3":1}' data-sheets-value='{"1":3,"3":72}' style="overflow:hidden;padding:0px 3px 0px 3px;vertical-align:bottom;text-align:center;">72</td> <td data-sheets-numberformat='{"1":2,"2":"0","3":1}' data-sheets-value='{"1":3,"3":20}' style="border-right:1px solid #000000;overflow:hidden;padding:0px 3px 0px 3px;vertical-align:bottom;text-align:center;">20</td> </tr> <tr style="height:20px;"> <td style="border-left:1px solid #000000;overflow:hidden;padding:0px 3px 0px 3px;vertical-align:bottom;font-weight:bold;"></td> <td data-sheets-value='{"1":2,"2":"Dubbelwandig"}' style="overflow:hidden;padding:0px 3px 0px 3px;vertical-align:bottom;font-weight:bold;">Doppelschalig</td> <td data-sheets-value='{"1":2,"2":"Helder (A/A)"}' style="border-right:1px solid #000000;overflow:hidden;padding:0px 3px 0px 3px;vertical-align:bottom;font-weight:bold;">Klar (A/A)</td> <td data-sheets-numberformat='{"1":2,"2":"0.00","3":1}' data-sheets-value='{"1":3,"3":2.9}' style="overflow:hidden;padding:0px 3px 0px 3px;vertical-align:bottom;text-align:center;">2.90</td> <td data-sheets-numberformat='{"1":2,"2":"0","3":1}' data-sheets-value='{"1":3,"3":77}' style="overflow:hidden;padding:0px 3px 0px 3px;vertical-align:bottom;text-align:center;">77</td> <td data-sheets-numberformat='{"1":2,"2":"0","3":1}' data-sheets-value='{"1":3,"3":69}' style="overflow:hidden;padding:0px 3px 0px 3px;vertical-align:bottom;text-align:center;">69</td> <td data-sheets-numberformat='{"1":2,"2":"0","3":1}' data-sheets-value='{"1":3,"3":20}' style="border-right:1px solid #000000;overflow:hidden;padding:0px 3px 0px 3px;vertical-align:bottom;text-align:center;">20</td> </tr> <tr style="height:20px;"> <td style="border-left:1px solid #000000;overflow:hidden;padding:0px 3px 0px 3px;vertical-align:bottom;font-weight:bold;"></td> <td data-sheets-value='{"1":2,"2":"Dubbelwandig"}' style="overflow:hidden;padding:0px 3px 0px 3px;vertical-align:bottom;font-weight:bold;">Doppelschalig</td> <td data-sheets-value='{"1":2,"2":"Opaal (A/O)"}' style="border-right:1px solid #000000;overflow:hidden;padding:0px 3px 0px 3px;vertical-align:bottom;font-weight:bold;">Opal (A/O)</td> <td data-sheets-numberformat='{"1":2,"2":"0.00","3":1}' data-sheets-value='{"1":3,"3":2.9}' style="overflow:hidden;padding:0px 3px 0px 3px;vertical-align:bottom;text-align:center;">2.90</td> <td data-sheets-numberformat='{"1":2,"2":"0","3":1}' data-sheets-value='{"1":3,"3":73}' style="overflow:hidden;padding:0px 3px 0px 3px;vertical-align:bottom;text-align:center;">73</td> <td data-sheets-numberformat='{"1":2,"2":"0","3":1}' data-sheets-value='{"1":3,"3":63}' style="overflow:hidden;padding:0px 3px 0px 3px;vertical-align:bottom;text-align:center;">63</td> <td data-sheets-numberformat='{"1":2,"2":"0","3":1}' data-sheets-value='{"1":3,"3":20}' style="border-right:1px solid #000000;overflow:hidden;padding:0px 3px 0px 3px;vertical-align:bottom;text-align:center;">20</td> </tr> <tr style="height:20px;"> <td style="border-left:1px solid #000000;overflow:hidden;padding:0px 3px 0px 3px;vertical-align:bottom;font-weight:bold;"></td> <td data-sheets-value='{"1":2,"2":"Dubbelwandig"}' style="overflow:hidden;padding:0px 3px 0px 3px;vertical-align:bottom;font-weight:bold;">Doppelschalig</td> <td data-sheets-value='{"1":2,"2":"Opaal (A/D)"}' style="border-right:1px solid #000000;overflow:hidden;padding:0px 3px 0px 3px;vertical-align:bottom;font-weight:bold;">Opal (A/D)</td> <td data-sheets-numberformat='{"1":2,"2":"0.00","3":1}' data-sheets-value='{"1":3,"3":2.9}' style="overflow:hidden;padding:0px 3px 0px 3px;vertical-align:bottom;text-align:center;">2.90</td> <td data-sheets-numberformat='{"1":2,"2":"0","3":1}' data-sheets-value='{"1":3,"3":51}' style="overflow:hidden;padding:0px 3px 0px 3px;vertical-align:bottom;text-align:center;">51</td> <td data-sheets-numberformat='{"1":2,"2":"0","3":1}' data-sheets-value='{"1":3,"3":50}' style="overflow:hidden;padding:0px 3px 0px 3px;vertical-align:bottom;text-align:center;">50</td> <td data-sheets-numberformat='{"1":2,"2":"0","3":1}' data-sheets-value='{"1":3,"3":20}' style="border-right:1px solid #000000;overflow:hidden;padding:0px 3px 0px 3px;vertical-align:bottom;text-align:center;">20</td> </tr> <tr style="height:20px;"> <td style="border-left:1px solid #000000;overflow:hidden;padding:0px 3px 0px 3px;vertical-align:bottom;font-weight:bold;"></td> <td data-sheets-value='{"1":2,"2":"Driewandig"}' style="overflow:hidden;padding:0px 3px 0px 3px;vertical-align:bottom;font-weight:bold;">Dreischalig</td> <td data-sheets-value='{"1":2,"2":"Helder (A/H/H)"}' style="border-right:1px solid #000000;overflow:hidden;padding:0px 3px 0px 3px;vertical-align:bottom;font-weight:bold;">Klar (A/H/H)</td> <td data-sheets-numberformat='{"1":2,"2":"0.00","3":1}' data-sheets-value='{"1":3,"3":1.7}' style="overflow:hidden;padding:0px 3px 0px 3px;vertical-align:bottom;text-align:center;">1.70</td> <td data-sheets-numberformat='{"1":2,"2":"0","3":1}' data-sheets-value='{"1":3,"3":71}' style="overflow:hidden;padding:0px 3px 0px 3px;vertical-align:bottom;text-align:center;">71</td> <td data-sheets-numberformat='{"1":2,"2":"0","3":1}' data-sheets-value='{"1":3,"3":63}' style="overflow:hidden;padding:0px 3px 0px 3px;vertical-align:bottom;text-align:center;">63</td> <td data-sheets-numberformat='{"1":2,"2":"0","3":1}' data-sheets-value='{"1":3,"3":22}' style="border-right:1px solid #000000;overflow:hidden;padding:0px 3px 0px 3px;vertical-align:bottom;text-align:center;">22</td> </tr> <tr style="height:20px;"> <td style="border-left:1px solid #000000;overflow:hidden;padding:0px 3px 0px 3px;vertical-align:bottom;font-weight:bold;"></td> <td data-sheets-value='{"1":2,"2":"Driewandig"}' style="overflow:hidden;padding:0px 3px 0px 3px;vertical-align:bottom;font-weight:bold;">Dreischalig</td> <td data-sheets-value='{"1":2,"2":"Opaal (A/O/O)"}' style="border-right:1px solid #000000;overflow:hidden;padding:0px 3px 0px 3px;vertical-align:bottom;font-weight:bold;">Opal (A/O/O)</td> <td data-sheets-numberformat='{"1":2,"2":"0.00","3":1}' data-sheets-value='{"1":3,"3":1.7}' style="overflow:hidden;padding:0px 3px 0px 3px;vertical-align:bottom;text-align:center;">1.70</td> <td data-sheets-numberformat='{"1":2,"2":"0","3":1}' data-sheets-value='{"1":3,"3":61}' style="overflow:hidden;padding:0px 3px 0px 3px;vertical-align:bottom;text-align:center;">61</td> <td data-sheets-numberformat='{"1":2,"2":"0","3":1}' data-sheets-value='{"1":3,"3":48}' style="overflow:hidden;padding:0px 3px 0px 3px;vertical-align:bottom;text-align:center;">48</td> <td data-sheets-numberformat='{"1":2,"2":"0","3":1}' data-sheets-value='{"1":3,"3":22}' style="border-right:1px solid #000000;overflow:hidden;padding:0px 3px 0px 3px;vertical-align:bottom;text-align:center;">22</td> </tr> <tr style="height:20px;"> <td style="border-left:1px solid #000000;overflow:hidden;padding:0px 3px 0px 3px;vertical-align:bottom;font-weight:bold;"></td> <td data-sheets-value='{"1":2,"2":"Vierwandig"}' style="overflow:hidden;padding:0px 3px 0px 3px;vertical-align:bottom;font-weight:bold;">Vierschalig</td> <td data-sheets-value='{"1":2,"2":"Helder (A/H/H/H)"}' style="border-right:1px solid #000000;overflow:hidden;padding:0px 3px 0px 3px;vertical-align:bottom;font-weight:bold;">Klar (A/H/H/H)</td> <td data-sheets-numberformat='{"1":2,"2":"0.00","3":1}' data-sheets-value='{"1":3,"3":1.28}' style="overflow:hidden;padding:0px 3px 0px 3px;vertical-align:bottom;text-align:center;">1.28</td> <td data-sheets-numberformat='{"1":2,"2":"0","3":1}' data-sheets-value='{"1":3,"3":64}' style="overflow:hidden;padding:0px 3px 0px 3px;vertical-align:bottom;text-align:center;">64</td> <td data-sheets-numberformat='{"1":2,"2":"0","3":1}' data-sheets-value='{"1":3,"3":52}' style="overflow:hidden;padding:0px 3px 0px 3px;vertical-align:bottom;text-align:center;">52</td> <td data-sheets-numberformat='{"1":2,"2":"0","3":1}' data-sheets-value='{"1":3,"3":23}' style="border-right:1px solid #000000;overflow:hidden;padding:0px 3px 0px 3px;vertical-align:bottom;text-align:center;">23</td> </tr> <tr style="height:20px;"> <td style="border-bottom:1px solid #000000;border-left:1px solid #000000;overflow:hidden;padding:0px 3px 0px 3px;vertical-align:bottom;"></td> <td data-sheets-value='{"1":2,"2":"Vierwandig"}' style="border-bottom:1px solid #000000;overflow:hidden;padding:0px 3px 0px 3px;vertical-align:bottom;font-weight:bold;">Vierschalig</td> <td data-sheets-value='{"1":2,"2":"Opaal (A/H/O/H)"}' style="border-right:1px solid #000000;border-bottom:1px solid #000000;overflow:hidden;padding:0px 3px 0px 3px;vertical-align:bottom;font-weight:bold;">Opal (A/H/O/H)</td> <td data-sheets-numberformat='{"1":2,"2":"0.00","3":1}' data-sheets-value='{"1":3,"3":1.28}' style="border-bottom:1px solid #000000;overflow:hidden;padding:0px 3px 0px 3px;vertical-align:bottom;text-align:center;">1.28</td> <td data-sheets-numberformat='{"1":2,"2":"0","3":1}' data-sheets-value='{"1":3,"3":59}' style="border-bottom:1px solid #000000;overflow:hidden;padding:0px 3px 0px 3px;vertical-align:bottom;text-align:center;">59</td> <td data-sheets-numberformat='{"1":2,"2":"0","3":1}' data-sheets-value='{"1":3,"3":46}' style="border-bottom:1px solid #000000;overflow:hidden;padding:0px 3px 0px 3px;vertical-align:bottom;text-align:center;">46</td> <td data-sheets-numberformat='{"1":2,"2":"0","3":1}' data-sheets-value='{"1":3,"3":23}' style="border-right:1px solid #000000;border-bottom:1px solid #000000;overflow:hidden;padding:0px 3px 0px 3px;vertical-align:bottom;text-align:center;">23</td> </tr> <tr style="height:20px;"> <td data-sheets-value='{"1":2,"2":"Polycarbonaat"}' style="border-left:1px solid #000000;overflow:hidden;padding:0px 3px 0px 3px;vertical-align:bottom;font-weight:bold;">Polycarbonat</td> <td data-sheets-value='{"1":2,"2":"Enkelwandig"}' style="overflow:hidden;padding:0px 3px 0px 3px;vertical-align:bottom;font-weight:bold;">Einschalig</td> <td data-sheets-value='{"1":2,"2":"Heatstop Opaal (T)"}' style="border-right:1px solid #000000;overflow:hidden;padding:0px 3px 0px 3px;vertical-align:bottom;font-weight:bold;">Heatstop opal (T)</td> <td data-sheets-numberformat='{"1":2,"2":"0.00","3":1}' data-sheets-value='{"1":3,"3":5.17}' style="overflow:hidden;padding:0px 3px 0px 3px;vertical-align:bottom;text-align:center;">5.17</td> <td data-sheets-numberformat='{"1":2,"2":"0","3":1}' data-sheets-value='{"1":3,"3":49}' style="overflow:hidden;padding:0px 3px 0px 3px;vertical-align:bottom;text-align:center;">49</td> <td data-sheets-numberformat='{"1":2,"2":"0","3":1}' data-sheets-value='{"1":3,"3":59}' style="overflow:hidden;padding:0px 3px 0px 3px;vertical-align:bottom;text-align:center;">59</td> <td data-sheets-numberformat='{"1":2,"2":"0","3":1}' data-sheets-value='{"1":2,"2":"-"}' style="border-right:1px solid #000000;overflow:hidden;padding:0px 3px 0px 3px;vertical-align:bottom;text-align:center;">-</td> </tr> <tr style="height:20px;"> <td data-sheets-value='{"1":2,"2":"Heatstop PC"}' style="border-left:1px solid #000000;overflow:hidden;padding:0px 3px 0px 3px;vertical-align:bottom;font-weight:bold;">Heatstop PC</td> <td data-sheets-value='{"1":2,"2":"Dubbelwandig"}' style="overflow:hidden;padding:0px 3px 0px 3px;vertical-align:bottom;font-weight:bold;">Doppelschalig</td> <td data-sheets-value='{"1":2,"2":"Helder (T/H)"}' style="border-right:1px solid #000000;overflow:hidden;padding:0px 3px 0px 3px;vertical-align:bottom;font-weight:bold;">Klar (T/H)</td> <td data-sheets-numberformat='{"1":2,"2":"0.00","3":1}' data-sheets-value='{"1":3,"3":2.9}' style="overflow:hidden;padding:0px 3px 0px 3px;vertical-align:bottom;text-align:center;">2.90</td> <td data-sheets-numberformat='{"1":2,"2":"0","3":1}' data-sheets-value='{"1":3,"3":44}' style="overflow:hidden;padding:0px 3px 0px 3px;vertical-align:bottom;text-align:center;">44</td> <td data-sheets-numberformat='{"1":2,"2":"0","3":1}' data-sheets-value='{"1":3,"3":51}' style="overflow:hidden;padding:0px 3px 0px 3px;vertical-align:bottom;text-align:center;">51</td> <td data-sheets-numberformat='{"1":2,"2":"0","3":1}' data-sheets-value='{"1":3,"3":20}' style="border-right:1px solid #000000;overflow:hidden;padding:0px 3px 0px 3px;vertical-align:bottom;text-align:center;">20</td> </tr> <tr style="height:20px;"> <td style="border-left:1px solid #000000;overflow:hidden;padding:0px 3px 0px 3px;vertical-align:bottom;font-weight:bold;"></td> <td data-sheets-value='{"1":2,"2":"Dubbelwandig"}' style="overflow:hidden;padding:0px 3px 0px 3px;vertical-align:bottom;font-weight:bold;">Doppelschalig</td> <td data-sheets-value='{"1":2,"2":"Opaal (T/O)"}' style="border-right:1px solid #000000;overflow:hidden;padding:0px 3px 0px 3px;vertical-align:bottom;font-weight:bold;">Opal (T/O)</td> <td data-sheets-numberformat='{"1":2,"2":"0.00","3":1}' data-sheets-value='{"1":3,"3":2.9}' style="overflow:hidden;padding:0px 3px 0px 3px;vertical-align:bottom;text-align:center;">2.90</td> <td data-sheets-numberformat='{"1":2,"2":"0","3":1}' data-sheets-value='{"1":3,"3":41}' style="overflow:hidden;padding:0px 3px 0px 3px;vertical-align:bottom;text-align:center;">41</td> <td data-sheets-numberformat='{"1":2,"2":"0","3":1}' data-sheets-value='{"1":3,"3":45}' style="overflow:hidden;padding:0px 3px 0px 3px;vertical-align:bottom;text-align:center;">45</td> <td data-sheets-numberformat='{"1":2,"2":"0","3":1}' data-sheets-value='{"1":3,"3":20}' style="border-right:1px solid #000000;overflow:hidden;padding:0px 3px 0px 3px;vertical-align:bottom;text-align:center;">20</td> </tr> <tr style="height:20px;"> <td style="border-left:1px solid #000000;overflow:hidden;padding:0px 3px 0px 3px;vertical-align:bottom;font-weight:bold;"></td> <td data-sheets-value='{"1":2,"2":"Driewandig"}' style="overflow:hidden;padding:0px 3px 0px 3px;vertical-align:bott | skylux-160-ce-met-koepel-en-pvc-opstand-30-20-met-lm-motor-1000-x-2800-mm | 8586030711117 | 46872351473997
Rauch- und Wärmeabzug (RWA) | RWA-System | Skylux | Skylux 160° CE mit Kuppel und PVC-Aufsatzkranz 30/20 mit doppeltem LM-Motor 1200 x 2400 mm |  | 36196 | 5412970361961 | 7846.85 | Ja | 30-45 | 141.61 | 1200 x 2400 mm | 2400 | 1200 |  | PCV 30/20 (30 cm hoch & Dachöffnung = 20 cm größer als das Tageslichtmaß) | Rechteckig | 5.17 W/m²K - 1.28 W/m²K | 87% - 32% | 90% - 32% | 20dB - 23dB | 160° CE (für Industrie) | Lichtkuppel | ohne Windfang | E | Doppelmotor | Maximal ist eine vierschalige Lichtkuppel für dieses Produkt möglich | Ut-Wert LT-Wert g-Wert Rw-waarde EN 1873 : 2014 EN ISO 13468 EN 16153 EN 410 EN 410 EN ISO 140-3 Material Schalen Schalen (W/m²K) (%) (%) (dB) Acryl Einschalig Klar (H) 5.17 90 87 - PMMA Einschalig Opal (O) 5.17 83 76 - Doppelschalig Klar (H/H) 2.90 81 75 20 Doppelschalig Opal (O/O) 2.90 69 58 20 Dreischalig Klar (H/H/H) 1.70 73 65 22 Dreischalig Opal (O/H/O) 1.70 62 51 22 Vierschalig Klar (H/H/H/H) 1.28 64 54 23 Vierschalig Opal (H/H/O/H) 1.28 59 48 23 Polycarbonaat Einschalig Klar (A) 5.17 88 83 - PC Einschalig Opal (D) 5.17 58 60 - Doppelschalig Klar (A/H) 2.90 79 72 20 Doppelschalig Klar (A/A) 2.90 77 69 20 Doppelschalig Opal (A/O) 2.90 73 63 20 Doppelschalig Opal (A/D) 2.90 51 50 20 Dreischalig Klar (A/H/H) 1.70 71 63 22 Dreischalig Opal (A/O/O) 1.70 61 48 22 Vierschalig Klar (A/H/H/H) 1.28 64 52 23 Vierschalig Opal (A/H/O/H) 1.28 59 46 23 Polycarbonat Einschalig Heatstop opal (T) 5.17 49 59 - Heatstop PC Doppelschalig Klar (T/H) 2.90 44 51 20 Doppelschalig Opal (T/O) 2.90 41 45 20 Dreischalig Klar (T/H/H) 1.70 40 <td data-sheets-numberformat='{"1":2,"2":"0","3":1}' data-sheets-value='{"1":3,"3":44}' style="overflow:hidden;padding:0px 3px 0px | https://skylux.eu/de/products/skylux-160-ce-met-koepel-en-pvc-opstand-30-20-met-lm-motor-1200-x-2400-mm | https://skylux.eu/cdn/shop/files/Skylux-160deg-CE-met-koepel-en-pvc-opstand-3020-met-dubbele-LM-motor-1200-x-2400-mm-RWA-systeem.jpg?v=1702980537&width=1600 | https://skylux.eu/cdn/shop/files/e5a82811-1bb0-48e4-a776-cacb59c7c092_85394288-de9e-4fa1-b300-a2ab68ed25ce.jpg?v=1688551151&width=1600 | //skylux.eu/cdn/shop/files/D_MH_Montageanleitung_Skylux_160_CE_LM.pdf?v=1503750771917917123 | //skylux.eu/cdn/shop/files/D_TD_Technische_Daten_Skylux_Skylux_160_CE_Elektrisch.pdf?v=10489854405570094672 | <style type="text/css" id="isPasted"> <!--td { border: 1px solid #cccccc; } br { mso-data-placement: same-cell; } --> </style> <table border="1" cellpadding="0" cellspacing="0" dir="ltr" style="table-layout:fixed;font-size:10pt;font-family:Arial;border-collapse:collapse;border:none;"><tbody> <tr style="height:20px;"> <td style="overflow:hidden;padding:0px 3px 0px 3px;vertical-align:bottom;"></td> <td style="overflow:hidden;padding:0px 3px 0px 3px;vertical-align:bottom;"></td> <td style="overflow:hidden;padding:0px 3px 0px 3px;vertical-align:bottom;"></td> <td data-sheets-value='{"1":2,"2":"Ut-waarde"}' style="overflow:hidden;padding:0px 3px 0px 3px;vertical-align:bottom;font-weight:bold;text-align:center;">Ut-Wert</td> <td data-sheets-value='{"1":2,"2":"LT-waarde"}' style="overflow:hidden;padding:0px 3px 0px 3px;vertical-align:bottom;font-weight:bold;text-align:center;">LT-Wert</td> <td data-sheets-value='{"1":2,"2":"g-waarde"}' style="overflow:hidden;padding:0px 3px 0px 3px;vertical-align:bottom;font-weight:bold;text-align:center;">g-Wert</td> <td data-sheets-value='{"1":2,"2":"Rw-waarde "}' style="overflow:hidden;padding:0px 3px 0px 3px;vertical-align:bottom;font-weight:bold;text-align:center;">Rw-waarde </td> </tr> <tr style="height:20px;"> <td style="overflow:hidden;padding:0px 3px 0px 3px;vertical-align:bottom;"></td> <td style="overflow:hidden;padding:0px 3px 0px 3px;vertical-align:bottom;"></td> <td style="overflow:hidden;padding:0px 3px 0px 3px;vertical-align:bottom;"></td> <td data-sheets-numberformat='{"1":2,"2":"0.00","3":1}' data-sheets-value='{"1":2,"2":"EN 1873 : 2014"}' style="overflow:hidden;padding:0px 3px 0px 3px;vertical-align:bottom;text-align:center;">EN 1873 : 2014</td> <td data-sheets-numberformat='{"1":2,"2":"0","3":1}' data-sheets-value='{"1":2,"2":"EN ISO 13468 EN 16153 EN 410"}' style="overflow:hidden;padding:0px 3px 0px 3px;vertical-align:bottom;text-align:center;">EN ISO 13468 EN 16153 EN 410</td> <td data-sheets-numberformat='{"1":2,"2":"0","3":1}' data-sheets-value='{"1":2,"2":"EN 410"}' style="overflow:hidden;padding:0px 3px 0px 3px;vertical-align:bottom;text-align:center;">EN 410</td> <td data-sheets-value='{"1":2,"2":"EN ISO 140-3\t\t"}' style="overflow:hidden;padding:0px 3px 0px 3px;vertical-align:bottom;text-align:center;">EN ISO 140-3 </td> </tr> <tr style="height:20px;"> <td data-sheets-value='{"1":2,"2":"Materiaal"}' style="border-bottom:1px solid #000000;overflow:hidden;padding:0px 3px 0px 3px;vertical-align:bottom;background-color:#000000;font-weight:bold;color:#ffffff;">Material</td> <td data-sheets-value='{"1":2,"2":"Wanden"}' style="border-bottom:1px solid #000000;overflow:hidden;padding:0px 3px 0px 3px;vertical-align:bottom;background-color:#000000;font-weight:bold;color:#ffffff;">Schalen</td> <td data-sheets-value='{"1":2,"2":"Schalen"}' style="border-bottom:1px solid #000000;overflow:hidden;padding:0px 3px 0px 3px;vertical-align:bottom;background-color:#000000;font-weight:bold;color:#ffffff;">Schalen</td> <td data-sheets-numberformat='{"1":2,"2":"0.00","3":1}' data-sheets-value='{"1":2,"2":"(W/m²K)\t"}' style="border-bottom:1px solid #000000;overflow:hidden;padding:0px 3px 0px 3px;vertical-align:bottom;background-color:#000000;font-weight:bold;color:#ffffff;text-align:center;">(W/m²K) </td> <td data-sheets-numberformat='{"1":2,"2":"0","3":1}' data-sheets-value='{"1":2,"2":"(%)"}' style="border-bottom:1px solid #000000;overflow:hidden;padding:0px 3px 0px 3px;vertical-align:bottom;background-color:#000000;font-weight:bold;color:#ffffff;text-align:center;">(%)</td> <td data-sheets-numberformat='{"1":2,"2":"0","3":1}' data-sheets-value='{"1":2,"2":"(%)"}' style="border-bottom:1px solid #000000;overflow:hidden;padding:0px 3px 0px 3px;vertical-align:bottom;background-color:#000000;font-weight:bold;color:#ffffff;text-align:center;">(%)</td> <td data-sheets-value='{"1":2,"2":"(dB)"}' style="border-bottom:1px solid #000000;overflow:hidden;padding:0px 3px 0px 3px;vertical-align:bottom;background-color:#000000;font-weight:bold;color:#ffffff;text-align:center;">(dB)</td> </tr> <tr style="height:20px;"> <td data-sheets-value='{"1":2,"2":"Acrylaat"}' style="border-left:1px solid #000000;overflow:hidden;padding:0px 3px 0px 3px;vertical-align:bottom;font-weight:bold;">Acryl</td> <td data-sheets-value='{"1":2,"2":"Enkelwandig"}' style="overflow:hidden;padding:0px 3px 0px 3px;vertical-align:bottom;font-weight:bold;">Einschalig</td> <td data-sheets-value='{"1":2,"2":"Helder (H)"}' style="border-right:1px solid #000000;overflow:hidden;padding:0px 3px 0px 3px;vertical-align:bottom;font-weight:bold;">Klar (H)</td> <td data-sheets-numberformat='{"1":2,"2":"0.00","3":1}' data-sheets-value='{"1":3,"3":5.17}' style="overflow:hidden;padding:0px 3px 0px 3px;vertical-align:bottom;text-align:center;">5.17</td> <td data-sheets-numberformat='{"1":2,"2":"0","3":1}' data-sheets-value='{"1":3,"3":90}' style="overflow:hidden;padding:0px 3px 0px 3px;vertical-align:bottom;text-align:center;">90</td> <td data-sheets-numberformat='{"1":2,"2":"0","3":1}' data-sheets-value='{"1":3,"3":87}' style="overflow:hidden;padding:0px 3px 0px 3px;vertical-align:bottom;text-align:center;">87</td> <td data-sheets-numberformat='{"1":2,"2":"0","3":1}' data-sheets-value='{"1":2,"2":"-"}' style="border-right:1px solid #000000;overflow:hidden;padding:0px 3px 0px 3px;vertical-align:bottom;text-align:center;">-</td> </tr> <tr style="height:20px;"> <td data-sheets-value='{"1":2,"2":"PMMA"}' style="border-left:1px solid #000000;overflow:hidden;padding:0px 3px 0px 3px;vertical-align:bottom;font-weight:bold;">PMMA</td> <td data-sheets-value='{"1":2,"2":"Enkelwandig"}' style="overflow:hidden;padding:0px 3px 0px 3px;vertical-align:bottom;font-weight:bold;">Einschalig</td> <td data-sheets-value='{"1":2,"2":"Opaal (O)"}' style="border-right:1px solid #000000;overflow:hidden;padding:0px 3px 0px 3px;vertical-align:bottom;font-weight:bold;">Opal (O)</td> <td data-sheets-numberformat='{"1":2,"2":"0.00","3":1}' data-sheets-value='{"1":3,"3":5.17}' style="overflow:hidden;padding:0px 3px 0px 3px;vertical-align:bottom;text-align:center;">5.17</td> <td data-sheets-numberformat='{"1":2,"2":"0","3":1}' data-sheets-value='{"1":3,"3":83}' style="overflow:hidden;padding:0px 3px 0px 3px;vertical-align:bottom;text-align:center;">83</td> <td data-sheets-numberformat='{"1":2,"2":"0","3":1}' data-sheets-value='{"1":3,"3":76}' style="overflow:hidden;padding:0px 3px 0px 3px;vertical-align:bottom;text-align:center;">76</td> <td data-sheets-numberformat='{"1":2,"2":"0","3":1}' data-sheets-value='{"1":2,"2":"-"}' style="border-right:1px solid #000000;overflow:hidden;padding:0px 3px 0px 3px;vertical-align:bottom;text-align:center;">-</td> </tr> <tr style="height:20px;"> <td style="border-left:1px solid #000000;overflow:hidden;padding:0px 3px 0px 3px;vertical-align:bottom;font-weight:bold;"></td> <td data-sheets-value='{"1":2,"2":"Dubbelwandig"}' style="overflow:hidden;padding:0px 3px 0px 3px;vertical-align:bottom;font-weight:bold;">Doppelschalig</td> <td data-sheets-value='{"1":2,"2":"Helder (H/H)"}' style="border-right:1px solid #000000;overflow:hidden;padding:0px 3px 0px 3px;vertical-align:bottom;font-weight:bold;">Klar (H/H)</td> <td data-sheets-numberformat='{"1":2,"2":"0.00","3":1}' data-sheets-value='{"1":3,"3":2.9}' style="overflow:hidden;padding:0px 3px 0px 3px;vertical-align:bottom;text-align:center;">2.90</td> <td data-sheets-numberformat='{"1":2,"2":"0","3":1}' data-sheets-value='{"1":3,"3":81}' style="overflow:hidden;padding:0px 3px 0px 3px;vertical-align:bottom;text-align:center;">81</td> <td data-sheets-numberformat='{"1":2,"2":"0","3":1}' data-sheets-value='{"1":3,"3":75}' style="overflow:hidden;padding:0px 3px 0px 3px;vertical-align:bottom;text-align:center;">75</td> <td data-sheets-numberformat='{"1":2,"2":"0","3":1}' data-sheets-value='{"1":3,"3":20}' style="border-right:1px solid #000000;overflow:hidden;padding:0px 3px 0px 3px;vertical-align:bottom;text-align:center;">20</td> </tr> <tr style="height:20px;"> <td style="border-left:1px solid #000000;overflow:hidden;padding:0px 3px 0px 3px;vertical-align:bottom;font-weight:bold;"></td> <td data-sheets-value='{"1":2,"2":"Dubbelwandig"}' style="overflow:hidden;padding:0px 3px 0px 3px;vertical-align:bottom;font-weight:bold;">Doppelschalig</td> <td data-sheets-value='{"1":2,"2":"Opaal (O/O)"}' style="border-right:1px solid #000000;overflow:hidden;padding:0px 3px 0px 3px;vertical-align:bottom;font-weight:bold;">Opal (O/O)</td> <td data-sheets-numberformat='{"1":2,"2":"0.00","3":1}' data-sheets-value='{"1":3,"3":2.9}' style="overflow:hidden;padding:0px 3px 0px 3px;vertical-align:bottom;text-align:center;">2.90</td> <td data-sheets-numberformat='{"1":2,"2":"0","3":1}' data-sheets-value='{"1":3,"3":69}' style="overflow:hidden;padding:0px 3px 0px 3px;vertical-align:bottom;text-align:center;">69</td> <td data-sheets-numberformat='{"1":2,"2":"0","3":1}' data-sheets-value='{"1":3,"3":58}' style="overflow:hidden;padding:0px 3px 0px 3px;vertical-align:bottom;text-align:center;">58</td> <td data-sheets-numberformat='{"1":2,"2":"0","3":1}' data-sheets-value='{"1":3,"3":20}' style="border-right:1px solid #000000;overflow:hidden;padding:0px 3px 0px 3px;vertical-align:bottom;text-align:center;">20</td> </tr> <tr style="height:20px;"> <td style="border-left:1px solid #000000;overflow:hidden;padding:0px 3px 0px 3px;vertical-align:bottom;font-weight:bold;"></td> <td data-sheets-value='{"1":2,"2":"Driewandig"}' style="overflow:hidden;padding:0px 3px 0px 3px;vertical-align:bottom;font-weight:bold;">Dreischalig</td> <td data-sheets-value='{"1":2,"2":"Helder (H/H/H)"}' style="border-right:1px solid #000000;overflow:hidden;padding:0px 3px 0px 3px;vertical-align:bottom;font-weight:bold;">Klar (H/H/H)</td> <td data-sheets-numberformat='{"1":2,"2":"0.00","3":1}' data-sheets-value='{"1":3,"3":1.7}' style="overflow:hidden;padding:0px 3px 0px 3px;vertical-align:bottom;text-align:center;">1.70</td> <td data-sheets-numberformat='{"1":2,"2":"0","3":1}' data-sheets-value='{"1":3,"3":73}' style="overflow:hidden;padding:0px 3px 0px 3px;vertical-align:bottom;text-align:center;">73</td> <td data-sheets-numberformat='{"1":2,"2":"0","3":1}' data-sheets-value='{"1":3,"3":65}' style="overflow:hidden;padding:0px 3px 0px 3px;vertical-align:bottom;text-align:center;">65</td> <td data-sheets-numberformat='{"1":2,"2":"0","3":1}' data-sheets-value='{"1":3,"3":22}' style="border-right:1px solid #000000;overflow:hidden;padding:0px 3px 0px 3px;vertical-align:bottom;text-align:center;">22</td> </tr> <tr style="height:20px;"> <td style="border-left:1px solid #000000;overflow:hidden;padding:0px 3px 0px 3px;vertical-align:bottom;font-weight:bold;"></td> <td data-sheets-value='{"1":2,"2":"Driewandig"}' style="overflow:hidden;padding:0px 3px 0px 3px;vertical-align:bottom;font-weight:bold;">Dreischalig</td> <td data-sheets-value='{"1":2,"2":"Opaal (O/H/O)"}' style="border-right:1px solid #000000;overflow:hidden;padding:0px 3px 0px 3px;vertical-align:bottom;font-weight:bold;">Opal (O/H/O)</td> <td data-sheets-numberformat='{"1":2,"2":"0.00","3":1}' data-sheets-value='{"1":3,"3":1.7}' style="overflow:hidden;padding:0px 3px 0px 3px;vertical-align:bottom;text-align:center;">1.70</td> <td data-sheets-numberformat='{"1":2,"2":"0","3":1}' data-sheets-value='{"1":3,"3":62}' style="overflow:hidden;padding:0px 3px 0px 3px;vertical-align:bottom;text-align:center;">62</td> <td data-sheets-numberformat='{"1":2,"2":"0","3":1}' data-sheets-value='{"1":3,"3":51}' style="overflow:hidden;padding:0px 3px 0px 3px;vertical-align:bottom;text-align:center;">51</td> <td data-sheets-numberformat='{"1":2,"2":"0","3":1}' data-sheets-value='{"1":3,"3":22}' style="border-right:1px solid #000000;overflow:hidden;padding:0px 3px 0px 3px;vertical-align:bottom;text-align:center;">22</td> </tr> <tr style="height:20px;"> <td style="border-left:1px solid #000000;overflow:hidden;padding:0px 3px 0px 3px;vertical-align:bottom;font-weight:bold;"></td> <td data-sheets-value='{"1":2,"2":"Vierwandig"}' style="overflow:hidden;padding:0px 3px 0px 3px;vertical-align:bottom;font-weight:bold;">Vierschalig</td> <td data-sheets-value='{"1":2,"2":"Helder (H/H/H/H)"}' style="border-right:1px solid #000000;overflow:hidden;padding:0px 3px 0px 3px;vertical-align:bottom;font-weight:bold;">Klar (H/H/H/H)</td> <td data-sheets-numberformat='{"1":2,"2":"0.00","3":1}' data-sheets-value='{"1":3,"3":1.28}' style="overflow:hidden;padding:0px 3px 0px 3px;vertical-align:bottom;text-align:center;">1.28</td> <td data-sheets-numberformat='{"1":2,"2":"0","3":1}' data-sheets-value='{"1":3,"3":64}' style="overflow:hidden;padding:0px 3px 0px 3px;vertical-align:bottom;text-align:center;">64</td> <td data-sheets-numberformat='{"1":2,"2":"0","3":1}' data-sheets-value='{"1":3,"3":54}' style="overflow:hidden;padding:0px 3px 0px 3px;vertical-align:bottom;text-align:center;">54</td> <td data-sheets-numberformat='{"1":2,"2":"0","3":1}' data-sheets-value='{"1":3,"3":23}' style="border-right:1px solid #000000;overflow:hidden;padding:0px 3px 0px 3px;vertical-align:bottom;text-align:center;">23</td> </tr> <tr style="height:20px;"> <td style="border-bottom:1px solid #000000;border-left:1px solid #000000;overflow:hidden;padding:0px 3px 0px 3px;vertical-align:bottom;"></td> <td data-sheets-value='{"1":2,"2":"Vierwandig"}' style="border-bottom:1px solid #000000;overflow:hidden;padding:0px 3px 0px 3px;vertical-align:bottom;font-weight:bold;">Vierschalig</td> <td data-sheets-value='{"1":2,"2":"Opaal (H/H/O/H)"}' style="border-right:1px solid #000000;border-bottom:1px solid #000000;overflow:hidden;padding:0px 3px 0px 3px;vertical-align:bottom;font-weight:bold;">Opal (H/H/O/H)</td> <td data-sheets-numberformat='{"1":2,"2":"0.00","3":1}' data-sheets-value='{"1":3,"3":1.28}' style="border-bottom:1px solid #000000;overflow:hidden;padding:0px 3px 0px 3px;vertical-align:bottom;text-align:center;">1.28</td> <td data-sheets-numberformat='{"1":2,"2":"0","3":1}' data-sheets-value='{"1":3,"3":59}' style="border-bottom:1px solid #000000;overflow:hidden;padding:0px 3px 0px 3px;vertical-align:bottom;text-align:center;">59</td> <td data-sheets-numberformat='{"1":2,"2":"0","3":1}' data-sheets-value='{"1":3,"3":48}' style="border-bottom:1px solid #000000;overflow:hidden;padding:0px 3px 0px 3px;vertical-align:bottom;text-align:center;">48</td> <td data-sheets-numberformat='{"1":2,"2":"0","3":1}' data-sheets-value='{"1":3,"3":23}' style="border-right:1px solid #000000;border-bottom:1px solid #000000;overflow:hidden;padding:0px 3px 0px 3px;vertical-align:bottom;text-align:center;">23</td> </tr> <tr style="height:20px;"> <td data-sheets-value='{"1":2,"2":"Polycarbonaat "}' style="border-left:1px solid #000000;overflow:hidden;padding:0px 3px 0px 3px;vertical-align:bottom;font-weight:bold;">Polycarbonaat </td> <td data-sheets-value='{"1":2,"2":"Enkelwandig"}' style="overflow:hidden;padding:0px 3px 0px 3px;vertical-align:bottom;font-weight:bold;">Einschalig</td> <td data-sheets-value='{"1":2,"2":"Helder (A)"}' style="border-right:1px solid #000000;overflow:hidden;padding:0px 3px 0px 3px;vertical-align:bottom;font-weight:bold;">Klar (A)</td> <td data-sheets-numberformat='{"1":2,"2":"0.00","3":1}' data-sheets-value='{"1":3,"3":5.17}' style="overflow:hidden;padding:0px 3px 0px 3px;vertical-align:bottom;text-align:center;">5.17</td> <td data-sheets-numberformat='{"1":2,"2":"0","3":1}' data-sheets-value='{"1":3,"3":88}' style="overflow:hidden;padding:0px 3px 0px 3px;vertical-align:bottom;text-align:center;">88</td> <td data-sheets-numberformat='{"1":2,"2":"0","3":1}' data-sheets-value='{"1":3,"3":83}' style="overflow:hidden;padding:0px 3px 0px 3px;vertical-align:bottom;text-align:center;">83</td> <td data-sheets-numberformat='{"1":2,"2":"0","3":1}' data-sheets-value='{"1":2,"2":"-"}' style="border-right:1px solid #000000;overflow:hidden;padding:0px 3px 0px 3px;vertical-align:bottom;text-align:center;">-</td> </tr> <tr style="height:20px;"> <td data-sheets-value='{"1":2,"2":"PC"}' style="border-left:1px solid #000000;overflow:hidden;padding:0px 3px 0px 3px;vertical-align:bottom;font-weight:bold;">PC</td> <td data-sheets-value='{"1":2,"2":"Enkelwandig"}' style="overflow:hidden;padding:0px 3px 0px 3px;vertical-align:bottom;font-weight:bold;">Einschalig</td> <td data-sheets-value='{"1":2,"2":"Opaal (D)"}' style="border-right:1px solid #000000;overflow:hidden;padding:0px 3px 0px 3px;vertical-align:bottom;font-weight:bold;">Opal (D)</td> <td data-sheets-numberformat='{"1":2,"2":"0.00","3":1}' data-sheets-value='{"1":3,"3":5.17}' style="overflow:hidden;padding:0px 3px 0px 3px;vertical-align:bottom;text-align:center;">5.17</td> <td data-sheets-numberformat='{"1":2,"2":"0","3":1}' data-sheets-value='{"1":3,"3":58}' style="overflow:hidden;padding:0px 3px 0px 3px;vertical-align:bottom;text-align:center;">58</td> <td data-sheets-numberformat='{"1":2,"2":"0","3":1}' data-sheets-value='{"1":3,"3":60}' style="overflow:hidden;padding:0px 3px 0px 3px;vertical-align:bottom;text-align:center;">60</td> <td data-sheets-numberformat='{"1":2,"2":"0","3":1}' data-sheets-value='{"1":2,"2":"-"}' style="border-right:1px solid #000000;overflow:hidden;padding:0px 3px 0px 3px;vertical-align:bottom;text-align:center;">-</td> </tr> <tr style="height:20px;"> <td style="border-left:1px solid #000000;overflow:hidden;padding:0px 3px 0px 3px;vertical-align:bottom;font-weight:bold;"></td> <td data-sheets-value='{"1":2,"2":"Dubbelwandig"}' style="overflow:hidden;padding:0px 3px 0px 3px;vertical-align:bottom;font-weight:bold;">Doppelschalig</td> <td data-sheets-value='{"1":2,"2":"Helder (A/H)"}' style="border-right:1px solid #000000;overflow:hidden;padding:0px 3px 0px 3px;vertical-align:bottom;font-weight:bold;">Klar (A/H)</td> <td data-sheets-numberformat='{"1":2,"2":"0.00","3":1}' data-sheets-value='{"1":3,"3":2.9}' style="overflow:hidden;padding:0px 3px 0px 3px;vertical-align:bottom;text-align:center;">2.90</td> <td data-sheets-numberformat='{"1":2,"2":"0","3":1}' data-sheets-value='{"1":3,"3":79}' style="overflow:hidden;padding:0px 3px 0px 3px;vertical-align:bottom;text-align:center;">79</td> <td data-sheets-numberformat='{"1":2,"2":"0","3":1}' data-sheets-value='{"1":3,"3":72}' style="overflow:hidden;padding:0px 3px 0px 3px;vertical-align:bottom;text-align:center;">72</td> <td data-sheets-numberformat='{"1":2,"2":"0","3":1}' data-sheets-value='{"1":3,"3":20}' style="border-right:1px solid #000000;overflow:hidden;padding:0px 3px 0px 3px;vertical-align:bottom;text-align:center;">20</td> </tr> <tr style="height:20px;"> <td style="border-left:1px solid #000000;overflow:hidden;padding:0px 3px 0px 3px;vertical-align:bottom;font-weight:bold;"></td> <td data-sheets-value='{"1":2,"2":"Dubbelwandig"}' style="overflow:hidden;padding:0px 3px 0px 3px;vertical-align:bottom;font-weight:bold;">Doppelschalig</td> <td data-sheets-value='{"1":2,"2":"Helder (A/A)"}' style="border-right:1px solid #000000;overflow:hidden;padding:0px 3px 0px 3px;vertical-align:bottom;font-weight:bold;">Klar (A/A)</td> <td data-sheets-numberformat='{"1":2,"2":"0.00","3":1}' data-sheets-value='{"1":3,"3":2.9}' style="overflow:hidden;padding:0px 3px 0px 3px;vertical-align:bottom;text-align:center;">2.90</td> <td data-sheets-numberformat='{"1":2,"2":"0","3":1}' data-sheets-value='{"1":3,"3":77}' style="overflow:hidden;padding:0px 3px 0px 3px;vertical-align:bottom;text-align:center;">77</td> <td data-sheets-numberformat='{"1":2,"2":"0","3":1}' data-sheets-value='{"1":3,"3":69}' style="overflow:hidden;padding:0px 3px 0px 3px;vertical-align:bottom;text-align:center;">69</td> <td data-sheets-numberformat='{"1":2,"2":"0","3":1}' data-sheets-value='{"1":3,"3":20}' style="border-right:1px solid #000000;overflow:hidden;padding:0px 3px 0px 3px;vertical-align:bottom;text-align:center;">20</td> </tr> <tr style="height:20px;"> <td style="border-left:1px solid #000000;overflow:hidden;padding:0px 3px 0px 3px;vertical-align:bottom;font-weight:bold;"></td> <td data-sheets-value='{"1":2,"2":"Dubbelwandig"}' style="overflow:hidden;padding:0px 3px 0px 3px;vertical-align:bottom;font-weight:bold;">Doppelschalig</td> <td data-sheets-value='{"1":2,"2":"Opaal (A/O)"}' style="border-right:1px solid #000000;overflow:hidden;padding:0px 3px 0px 3px;vertical-align:bottom;font-weight:bold;">Opal (A/O)</td> <td data-sheets-numberformat='{"1":2,"2":"0.00","3":1}' data-sheets-value='{"1":3,"3":2.9}' style="overflow:hidden;padding:0px 3px 0px 3px;vertical-align:bottom;text-align:center;">2.90</td> <td data-sheets-numberformat='{"1":2,"2":"0","3":1}' data-sheets-value='{"1":3,"3":73}' style="overflow:hidden;padding:0px 3px 0px 3px;vertical-align:bottom;text-align:center;">73</td> <td data-sheets-numberformat='{"1":2,"2":"0","3":1}' data-sheets-value='{"1":3,"3":63}' style="overflow:hidden;padding:0px 3px 0px 3px;vertical-align:bottom;text-align:center;">63</td> <td data-sheets-numberformat='{"1":2,"2":"0","3":1}' data-sheets-value='{"1":3,"3":20}' style="border-right:1px solid #000000;overflow:hidden;padding:0px 3px 0px 3px;vertical-align:bottom;text-align:center;">20</td> </tr> <tr style="height:20px;"> <td style="border-left:1px solid #000000;overflow:hidden;padding:0px 3px 0px 3px;vertical-align:bottom;font-weight:bold;"></td> <td data-sheets-value='{"1":2,"2":"Dubbelwandig"}' style="overflow:hidden;padding:0px 3px 0px 3px;vertical-align:bottom;font-weight:bold;">Doppelschalig</td> <td data-sheets-value='{"1":2,"2":"Opaal (A/D)"}' style="border-right:1px solid #000000;overflow:hidden;padding:0px 3px 0px 3px;vertical-align:bottom;font-weight:bold;">Opal (A/D)</td> <td data-sheets-numberformat='{"1":2,"2":"0.00","3":1}' data-sheets-value='{"1":3,"3":2.9}' style="overflow:hidden;padding:0px 3px 0px 3px;vertical-align:bottom;text-align:center;">2.90</td> <td data-sheets-numberformat='{"1":2,"2":"0","3":1}' data-sheets-value='{"1":3,"3":51}' style="overflow:hidden;padding:0px 3px 0px 3px;vertical-align:bottom;text-align:center;">51</td> <td data-sheets-numberformat='{"1":2,"2":"0","3":1}' data-sheets-value='{"1":3,"3":50}' style="overflow:hidden;padding:0px 3px 0px 3px;vertical-align:bottom;text-align:center;">50</td> <td data-sheets-numberformat='{"1":2,"2":"0","3":1}' data-sheets-value='{"1":3,"3":20}' style="border-right:1px solid #000000;overflow:hidden;padding:0px 3px 0px 3px;vertical-align:bottom;text-align:center;">20</td> </tr> <tr style="height:20px;"> <td style="border-left:1px solid #000000;overflow:hidden;padding:0px 3px 0px 3px;vertical-align:bottom;font-weight:bold;"></td> <td data-sheets-value='{"1":2,"2":"Driewandig"}' style="overflow:hidden;padding:0px 3px 0px 3px;vertical-align:bottom;font-weight:bold;">Dreischalig</td> <td data-sheets-value='{"1":2,"2":"Helder (A/H/H)"}' style="border-right:1px solid #000000;overflow:hidden;padding:0px 3px 0px 3px;vertical-align:bottom;font-weight:bold;">Klar (A/H/H)</td> <td data-sheets-numberformat='{"1":2,"2":"0.00","3":1}' data-sheets-value='{"1":3,"3":1.7}' style="overflow:hidden;padding:0px 3px 0px 3px;vertical-align:bottom;text-align:center;">1.70</td> <td data-sheets-numberformat='{"1":2,"2":"0","3":1}' data-sheets-value='{"1":3,"3":71}' style="overflow:hidden;padding:0px 3px 0px 3px;vertical-align:bottom;text-align:center;">71</td> <td data-sheets-numberformat='{"1":2,"2":"0","3":1}' data-sheets-value='{"1":3,"3":63}' style="overflow:hidden;padding:0px 3px 0px 3px;vertical-align:bottom;text-align:center;">63</td> <td data-sheets-numberformat='{"1":2,"2":"0","3":1}' data-sheets-value='{"1":3,"3":22}' style="border-right:1px solid #000000;overflow:hidden;padding:0px 3px 0px 3px;vertical-align:bottom;text-align:center;">22</td> </tr> <tr style="height:20px;"> <td style="border-left:1px solid #000000;overflow:hidden;padding:0px 3px 0px 3px;vertical-align:bottom;font-weight:bold;"></td> <td data-sheets-value='{"1":2,"2":"Driewandig"}' style="overflow:hidden;padding:0px 3px 0px 3px;vertical-align:bottom;font-weight:bold;">Dreischalig</td> <td data-sheets-value='{"1":2,"2":"Opaal (A/O/O)"}' style="border-right:1px solid #000000;overflow:hidden;padding:0px 3px 0px 3px;vertical-align:bottom;font-weight:bold;">Opal (A/O/O)</td> <td data-sheets-numberformat='{"1":2,"2":"0.00","3":1}' data-sheets-value='{"1":3,"3":1.7}' style="overflow:hidden;padding:0px 3px 0px 3px;vertical-align:bottom;text-align:center;">1.70</td> <td data-sheets-numberformat='{"1":2,"2":"0","3":1}' data-sheets-value='{"1":3,"3":61}' style="overflow:hidden;padding:0px 3px 0px 3px;vertical-align:bottom;text-align:center;">61</td> <td data-sheets-numberformat='{"1":2,"2":"0","3":1}' data-sheets-value='{"1":3,"3":48}' style="overflow:hidden;padding:0px 3px 0px 3px;vertical-align:bottom;text-align:center;">48</td> <td data-sheets-numberformat='{"1":2,"2":"0","3":1}' data-sheets-value='{"1":3,"3":22}' style="border-right:1px solid #000000;overflow:hidden;padding:0px 3px 0px 3px;vertical-align:bottom;text-align:center;">22</td> </tr> <tr style="height:20px;"> <td style="border-left:1px solid #000000;overflow:hidden;padding:0px 3px 0px 3px;vertical-align:bottom;font-weight:bold;"></td> <td data-sheets-value='{"1":2,"2":"Vierwandig"}' style="overflow:hidden;padding:0px 3px 0px 3px;vertical-align:bottom;font-weight:bold;">Vierschalig</td> <td data-sheets-value='{"1":2,"2":"Helder (A/H/H/H)"}' style="border-right:1px solid #000000;overflow:hidden;padding:0px 3px 0px 3px;vertical-align:bottom;font-weight:bold;">Klar (A/H/H/H)</td> <td data-sheets-numberformat='{"1":2,"2":"0.00","3":1}' data-sheets-value='{"1":3,"3":1.28}' style="overflow:hidden;padding:0px 3px 0px 3px;vertical-align:bottom;text-align:center;">1.28</td> <td data-sheets-numberformat='{"1":2,"2":"0","3":1}' data-sheets-value='{"1":3,"3":64}' style="overflow:hidden;padding:0px 3px 0px 3px;vertical-align:bottom;text-align:center;">64</td> <td data-sheets-numberformat='{"1":2,"2":"0","3":1}' data-sheets-value='{"1":3,"3":52}' style="overflow:hidden;padding:0px 3px 0px 3px;vertical-align:bottom;text-align:center;">52</td> <td data-sheets-numberformat='{"1":2,"2":"0","3":1}' data-sheets-value='{"1":3,"3":23}' style="border-right:1px solid #000000;overflow:hidden;padding:0px 3px 0px 3px;vertical-align:bottom;text-align:center;">23</td> </tr> <tr style="height:20px;"> <td style="border-bottom:1px solid #000000;border-left:1px solid #000000;overflow:hidden;padding:0px 3px 0px 3px;vertical-align:bottom;"></td> <td data-sheets-value='{"1":2,"2":"Vierwandig"}' style="border-bottom:1px solid #000000;overflow:hidden;padding:0px 3px 0px 3px;vertical-align:bottom;font-weight:bold;">Vierschalig</td> <td data-sheets-value='{"1":2,"2":"Opaal (A/H/O/H)"}' style="border-right:1px solid #000000;border-bottom:1px solid #000000;overflow:hidden;padding:0px 3px 0px 3px;vertical-align:bottom;font-weight:bold;">Opal (A/H/O/H)</td> <td data-sheets-numberformat='{"1":2,"2":"0.00","3":1}' data-sheets-value='{"1":3,"3":1.28}' style="border-bottom:1px solid #000000;overflow:hidden;padding:0px 3px 0px 3px;vertical-align:bottom;text-align:center;">1.28</td> <td data-sheets-numberformat='{"1":2,"2":"0","3":1}' data-sheets-value='{"1":3,"3":59}' style="border-bottom:1px solid #000000;overflow:hidden;padding:0px 3px 0px 3px;vertical-align:bottom;text-align:center;">59</td> <td data-sheets-numberformat='{"1":2,"2":"0","3":1}' data-sheets-value='{"1":3,"3":46}' style="border-bottom:1px solid #000000;overflow:hidden;padding:0px 3px 0px 3px;vertical-align:bottom;text-align:center;">46</td> <td data-sheets-numberformat='{"1":2,"2":"0","3":1}' data-sheets-value='{"1":3,"3":23}' style="border-right:1px solid #000000;border-bottom:1px solid #000000;overflow:hidden;padding:0px 3px 0px 3px;vertical-align:bottom;text-align:center;">23</td> </tr> <tr style="height:20px;"> <td data-sheets-value='{"1":2,"2":"Polycarbonaat"}' style="border-left:1px solid #000000;overflow:hidden;padding:0px 3px 0px 3px;vertical-align:bottom;font-weight:bold;">Polycarbonat</td> <td data-sheets-value='{"1":2,"2":"Enkelwandig"}' style="overflow:hidden;padding:0px 3px 0px 3px;vertical-align:bottom;font-weight:bold;">Einschalig</td> <td data-sheets-value='{"1":2,"2":"Heatstop Opaal (T)"}' style="border-right:1px solid #000000;overflow:hidden;padding:0px 3px 0px 3px;vertical-align:bottom;font-weight:bold;">Heatstop opal (T)</td> <td data-sheets-numberformat='{"1":2,"2":"0.00","3":1}' data-sheets-value='{"1":3,"3":5.17}' style="overflow:hidden;padding:0px 3px 0px 3px;vertical-align:bottom;text-align:center;">5.17</td> <td data-sheets-numberformat='{"1":2,"2":"0","3":1}' data-sheets-value='{"1":3,"3":49}' style="overflow:hidden;padding:0px 3px 0px 3px;vertical-align:bottom;text-align:center;">49</td> <td data-sheets-numberformat='{"1":2,"2":"0","3":1}' data-sheets-value='{"1":3,"3":59}' style="overflow:hidden;padding:0px 3px 0px 3px;vertical-align:bottom;text-align:center;">59</td> <td data-sheets-numberformat='{"1":2,"2":"0","3":1}' data-sheets-value='{"1":2,"2":"-"}' style="border-right:1px solid #000000;overflow:hidden;padding:0px 3px 0px 3px;vertical-align:bottom;text-align:center;">-</td> </tr> <tr style="height:20px;"> <td data-sheets-value='{"1":2,"2":"Heatstop PC"}' style="border-left:1px solid #000000;overflow:hidden;padding:0px 3px 0px 3px;vertical-align:bottom;font-weight:bold;">Heatstop PC</td> <td data-sheets-value='{"1":2,"2":"Dubbelwandig"}' style="overflow:hidden;padding:0px 3px 0px 3px;vertical-align:bottom;font-weight:bold;">Doppelschalig</td> <td data-sheets-value='{"1":2,"2":"Helder (T/H)"}' style="border-right:1px solid #000000;overflow:hidden;padding:0px 3px 0px 3px;vertical-align:bottom;font-weight:bold;">Klar (T/H)</td> <td data-sheets-numberformat='{"1":2,"2":"0.00","3":1}' data-sheets-value='{"1":3,"3":2.9}' style="overflow:hidden;padding:0px 3px 0px 3px;vertical-align:bottom;text-align:center;">2.90</td> <td data-sheets-numberformat='{"1":2,"2":"0","3":1}' data-sheets-value='{"1":3,"3":44}' style="overflow:hidden;padding:0px 3px 0px 3px;vertical-align:bottom;text-align:center;">44</td> <td data-sheets-numberformat='{"1":2,"2":"0","3":1}' data-sheets-value='{"1":3,"3":51}' style="overflow:hidden;padding:0px 3px 0px 3px;vertical-align:bottom;text-align:center;">51</td> <td data-sheets-numberformat='{"1":2,"2":"0","3":1}' data-sheets-value='{"1":3,"3":20}' style="border-right:1px solid #000000;overflow:hidden;padding:0px 3px 0px 3px;vertical-align:bottom;text-align:center;">20</td> </tr> <tr style="height:20px;"> <td style="border-left:1px solid #000000;overflow:hidden;padding:0px 3px 0px 3px;vertical-align:bottom;font-weight:bold;"></td> <td data-sheets-value='{"1":2,"2":"Dubbelwandig"}' style="overflow:hidden;padding:0px 3px 0px 3px;vertical-align:bottom;font-weight:bold;">Doppelschalig</td> <td data-sheets-value='{"1":2,"2":"Opaal (T/O)"}' style="border-right:1px solid #000000;overflow:hidden;padding:0px 3px 0px 3px;vertical-align:bottom;font-weight:bold;">Opal (T/O)</td> <td data-sheets-numberformat='{"1":2,"2":"0.00","3":1}' data-sheets-value='{"1":3,"3":2.9}' style="overflow:hidden;padding:0px 3px 0px 3px;vertical-align:bottom;text-align:center;">2.90</td> <td data-sheets-numberformat='{"1":2,"2":"0","3":1}' data-sheets-value='{"1":3,"3":41}' style="overflow:hidden;padding:0px 3px 0px 3px;vertical-align:bottom;text-align:center;">41</td> <td data-sheets-numberformat='{"1":2,"2":"0","3":1}' data-sheets-value='{"1":3,"3":45}' style="overflow:hidden;padding:0px 3px 0px 3px;vertical-align:bottom;text-align:center;">45</td> <td data-sheets-numberformat='{"1":2,"2":"0","3":1}' data-sheets-value='{"1":3,"3":20}' style="border-right:1px solid #000000;overflow:hidden;padding:0px 3px 0px 3px;vertical-align:bottom;text-align:center;">20</td> </tr> <tr style="height:20px;"> <td style="border-left:1px solid #000000;overflow:hidden;padding:0px 3px 0px 3px;vertical-align:bottom;font-weight:bold;"></td> <td data-sheets-value='{"1":2,"2":"Driewandig"}' style="overflow:hidden;padding:0px 3px 0px 3px;vertical-align:bott | skylux-160-ce-met-koepel-en-pvc-opstand-30-20-met-lm-motor-1200-x-2400-mm | 8586031464781 | 46872354816333
Rauch- und Wärmeabzug (RWA) | RWA-System | Skylux | Skylux 160° CE mit Kuppel und PVC-Aufsatzkranz 30/20 mit doppeltem LM-Motor 1300 x 2500 mm |  | 35125 | 5412970351252 | 7918.25 | Ja | 30-45 | 144.37 | 1300 x 2500 mm | 2500 | 1300 |  | PCV 30/20 (30 cm hoch & Dachöffnung = 20 cm größer als das Tageslichtmaß) | Rechteckig | 5.17 W/m²K - 1.28 W/m²K | 87% - 32% | 90% - 32% | 20dB - 23dB | 160° CE (für Industrie) | Lichtkuppel | ohne Windfang | E | Doppelmotor | Maximal ist eine vierschalige Lichtkuppel für dieses Produkt möglich | Ut-Wert LT-Wert g-Wert Rw-waarde EN 1873 : 2014 EN ISO 13468 EN 16153 EN 410 EN 410 EN ISO 140-3 Material Schalen Schalen (W/m²K) (%) (%) (dB) Acryl Einschalig Klar (H) 5.17 90 87 - PMMA Einschalig Opal (O) 5.17 83 76 - Doppelschalig Klar (H/H) 2.90 81 75 20 Doppelschalig Opal (O/O) 2.90 69 58 20 Dreischalig Klar (H/H/H) 1.70 73 65 22 Dreischalig Opal (O/H/O) 1.70 62 51 22 Vierschalig Klar (H/H/H/H) 1.28 64 54 23 Vierschalig Opal (H/H/O/H) 1.28 59 48 23 Polycarbonaat Einschalig Klar (A) 5.17 88 83 - PC Einschalig Opal (D) 5.17 58 60 - Doppelschalig Klar (A/H) 2.90 79 72 20 Doppelschalig Klar (A/A) 2.90 77 69 20 Doppelschalig Opal (A/O) 2.90 73 63 20 Doppelschalig Opal (A/D) 2.90 51 50 20 Dreischalig Klar (A/H/H) 1.70 71 63 22 Dreischalig Opal (A/O/O) 1.70 61 48 22 Vierschalig Klar (A/H/H/H) 1.28 64 52 23 Vierschalig Opal (A/H/O/H) 1.28 59 46 23 Polycarbonat Einschalig Heatstop opal (T) 5.17 49 59 - Heatstop PC Doppelschalig Klar (T/H) 2.90 44 51 20 Doppelschalig Opal (T/O) 2.90 41 45 20 Dreischalig Klar (T/H/H) 1.70 40 <td data-sheets-numberformat='{"1":2,"2":"0","3":1}' data-sheets-value='{"1":3,"3":44}' style="overflow:hidden;padding:0px 3px 0px | https://skylux.eu/de/products/skylux-160-ce-met-koepel-en-pvc-opstand-30-20-met-lm-motor-1300-x-2500-mm | https://skylux.eu/cdn/shop/files/Skylux-160deg-CE-met-koepel-en-pvc-opstand-3020-met-dubbele-LM-motor-1300-x-2500-mm-RWA-systeem.jpg?v=1702980573&width=1600 | https://skylux.eu/cdn/shop/files/e5a82811-1bb0-48e4-a776-cacb59c7c092_398f5983-cb79-4574-81ae-02a020766706.jpg?v=1688551159&width=1600 | //skylux.eu/cdn/shop/files/D_MH_Montageanleitung_Skylux_160_CE_LM.pdf?v=1503750771917917123 | //skylux.eu/cdn/shop/files/D_TD_Technische_Daten_Skylux_Skylux_160_CE_Elektrisch.pdf?v=10489854405570094672 | <style type="text/css" id="isPasted"> <!--td { border: 1px solid #cccccc; } br { mso-data-placement: same-cell; } --> </style> <table border="1" cellpadding="0" cellspacing="0" dir="ltr" style="table-layout:fixed;font-size:10pt;font-family:Arial;border-collapse:collapse;border:none;"><tbody> <tr style="height:20px;"> <td style="overflow:hidden;padding:0px 3px 0px 3px;vertical-align:bottom;"></td> <td style="overflow:hidden;padding:0px 3px 0px 3px;vertical-align:bottom;"></td> <td style="overflow:hidden;padding:0px 3px 0px 3px;vertical-align:bottom;"></td> <td data-sheets-value='{"1":2,"2":"Ut-waarde"}' style="overflow:hidden;padding:0px 3px 0px 3px;vertical-align:bottom;font-weight:bold;text-align:center;">Ut-Wert</td> <td data-sheets-value='{"1":2,"2":"LT-waarde"}' style="overflow:hidden;padding:0px 3px 0px 3px;vertical-align:bottom;font-weight:bold;text-align:center;">LT-Wert</td> <td data-sheets-value='{"1":2,"2":"g-waarde"}' style="overflow:hidden;padding:0px 3px 0px 3px;vertical-align:bottom;font-weight:bold;text-align:center;">g-Wert</td> <td data-sheets-value='{"1":2,"2":"Rw-waarde "}' style="overflow:hidden;padding:0px 3px 0px 3px;vertical-align:bottom;font-weight:bold;text-align:center;">Rw-waarde </td> </tr> <tr style="height:20px;"> <td style="overflow:hidden;padding:0px 3px 0px 3px;vertical-align:bottom;"></td> <td style="overflow:hidden;padding:0px 3px 0px 3px;vertical-align:bottom;"></td> <td style="overflow:hidden;padding:0px 3px 0px 3px;vertical-align:bottom;"></td> <td data-sheets-numberformat='{"1":2,"2":"0.00","3":1}' data-sheets-value='{"1":2,"2":"EN 1873 : 2014"}' style="overflow:hidden;padding:0px 3px 0px 3px;vertical-align:bottom;text-align:center;">EN 1873 : 2014</td> <td data-sheets-numberformat='{"1":2,"2":"0","3":1}' data-sheets-value='{"1":2,"2":"EN ISO 13468 EN 16153 EN 410"}' style="overflow:hidden;padding:0px 3px 0px 3px;vertical-align:bottom;text-align:center;">EN ISO 13468 EN 16153 EN 410</td> <td data-sheets-numberformat='{"1":2,"2":"0","3":1}' data-sheets-value='{"1":2,"2":"EN 410"}' style="overflow:hidden;padding:0px 3px 0px 3px;vertical-align:bottom;text-align:center;">EN 410</td> <td data-sheets-value='{"1":2,"2":"EN ISO 140-3\t\t"}' style="overflow:hidden;padding:0px 3px 0px 3px;vertical-align:bottom;text-align:center;">EN ISO 140-3 </td> </tr> <tr style="height:20px;"> <td data-sheets-value='{"1":2,"2":"Materiaal"}' style="border-bottom:1px solid #000000;overflow:hidden;padding:0px 3px 0px 3px;vertical-align:bottom;background-color:#000000;font-weight:bold;color:#ffffff;">Material</td> <td data-sheets-value='{"1":2,"2":"Wanden"}' style="border-bottom:1px solid #000000;overflow:hidden;padding:0px 3px 0px 3px;vertical-align:bottom;background-color:#000000;font-weight:bold;color:#ffffff;">Schalen</td> <td data-sheets-value='{"1":2,"2":"Schalen"}' style="border-bottom:1px solid #000000;overflow:hidden;padding:0px 3px 0px 3px;vertical-align:bottom;background-color:#000000;font-weight:bold;color:#ffffff;">Schalen</td> <td data-sheets-numberformat='{"1":2,"2":"0.00","3":1}' data-sheets-value='{"1":2,"2":"(W/m²K)\t"}' style="border-bottom:1px solid #000000;overflow:hidden;padding:0px 3px 0px 3px;vertical-align:bottom;background-color:#000000;font-weight:bold;color:#ffffff;text-align:center;">(W/m²K) </td> <td data-sheets-numberformat='{"1":2,"2":"0","3":1}' data-sheets-value='{"1":2,"2":"(%)"}' style="border-bottom:1px solid #000000;overflow:hidden;padding:0px 3px 0px 3px;vertical-align:bottom;background-color:#000000;font-weight:bold;color:#ffffff;text-align:center;">(%)</td> <td data-sheets-numberformat='{"1":2,"2":"0","3":1}' data-sheets-value='{"1":2,"2":"(%)"}' style="border-bottom:1px solid #000000;overflow:hidden;padding:0px 3px 0px 3px;vertical-align:bottom;background-color:#000000;font-weight:bold;color:#ffffff;text-align:center;">(%)</td> <td data-sheets-value='{"1":2,"2":"(dB)"}' style="border-bottom:1px solid #000000;overflow:hidden;padding:0px 3px 0px 3px;vertical-align:bottom;background-color:#000000;font-weight:bold;color:#ffffff;text-align:center;">(dB)</td> </tr> <tr style="height:20px;"> <td data-sheets-value='{"1":2,"2":"Acrylaat"}' style="border-left:1px solid #000000;overflow:hidden;padding:0px 3px 0px 3px;vertical-align:bottom;font-weight:bold;">Acryl</td> <td data-sheets-value='{"1":2,"2":"Enkelwandig"}' style="overflow:hidden;padding:0px 3px 0px 3px;vertical-align:bottom;font-weight:bold;">Einschalig</td> <td data-sheets-value='{"1":2,"2":"Helder (H)"}' style="border-right:1px solid #000000;overflow:hidden;padding:0px 3px 0px 3px;vertical-align:bottom;font-weight:bold;">Klar (H)</td> <td data-sheets-numberformat='{"1":2,"2":"0.00","3":1}' data-sheets-value='{"1":3,"3":5.17}' style="overflow:hidden;padding:0px 3px 0px 3px;vertical-align:bottom;text-align:center;">5.17</td> <td data-sheets-numberformat='{"1":2,"2":"0","3":1}' data-sheets-value='{"1":3,"3":90}' style="overflow:hidden;padding:0px 3px 0px 3px;vertical-align:bottom;text-align:center;">90</td> <td data-sheets-numberformat='{"1":2,"2":"0","3":1}' data-sheets-value='{"1":3,"3":87}' style="overflow:hidden;padding:0px 3px 0px 3px;vertical-align:bottom;text-align:center;">87</td> <td data-sheets-numberformat='{"1":2,"2":"0","3":1}' data-sheets-value='{"1":2,"2":"-"}' style="border-right:1px solid #000000;overflow:hidden;padding:0px 3px 0px 3px;vertical-align:bottom;text-align:center;">-</td> </tr> <tr style="height:20px;"> <td data-sheets-value='{"1":2,"2":"PMMA"}' style="border-left:1px solid #000000;overflow:hidden;padding:0px 3px 0px 3px;vertical-align:bottom;font-weight:bold;">PMMA</td> <td data-sheets-value='{"1":2,"2":"Enkelwandig"}' style="overflow:hidden;padding:0px 3px 0px 3px;vertical-align:bottom;font-weight:bold;">Einschalig</td> <td data-sheets-value='{"1":2,"2":"Opaal (O)"}' style="border-right:1px solid #000000;overflow:hidden;padding:0px 3px 0px 3px;vertical-align:bottom;font-weight:bold;">Opal (O)</td> <td data-sheets-numberformat='{"1":2,"2":"0.00","3":1}' data-sheets-value='{"1":3,"3":5.17}' style="overflow:hidden;padding:0px 3px 0px 3px;vertical-align:bottom;text-align:center;">5.17</td> <td data-sheets-numberformat='{"1":2,"2":"0","3":1}' data-sheets-value='{"1":3,"3":83}' style="overflow:hidden;padding:0px 3px 0px 3px;vertical-align:bottom;text-align:center;">83</td> <td data-sheets-numberformat='{"1":2,"2":"0","3":1}' data-sheets-value='{"1":3,"3":76}' style="overflow:hidden;padding:0px 3px 0px 3px;vertical-align:bottom;text-align:center;">76</td> <td data-sheets-numberformat='{"1":2,"2":"0","3":1}' data-sheets-value='{"1":2,"2":"-"}' style="border-right:1px solid #000000;overflow:hidden;padding:0px 3px 0px 3px;vertical-align:bottom;text-align:center;">-</td> </tr> <tr style="height:20px;"> <td style="border-left:1px solid #000000;overflow:hidden;padding:0px 3px 0px 3px;vertical-align:bottom;font-weight:bold;"></td> <td data-sheets-value='{"1":2,"2":"Dubbelwandig"}' style="overflow:hidden;padding:0px 3px 0px 3px;vertical-align:bottom;font-weight:bold;">Doppelschalig</td> <td data-sheets-value='{"1":2,"2":"Helder (H/H)"}' style="border-right:1px solid #000000;overflow:hidden;padding:0px 3px 0px 3px;vertical-align:bottom;font-weight:bold;">Klar (H/H)</td> <td data-sheets-numberformat='{"1":2,"2":"0.00","3":1}' data-sheets-value='{"1":3,"3":2.9}' style="overflow:hidden;padding:0px 3px 0px 3px;vertical-align:bottom;text-align:center;">2.90</td> <td data-sheets-numberformat='{"1":2,"2":"0","3":1}' data-sheets-value='{"1":3,"3":81}' style="overflow:hidden;padding:0px 3px 0px 3px;vertical-align:bottom;text-align:center;">81</td> <td data-sheets-numberformat='{"1":2,"2":"0","3":1}' data-sheets-value='{"1":3,"3":75}' style="overflow:hidden;padding:0px 3px 0px 3px;vertical-align:bottom;text-align:center;">75</td> <td data-sheets-numberformat='{"1":2,"2":"0","3":1}' data-sheets-value='{"1":3,"3":20}' style="border-right:1px solid #000000;overflow:hidden;padding:0px 3px 0px 3px;vertical-align:bottom;text-align:center;">20</td> </tr> <tr style="height:20px;"> <td style="border-left:1px solid #000000;overflow:hidden;padding:0px 3px 0px 3px;vertical-align:bottom;font-weight:bold;"></td> <td data-sheets-value='{"1":2,"2":"Dubbelwandig"}' style="overflow:hidden;padding:0px 3px 0px 3px;vertical-align:bottom;font-weight:bold;">Doppelschalig</td> <td data-sheets-value='{"1":2,"2":"Opaal (O/O)"}' style="border-right:1px solid #000000;overflow:hidden;padding:0px 3px 0px 3px;vertical-align:bottom;font-weight:bold;">Opal (O/O)</td> <td data-sheets-numberformat='{"1":2,"2":"0.00","3":1}' data-sheets-value='{"1":3,"3":2.9}' style="overflow:hidden;padding:0px 3px 0px 3px;vertical-align:bottom;text-align:center;">2.90</td> <td data-sheets-numberformat='{"1":2,"2":"0","3":1}' data-sheets-value='{"1":3,"3":69}' style="overflow:hidden;padding:0px 3px 0px 3px;vertical-align:bottom;text-align:center;">69</td> <td data-sheets-numberformat='{"1":2,"2":"0","3":1}' data-sheets-value='{"1":3,"3":58}' style="overflow:hidden;padding:0px 3px 0px 3px;vertical-align:bottom;text-align:center;">58</td> <td data-sheets-numberformat='{"1":2,"2":"0","3":1}' data-sheets-value='{"1":3,"3":20}' style="border-right:1px solid #000000;overflow:hidden;padding:0px 3px 0px 3px;vertical-align:bottom;text-align:center;">20</td> </tr> <tr style="height:20px;"> <td style="border-left:1px solid #000000;overflow:hidden;padding:0px 3px 0px 3px;vertical-align:bottom;font-weight:bold;"></td> <td data-sheets-value='{"1":2,"2":"Driewandig"}' style="overflow:hidden;padding:0px 3px 0px 3px;vertical-align:bottom;font-weight:bold;">Dreischalig</td> <td data-sheets-value='{"1":2,"2":"Helder (H/H/H)"}' style="border-right:1px solid #000000;overflow:hidden;padding:0px 3px 0px 3px;vertical-align:bottom;font-weight:bold;">Klar (H/H/H)</td> <td data-sheets-numberformat='{"1":2,"2":"0.00","3":1}' data-sheets-value='{"1":3,"3":1.7}' style="overflow:hidden;padding:0px 3px 0px 3px;vertical-align:bottom;text-align:center;">1.70</td> <td data-sheets-numberformat='{"1":2,"2":"0","3":1}' data-sheets-value='{"1":3,"3":73}' style="overflow:hidden;padding:0px 3px 0px 3px;vertical-align:bottom;text-align:center;">73</td> <td data-sheets-numberformat='{"1":2,"2":"0","3":1}' data-sheets-value='{"1":3,"3":65}' style="overflow:hidden;padding:0px 3px 0px 3px;vertical-align:bottom;text-align:center;">65</td> <td data-sheets-numberformat='{"1":2,"2":"0","3":1}' data-sheets-value='{"1":3,"3":22}' style="border-right:1px solid #000000;overflow:hidden;padding:0px 3px 0px 3px;vertical-align:bottom;text-align:center;">22</td> </tr> <tr style="height:20px;"> <td style="border-left:1px solid #000000;overflow:hidden;padding:0px 3px 0px 3px;vertical-align:bottom;font-weight:bold;"></td> <td data-sheets-value='{"1":2,"2":"Driewandig"}' style="overflow:hidden;padding:0px 3px 0px 3px;vertical-align:bottom;font-weight:bold;">Dreischalig</td> <td data-sheets-value='{"1":2,"2":"Opaal (O/H/O)"}' style="border-right:1px solid #000000;overflow:hidden;padding:0px 3px 0px 3px;vertical-align:bottom;font-weight:bold;">Opal (O/H/O)</td> <td data-sheets-numberformat='{"1":2,"2":"0.00","3":1}' data-sheets-value='{"1":3,"3":1.7}' style="overflow:hidden;padding:0px 3px 0px 3px;vertical-align:bottom;text-align:center;">1.70</td> <td data-sheets-numberformat='{"1":2,"2":"0","3":1}' data-sheets-value='{"1":3,"3":62}' style="overflow:hidden;padding:0px 3px 0px 3px;vertical-align:bottom;text-align:center;">62</td> <td data-sheets-numberformat='{"1":2,"2":"0","3":1}' data-sheets-value='{"1":3,"3":51}' style="overflow:hidden;padding:0px 3px 0px 3px;vertical-align:bottom;text-align:center;">51</td> <td data-sheets-numberformat='{"1":2,"2":"0","3":1}' data-sheets-value='{"1":3,"3":22}' style="border-right:1px solid #000000;overflow:hidden;padding:0px 3px 0px 3px;vertical-align:bottom;text-align:center;">22</td> </tr> <tr style="height:20px;"> <td style="border-left:1px solid #000000;overflow:hidden;padding:0px 3px 0px 3px;vertical-align:bottom;font-weight:bold;"></td> <td data-sheets-value='{"1":2,"2":"Vierwandig"}' style="overflow:hidden;padding:0px 3px 0px 3px;vertical-align:bottom;font-weight:bold;">Vierschalig</td> <td data-sheets-value='{"1":2,"2":"Helder (H/H/H/H)"}' style="border-right:1px solid #000000;overflow:hidden;padding:0px 3px 0px 3px;vertical-align:bottom;font-weight:bold;">Klar (H/H/H/H)</td> <td data-sheets-numberformat='{"1":2,"2":"0.00","3":1}' data-sheets-value='{"1":3,"3":1.28}' style="overflow:hidden;padding:0px 3px 0px 3px;vertical-align:bottom;text-align:center;">1.28</td> <td data-sheets-numberformat='{"1":2,"2":"0","3":1}' data-sheets-value='{"1":3,"3":64}' style="overflow:hidden;padding:0px 3px 0px 3px;vertical-align:bottom;text-align:center;">64</td> <td data-sheets-numberformat='{"1":2,"2":"0","3":1}' data-sheets-value='{"1":3,"3":54}' style="overflow:hidden;padding:0px 3px 0px 3px;vertical-align:bottom;text-align:center;">54</td> <td data-sheets-numberformat='{"1":2,"2":"0","3":1}' data-sheets-value='{"1":3,"3":23}' style="border-right:1px solid #000000;overflow:hidden;padding:0px 3px 0px 3px;vertical-align:bottom;text-align:center;">23</td> </tr> <tr style="height:20px;"> <td style="border-bottom:1px solid #000000;border-left:1px solid #000000;overflow:hidden;padding:0px 3px 0px 3px;vertical-align:bottom;"></td> <td data-sheets-value='{"1":2,"2":"Vierwandig"}' style="border-bottom:1px solid #000000;overflow:hidden;padding:0px 3px 0px 3px;vertical-align:bottom;font-weight:bold;">Vierschalig</td> <td data-sheets-value='{"1":2,"2":"Opaal (H/H/O/H)"}' style="border-right:1px solid #000000;border-bottom:1px solid #000000;overflow:hidden;padding:0px 3px 0px 3px;vertical-align:bottom;font-weight:bold;">Opal (H/H/O/H)</td> <td data-sheets-numberformat='{"1":2,"2":"0.00","3":1}' data-sheets-value='{"1":3,"3":1.28}' style="border-bottom:1px solid #000000;overflow:hidden;padding:0px 3px 0px 3px;vertical-align:bottom;text-align:center;">1.28</td> <td data-sheets-numberformat='{"1":2,"2":"0","3":1}' data-sheets-value='{"1":3,"3":59}' style="border-bottom:1px solid #000000;overflow:hidden;padding:0px 3px 0px 3px;vertical-align:bottom;text-align:center;">59</td> <td data-sheets-numberformat='{"1":2,"2":"0","3":1}' data-sheets-value='{"1":3,"3":48}' style="border-bottom:1px solid #000000;overflow:hidden;padding:0px 3px 0px 3px;vertical-align:bottom;text-align:center;">48</td> <td data-sheets-numberformat='{"1":2,"2":"0","3":1}' data-sheets-value='{"1":3,"3":23}' style="border-right:1px solid #000000;border-bottom:1px solid #000000;overflow:hidden;padding:0px 3px 0px 3px;vertical-align:bottom;text-align:center;">23</td> </tr> <tr style="height:20px;"> <td data-sheets-value='{"1":2,"2":"Polycarbonaat "}' style="border-left:1px solid #000000;overflow:hidden;padding:0px 3px 0px 3px;vertical-align:bottom;font-weight:bold;">Polycarbonaat </td> <td data-sheets-value='{"1":2,"2":"Enkelwandig"}' style="overflow:hidden;padding:0px 3px 0px 3px;vertical-align:bottom;font-weight:bold;">Einschalig</td> <td data-sheets-value='{"1":2,"2":"Helder (A)"}' style="border-right:1px solid #000000;overflow:hidden;padding:0px 3px 0px 3px;vertical-align:bottom;font-weight:bold;">Klar (A)</td> <td data-sheets-numberformat='{"1":2,"2":"0.00","3":1}' data-sheets-value='{"1":3,"3":5.17}' style="overflow:hidden;padding:0px 3px 0px 3px;vertical-align:bottom;text-align:center;">5.17</td> <td data-sheets-numberformat='{"1":2,"2":"0","3":1}' data-sheets-value='{"1":3,"3":88}' style="overflow:hidden;padding:0px 3px 0px 3px;vertical-align:bottom;text-align:center;">88</td> <td data-sheets-numberformat='{"1":2,"2":"0","3":1}' data-sheets-value='{"1":3,"3":83}' style="overflow:hidden;padding:0px 3px 0px 3px;vertical-align:bottom;text-align:center;">83</td> <td data-sheets-numberformat='{"1":2,"2":"0","3":1}' data-sheets-value='{"1":2,"2":"-"}' style="border-right:1px solid #000000;overflow:hidden;padding:0px 3px 0px 3px;vertical-align:bottom;text-align:center;">-</td> </tr> <tr style="height:20px;"> <td data-sheets-value='{"1":2,"2":"PC"}' style="border-left:1px solid #000000;overflow:hidden;padding:0px 3px 0px 3px;vertical-align:bottom;font-weight:bold;">PC</td> <td data-sheets-value='{"1":2,"2":"Enkelwandig"}' style="overflow:hidden;padding:0px 3px 0px 3px;vertical-align:bottom;font-weight:bold;">Einschalig</td> <td data-sheets-value='{"1":2,"2":"Opaal (D)"}' style="border-right:1px solid #000000;overflow:hidden;padding:0px 3px 0px 3px;vertical-align:bottom;font-weight:bold;">Opal (D)</td> <td data-sheets-numberformat='{"1":2,"2":"0.00","3":1}' data-sheets-value='{"1":3,"3":5.17}' style="overflow:hidden;padding:0px 3px 0px 3px;vertical-align:bottom;text-align:center;">5.17</td> <td data-sheets-numberformat='{"1":2,"2":"0","3":1}' data-sheets-value='{"1":3,"3":58}' style="overflow:hidden;padding:0px 3px 0px 3px;vertical-align:bottom;text-align:center;">58</td> <td data-sheets-numberformat='{"1":2,"2":"0","3":1}' data-sheets-value='{"1":3,"3":60}' style="overflow:hidden;padding:0px 3px 0px 3px;vertical-align:bottom;text-align:center;">60</td> <td data-sheets-numberformat='{"1":2,"2":"0","3":1}' data-sheets-value='{"1":2,"2":"-"}' style="border-right:1px solid #000000;overflow:hidden;padding:0px 3px 0px 3px;vertical-align:bottom;text-align:center;">-</td> </tr> <tr style="height:20px;"> <td style="border-left:1px solid #000000;overflow:hidden;padding:0px 3px 0px 3px;vertical-align:bottom;font-weight:bold;"></td> <td data-sheets-value='{"1":2,"2":"Dubbelwandig"}' style="overflow:hidden;padding:0px 3px 0px 3px;vertical-align:bottom;font-weight:bold;">Doppelschalig</td> <td data-sheets-value='{"1":2,"2":"Helder (A/H)"}' style="border-right:1px solid #000000;overflow:hidden;padding:0px 3px 0px 3px;vertical-align:bottom;font-weight:bold;">Klar (A/H)</td> <td data-sheets-numberformat='{"1":2,"2":"0.00","3":1}' data-sheets-value='{"1":3,"3":2.9}' style="overflow:hidden;padding:0px 3px 0px 3px;vertical-align:bottom;text-align:center;">2.90</td> <td data-sheets-numberformat='{"1":2,"2":"0","3":1}' data-sheets-value='{"1":3,"3":79}' style="overflow:hidden;padding:0px 3px 0px 3px;vertical-align:bottom;text-align:center;">79</td> <td data-sheets-numberformat='{"1":2,"2":"0","3":1}' data-sheets-value='{"1":3,"3":72}' style="overflow:hidden;padding:0px 3px 0px 3px;vertical-align:bottom;text-align:center;">72</td> <td data-sheets-numberformat='{"1":2,"2":"0","3":1}' data-sheets-value='{"1":3,"3":20}' style="border-right:1px solid #000000;overflow:hidden;padding:0px 3px 0px 3px;vertical-align:bottom;text-align:center;">20</td> </tr> <tr style="height:20px;"> <td style="border-left:1px solid #000000;overflow:hidden;padding:0px 3px 0px 3px;vertical-align:bottom;font-weight:bold;"></td> <td data-sheets-value='{"1":2,"2":"Dubbelwandig"}' style="overflow:hidden;padding:0px 3px 0px 3px;vertical-align:bottom;font-weight:bold;">Doppelschalig</td> <td data-sheets-value='{"1":2,"2":"Helder (A/A)"}' style="border-right:1px solid #000000;overflow:hidden;padding:0px 3px 0px 3px;vertical-align:bottom;font-weight:bold;">Klar (A/A)</td> <td data-sheets-numberformat='{"1":2,"2":"0.00","3":1}' data-sheets-value='{"1":3,"3":2.9}' style="overflow:hidden;padding:0px 3px 0px 3px;vertical-align:bottom;text-align:center;">2.90</td> <td data-sheets-numberformat='{"1":2,"2":"0","3":1}' data-sheets-value='{"1":3,"3":77}' style="overflow:hidden;padding:0px 3px 0px 3px;vertical-align:bottom;text-align:center;">77</td> <td data-sheets-numberformat='{"1":2,"2":"0","3":1}' data-sheets-value='{"1":3,"3":69}' style="overflow:hidden;padding:0px 3px 0px 3px;vertical-align:bottom;text-align:center;">69</td> <td data-sheets-numberformat='{"1":2,"2":"0","3":1}' data-sheets-value='{"1":3,"3":20}' style="border-right:1px solid #000000;overflow:hidden;padding:0px 3px 0px 3px;vertical-align:bottom;text-align:center;">20</td> </tr> <tr style="height:20px;"> <td style="border-left:1px solid #000000;overflow:hidden;padding:0px 3px 0px 3px;vertical-align:bottom;font-weight:bold;"></td> <td data-sheets-value='{"1":2,"2":"Dubbelwandig"}' style="overflow:hidden;padding:0px 3px 0px 3px;vertical-align:bottom;font-weight:bold;">Doppelschalig</td> <td data-sheets-value='{"1":2,"2":"Opaal (A/O)"}' style="border-right:1px solid #000000;overflow:hidden;padding:0px 3px 0px 3px;vertical-align:bottom;font-weight:bold;">Opal (A/O)</td> <td data-sheets-numberformat='{"1":2,"2":"0.00","3":1}' data-sheets-value='{"1":3,"3":2.9}' style="overflow:hidden;padding:0px 3px 0px 3px;vertical-align:bottom;text-align:center;">2.90</td> <td data-sheets-numberformat='{"1":2,"2":"0","3":1}' data-sheets-value='{"1":3,"3":73}' style="overflow:hidden;padding:0px 3px 0px 3px;vertical-align:bottom;text-align:center;">73</td> <td data-sheets-numberformat='{"1":2,"2":"0","3":1}' data-sheets-value='{"1":3,"3":63}' style="overflow:hidden;padding:0px 3px 0px 3px;vertical-align:bottom;text-align:center;">63</td> <td data-sheets-numberformat='{"1":2,"2":"0","3":1}' data-sheets-value='{"1":3,"3":20}' style="border-right:1px solid #000000;overflow:hidden;padding:0px 3px 0px 3px;vertical-align:bottom;text-align:center;">20</td> </tr> <tr style="height:20px;"> <td style="border-left:1px solid #000000;overflow:hidden;padding:0px 3px 0px 3px;vertical-align:bottom;font-weight:bold;"></td> <td data-sheets-value='{"1":2,"2":"Dubbelwandig"}' style="overflow:hidden;padding:0px 3px 0px 3px;vertical-align:bottom;font-weight:bold;">Doppelschalig</td> <td data-sheets-value='{"1":2,"2":"Opaal (A/D)"}' style="border-right:1px solid #000000;overflow:hidden;padding:0px 3px 0px 3px;vertical-align:bottom;font-weight:bold;">Opal (A/D)</td> <td data-sheets-numberformat='{"1":2,"2":"0.00","3":1}' data-sheets-value='{"1":3,"3":2.9}' style="overflow:hidden;padding:0px 3px 0px 3px;vertical-align:bottom;text-align:center;">2.90</td> <td data-sheets-numberformat='{"1":2,"2":"0","3":1}' data-sheets-value='{"1":3,"3":51}' style="overflow:hidden;padding:0px 3px 0px 3px;vertical-align:bottom;text-align:center;">51</td> <td data-sheets-numberformat='{"1":2,"2":"0","3":1}' data-sheets-value='{"1":3,"3":50}' style="overflow:hidden;padding:0px 3px 0px 3px;vertical-align:bottom;text-align:center;">50</td> <td data-sheets-numberformat='{"1":2,"2":"0","3":1}' data-sheets-value='{"1":3,"3":20}' style="border-right:1px solid #000000;overflow:hidden;padding:0px 3px 0px 3px;vertical-align:bottom;text-align:center;">20</td> </tr> <tr style="height:20px;"> <td style="border-left:1px solid #000000;overflow:hidden;padding:0px 3px 0px 3px;vertical-align:bottom;font-weight:bold;"></td> <td data-sheets-value='{"1":2,"2":"Driewandig"}' style="overflow:hidden;padding:0px 3px 0px 3px;vertical-align:bottom;font-weight:bold;">Dreischalig</td> <td data-sheets-value='{"1":2,"2":"Helder (A/H/H)"}' style="border-right:1px solid #000000;overflow:hidden;padding:0px 3px 0px 3px;vertical-align:bottom;font-weight:bold;">Klar (A/H/H)</td> <td data-sheets-numberformat='{"1":2,"2":"0.00","3":1}' data-sheets-value='{"1":3,"3":1.7}' style="overflow:hidden;padding:0px 3px 0px 3px;vertical-align:bottom;text-align:center;">1.70</td> <td data-sheets-numberformat='{"1":2,"2":"0","3":1}' data-sheets-value='{"1":3,"3":71}' style="overflow:hidden;padding:0px 3px 0px 3px;vertical-align:bottom;text-align:center;">71</td> <td data-sheets-numberformat='{"1":2,"2":"0","3":1}' data-sheets-value='{"1":3,"3":63}' style="overflow:hidden;padding:0px 3px 0px 3px;vertical-align:bottom;text-align:center;">63</td> <td data-sheets-numberformat='{"1":2,"2":"0","3":1}' data-sheets-value='{"1":3,"3":22}' style="border-right:1px solid #000000;overflow:hidden;padding:0px 3px 0px 3px;vertical-align:bottom;text-align:center;">22</td> </tr> <tr style="height:20px;"> <td style="border-left:1px solid #000000;overflow:hidden;padding:0px 3px 0px 3px;vertical-align:bottom;font-weight:bold;"></td> <td data-sheets-value='{"1":2,"2":"Driewandig"}' style="overflow:hidden;padding:0px 3px 0px 3px;vertical-align:bottom;font-weight:bold;">Dreischalig</td> <td data-sheets-value='{"1":2,"2":"Opaal (A/O/O)"}' style="border-right:1px solid #000000;overflow:hidden;padding:0px 3px 0px 3px;vertical-align:bottom;font-weight:bold;">Opal (A/O/O)</td> <td data-sheets-numberformat='{"1":2,"2":"0.00","3":1}' data-sheets-value='{"1":3,"3":1.7}' style="overflow:hidden;padding:0px 3px 0px 3px;vertical-align:bottom;text-align:center;">1.70</td> <td data-sheets-numberformat='{"1":2,"2":"0","3":1}' data-sheets-value='{"1":3,"3":61}' style="overflow:hidden;padding:0px 3px 0px 3px;vertical-align:bottom;text-align:center;">61</td> <td data-sheets-numberformat='{"1":2,"2":"0","3":1}' data-sheets-value='{"1":3,"3":48}' style="overflow:hidden;padding:0px 3px 0px 3px;vertical-align:bottom;text-align:center;">48</td> <td data-sheets-numberformat='{"1":2,"2":"0","3":1}' data-sheets-value='{"1":3,"3":22}' style="border-right:1px solid #000000;overflow:hidden;padding:0px 3px 0px 3px;vertical-align:bottom;text-align:center;">22</td> </tr> <tr style="height:20px;"> <td style="border-left:1px solid #000000;overflow:hidden;padding:0px 3px 0px 3px;vertical-align:bottom;font-weight:bold;"></td> <td data-sheets-value='{"1":2,"2":"Vierwandig"}' style="overflow:hidden;padding:0px 3px 0px 3px;vertical-align:bottom;font-weight:bold;">Vierschalig</td> <td data-sheets-value='{"1":2,"2":"Helder (A/H/H/H)"}' style="border-right:1px solid #000000;overflow:hidden;padding:0px 3px 0px 3px;vertical-align:bottom;font-weight:bold;">Klar (A/H/H/H)</td> <td data-sheets-numberformat='{"1":2,"2":"0.00","3":1}' data-sheets-value='{"1":3,"3":1.28}' style="overflow:hidden;padding:0px 3px 0px 3px;vertical-align:bottom;text-align:center;">1.28</td> <td data-sheets-numberformat='{"1":2,"2":"0","3":1}' data-sheets-value='{"1":3,"3":64}' style="overflow:hidden;padding:0px 3px 0px 3px;vertical-align:bottom;text-align:center;">64</td> <td data-sheets-numberformat='{"1":2,"2":"0","3":1}' data-sheets-value='{"1":3,"3":52}' style="overflow:hidden;padding:0px 3px 0px 3px;vertical-align:bottom;text-align:center;">52</td> <td data-sheets-numberformat='{"1":2,"2":"0","3":1}' data-sheets-value='{"1":3,"3":23}' style="border-right:1px solid #000000;overflow:hidden;padding:0px 3px 0px 3px;vertical-align:bottom;text-align:center;">23</td> </tr> <tr style="height:20px;"> <td style="border-bottom:1px solid #000000;border-left:1px solid #000000;overflow:hidden;padding:0px 3px 0px 3px;vertical-align:bottom;"></td> <td data-sheets-value='{"1":2,"2":"Vierwandig"}' style="border-bottom:1px solid #000000;overflow:hidden;padding:0px 3px 0px 3px;vertical-align:bottom;font-weight:bold;">Vierschalig</td> <td data-sheets-value='{"1":2,"2":"Opaal (A/H/O/H)"}' style="border-right:1px solid #000000;border-bottom:1px solid #000000;overflow:hidden;padding:0px 3px 0px 3px;vertical-align:bottom;font-weight:bold;">Opal (A/H/O/H)</td> <td data-sheets-numberformat='{"1":2,"2":"0.00","3":1}' data-sheets-value='{"1":3,"3":1.28}' style="border-bottom:1px solid #000000;overflow:hidden;padding:0px 3px 0px 3px;vertical-align:bottom;text-align:center;">1.28</td> <td data-sheets-numberformat='{"1":2,"2":"0","3":1}' data-sheets-value='{"1":3,"3":59}' style="border-bottom:1px solid #000000;overflow:hidden;padding:0px 3px 0px 3px;vertical-align:bottom;text-align:center;">59</td> <td data-sheets-numberformat='{"1":2,"2":"0","3":1}' data-sheets-value='{"1":3,"3":46}' style="border-bottom:1px solid #000000;overflow:hidden;padding:0px 3px 0px 3px;vertical-align:bottom;text-align:center;">46</td> <td data-sheets-numberformat='{"1":2,"2":"0","3":1}' data-sheets-value='{"1":3,"3":23}' style="border-right:1px solid #000000;border-bottom:1px solid #000000;overflow:hidden;padding:0px 3px 0px 3px;vertical-align:bottom;text-align:center;">23</td> </tr> <tr style="height:20px;"> <td data-sheets-value='{"1":2,"2":"Polycarbonaat"}' style="border-left:1px solid #000000;overflow:hidden;padding:0px 3px 0px 3px;vertical-align:bottom;font-weight:bold;">Polycarbonat</td> <td data-sheets-value='{"1":2,"2":"Enkelwandig"}' style="overflow:hidden;padding:0px 3px 0px 3px;vertical-align:bottom;font-weight:bold;">Einschalig</td> <td data-sheets-value='{"1":2,"2":"Heatstop Opaal (T)"}' style="border-right:1px solid #000000;overflow:hidden;padding:0px 3px 0px 3px;vertical-align:bottom;font-weight:bold;">Heatstop opal (T)</td> <td data-sheets-numberformat='{"1":2,"2":"0.00","3":1}' data-sheets-value='{"1":3,"3":5.17}' style="overflow:hidden;padding:0px 3px 0px 3px;vertical-align:bottom;text-align:center;">5.17</td> <td data-sheets-numberformat='{"1":2,"2":"0","3":1}' data-sheets-value='{"1":3,"3":49}' style="overflow:hidden;padding:0px 3px 0px 3px;vertical-align:bottom;text-align:center;">49</td> <td data-sheets-numberformat='{"1":2,"2":"0","3":1}' data-sheets-value='{"1":3,"3":59}' style="overflow:hidden;padding:0px 3px 0px 3px;vertical-align:bottom;text-align:center;">59</td> <td data-sheets-numberformat='{"1":2,"2":"0","3":1}' data-sheets-value='{"1":2,"2":"-"}' style="border-right:1px solid #000000;overflow:hidden;padding:0px 3px 0px 3px;vertical-align:bottom;text-align:center;">-</td> </tr> <tr style="height:20px;"> <td data-sheets-value='{"1":2,"2":"Heatstop PC"}' style="border-left:1px solid #000000;overflow:hidden;padding:0px 3px 0px 3px;vertical-align:bottom;font-weight:bold;">Heatstop PC</td> <td data-sheets-value='{"1":2,"2":"Dubbelwandig"}' style="overflow:hidden;padding:0px 3px 0px 3px;vertical-align:bottom;font-weight:bold;">Doppelschalig</td> <td data-sheets-value='{"1":2,"2":"Helder (T/H)"}' style="border-right:1px solid #000000;overflow:hidden;padding:0px 3px 0px 3px;vertical-align:bottom;font-weight:bold;">Klar (T/H)</td> <td data-sheets-numberformat='{"1":2,"2":"0.00","3":1}' data-sheets-value='{"1":3,"3":2.9}' style="overflow:hidden;padding:0px 3px 0px 3px;vertical-align:bottom;text-align:center;">2.90</td> <td data-sheets-numberformat='{"1":2,"2":"0","3":1}' data-sheets-value='{"1":3,"3":44}' style="overflow:hidden;padding:0px 3px 0px 3px;vertical-align:bottom;text-align:center;">44</td> <td data-sheets-numberformat='{"1":2,"2":"0","3":1}' data-sheets-value='{"1":3,"3":51}' style="overflow:hidden;padding:0px 3px 0px 3px;vertical-align:bottom;text-align:center;">51</td> <td data-sheets-numberformat='{"1":2,"2":"0","3":1}' data-sheets-value='{"1":3,"3":20}' style="border-right:1px solid #000000;overflow:hidden;padding:0px 3px 0px 3px;vertical-align:bottom;text-align:center;">20</td> </tr> <tr style="height:20px;"> <td style="border-left:1px solid #000000;overflow:hidden;padding:0px 3px 0px 3px;vertical-align:bottom;font-weight:bold;"></td> <td data-sheets-value='{"1":2,"2":"Dubbelwandig"}' style="overflow:hidden;padding:0px 3px 0px 3px;vertical-align:bottom;font-weight:bold;">Doppelschalig</td> <td data-sheets-value='{"1":2,"2":"Opaal (T/O)"}' style="border-right:1px solid #000000;overflow:hidden;padding:0px 3px 0px 3px;vertical-align:bottom;font-weight:bold;">Opal (T/O)</td> <td data-sheets-numberformat='{"1":2,"2":"0.00","3":1}' data-sheets-value='{"1":3,"3":2.9}' style="overflow:hidden;padding:0px 3px 0px 3px;vertical-align:bottom;text-align:center;">2.90</td> <td data-sheets-numberformat='{"1":2,"2":"0","3":1}' data-sheets-value='{"1":3,"3":41}' style="overflow:hidden;padding:0px 3px 0px 3px;vertical-align:bottom;text-align:center;">41</td> <td data-sheets-numberformat='{"1":2,"2":"0","3":1}' data-sheets-value='{"1":3,"3":45}' style="overflow:hidden;padding:0px 3px 0px 3px;vertical-align:bottom;text-align:center;">45</td> <td data-sheets-numberformat='{"1":2,"2":"0","3":1}' data-sheets-value='{"1":3,"3":20}' style="border-right:1px solid #000000;overflow:hidden;padding:0px 3px 0px 3px;vertical-align:bottom;text-align:center;">20</td> </tr> <tr style="height:20px;"> <td style="border-left:1px solid #000000;overflow:hidden;padding:0px 3px 0px 3px;vertical-align:bottom;font-weight:bold;"></td> <td data-sheets-value='{"1":2,"2":"Driewandig"}' style="overflow:hidden;padding:0px 3px 0px 3px;vertical-align:bott | skylux-160-ce-met-koepel-en-pvc-opstand-30-20-met-lm-motor-1300-x-2500-mm | 8586031792461 | 46872356028749
Rauch- und Wärmeabzug (RWA) | RWA-System | Skylux | Skylux 160° CE mit Kuppel und PVC-Aufsatzkranz 30/20 mit doppeltem LM-Motor 1300 x 2800 mm |  | 34803 | 5412970348030 | 8257.05 | Ja | 30-45 | 152.14 | 1300 x 2800 mm | 2800 | 1300 |  | PCV 30/20 (30 cm hoch & Dachöffnung = 20 cm größer als das Tageslichtmaß) | Rechteckig | 5.17 W/m²K - 1.28 W/m²K | 87% - 32% | 90% - 32% | 20dB - 23dB | 160° CE (für Industrie) | Lichtkuppel | ohne Windfang | E | Doppelmotor | Maximal ist eine vierschalige Lichtkuppel für dieses Produkt möglich | Ut-Wert LT-Wert g-Wert Rw-waarde EN 1873 : 2014 EN ISO 13468 EN 16153 EN 410 EN 410 EN ISO 140-3 Material Schalen Schalen (W/m²K) (%) (%) (dB) Acryl Einschalig Klar (H) 5.17 90 87 - PMMA Einschalig Opal (O) 5.17 83 76 - Doppelschalig Klar (H/H) 2.90 81 75 20 Doppelschalig Opal (O/O) 2.90 69 58 20 Dreischalig Klar (H/H/H) 1.70 73 65 22 Dreischalig Opal (O/H/O) 1.70 62 51 22 Vierschalig Klar (H/H/H/H) 1.28 64 54 23 Vierschalig Opal (H/H/O/H) 1.28 59 48 23 Polycarbonaat Einschalig Klar (A) 5.17 88 83 - PC Einschalig Opal (D) 5.17 58 60 - Doppelschalig Klar (A/H) 2.90 79 72 20 Doppelschalig Klar (A/A) 2.90 77 69 20 Doppelschalig Opal (A/O) 2.90 73 63 20 Doppelschalig Opal (A/D) 2.90 51 50 20 Dreischalig Klar (A/H/H) 1.70 71 63 22 Dreischalig Opal (A/O/O) 1.70 61 48 22 Vierschalig Klar (A/H/H/H) 1.28 64 52 23 Vierschalig Opal (A/H/O/H) 1.28 59 46 23 Polycarbonat Einschalig Heatstop opal (T) 5.17 49 59 - Heatstop PC Doppelschalig Klar (T/H) 2.90 44 51 20 Doppelschalig Opal (T/O) 2.90 41 45 20 Dreischalig Klar (T/H/H) 1.70 40 <td data-sheets-numberformat='{"1":2,"2":"0","3":1}' data-sheets-value='{"1":3,"3":44}' style="overflow:hidden;padding:0px 3px 0px | https://skylux.eu/de/products/skylux-160-ce-met-koepel-en-pvc-opstand-30-20-met-lm-motor-1300-x-2800-mm | https://skylux.eu/cdn/shop/files/Skylux-160deg-CE-met-koepel-en-pvc-opstand-3020-met-dubbele-LM-motor-1300-x-2800-mm-RWA-systeem.jpg?v=1702980579&width=1600 | https://skylux.eu/cdn/shop/files/e5a82811-1bb0-48e4-a776-cacb59c7c092_da24d62a-ead4-402b-90a1-1ef3f85b3542.jpg?v=1688551161&width=1600 | //skylux.eu/cdn/shop/files/D_MH_Montageanleitung_Skylux_160_CE_LM.pdf?v=1503750771917917123 | //skylux.eu/cdn/shop/files/D_TD_Technische_Daten_Skylux_Skylux_160_CE_Elektrisch.pdf?v=10489854405570094672 | <style type="text/css" id="isPasted"> <!--td { border: 1px solid #cccccc; } br { mso-data-placement: same-cell; } --> </style> <table border="1" cellpadding="0" cellspacing="0" dir="ltr" style="table-layout:fixed;font-size:10pt;font-family:Arial;border-collapse:collapse;border:none;"><tbody> <tr style="height:20px;"> <td style="overflow:hidden;padding:0px 3px 0px 3px;vertical-align:bottom;"></td> <td style="overflow:hidden;padding:0px 3px 0px 3px;vertical-align:bottom;"></td> <td style="overflow:hidden;padding:0px 3px 0px 3px;vertical-align:bottom;"></td> <td data-sheets-value='{"1":2,"2":"Ut-waarde"}' style="overflow:hidden;padding:0px 3px 0px 3px;vertical-align:bottom;font-weight:bold;text-align:center;">Ut-Wert</td> <td data-sheets-value='{"1":2,"2":"LT-waarde"}' style="overflow:hidden;padding:0px 3px 0px 3px;vertical-align:bottom;font-weight:bold;text-align:center;">LT-Wert</td> <td data-sheets-value='{"1":2,"2":"g-waarde"}' style="overflow:hidden;padding:0px 3px 0px 3px;vertical-align:bottom;font-weight:bold;text-align:center;">g-Wert</td> <td data-sheets-value='{"1":2,"2":"Rw-waarde "}' style="overflow:hidden;padding:0px 3px 0px 3px;vertical-align:bottom;font-weight:bold;text-align:center;">Rw-waarde </td> </tr> <tr style="height:20px;"> <td style="overflow:hidden;padding:0px 3px 0px 3px;vertical-align:bottom;"></td> <td style="overflow:hidden;padding:0px 3px 0px 3px;vertical-align:bottom;"></td> <td style="overflow:hidden;padding:0px 3px 0px 3px;vertical-align:bottom;"></td> <td data-sheets-numberformat='{"1":2,"2":"0.00","3":1}' data-sheets-value='{"1":2,"2":"EN 1873 : 2014"}' style="overflow:hidden;padding:0px 3px 0px 3px;vertical-align:bottom;text-align:center;">EN 1873 : 2014</td> <td data-sheets-numberformat='{"1":2,"2":"0","3":1}' data-sheets-value='{"1":2,"2":"EN ISO 13468 EN 16153 EN 410"}' style="overflow:hidden;padding:0px 3px 0px 3px;vertical-align:bottom;text-align:center;">EN ISO 13468 EN 16153 EN 410</td> <td data-sheets-numberformat='{"1":2,"2":"0","3":1}' data-sheets-value='{"1":2,"2":"EN 410"}' style="overflow:hidden;padding:0px 3px 0px 3px;vertical-align:bottom;text-align:center;">EN 410</td> <td data-sheets-value='{"1":2,"2":"EN ISO 140-3\t\t"}' style="overflow:hidden;padding:0px 3px 0px 3px;vertical-align:bottom;text-align:center;">EN ISO 140-3 </td> </tr> <tr style="height:20px;"> <td data-sheets-value='{"1":2,"2":"Materiaal"}' style="border-bottom:1px solid #000000;overflow:hidden;padding:0px 3px 0px 3px;vertical-align:bottom;background-color:#000000;font-weight:bold;color:#ffffff;">Material</td> <td data-sheets-value='{"1":2,"2":"Wanden"}' style="border-bottom:1px solid #000000;overflow:hidden;padding:0px 3px 0px 3px;vertical-align:bottom;background-color:#000000;font-weight:bold;color:#ffffff;">Schalen</td> <td data-sheets-value='{"1":2,"2":"Schalen"}' style="border-bottom:1px solid #000000;overflow:hidden;padding:0px 3px 0px 3px;vertical-align:bottom;background-color:#000000;font-weight:bold;color:#ffffff;">Schalen</td> <td data-sheets-numberformat='{"1":2,"2":"0.00","3":1}' data-sheets-value='{"1":2,"2":"(W/m²K)\t"}' style="border-bottom:1px solid #000000;overflow:hidden;padding:0px 3px 0px 3px;vertical-align:bottom;background-color:#000000;font-weight:bold;color:#ffffff;text-align:center;">(W/m²K) </td> <td data-sheets-numberformat='{"1":2,"2":"0","3":1}' data-sheets-value='{"1":2,"2":"(%)"}' style="border-bottom:1px solid #000000;overflow:hidden;padding:0px 3px 0px 3px;vertical-align:bottom;background-color:#000000;font-weight:bold;color:#ffffff;text-align:center;">(%)</td> <td data-sheets-numberformat='{"1":2,"2":"0","3":1}' data-sheets-value='{"1":2,"2":"(%)"}' style="border-bottom:1px solid #000000;overflow:hidden;padding:0px 3px 0px 3px;vertical-align:bottom;background-color:#000000;font-weight:bold;color:#ffffff;text-align:center;">(%)</td> <td data-sheets-value='{"1":2,"2":"(dB)"}' style="border-bottom:1px solid #000000;overflow:hidden;padding:0px 3px 0px 3px;vertical-align:bottom;background-color:#000000;font-weight:bold;color:#ffffff;text-align:center;">(dB)</td> </tr> <tr style="height:20px;"> <td data-sheets-value='{"1":2,"2":"Acrylaat"}' style="border-left:1px solid #000000;overflow:hidden;padding:0px 3px 0px 3px;vertical-align:bottom;font-weight:bold;">Acryl</td> <td data-sheets-value='{"1":2,"2":"Enkelwandig"}' style="overflow:hidden;padding:0px 3px 0px 3px;vertical-align:bottom;font-weight:bold;">Einschalig</td> <td data-sheets-value='{"1":2,"2":"Helder (H)"}' style="border-right:1px solid #000000;overflow:hidden;padding:0px 3px 0px 3px;vertical-align:bottom;font-weight:bold;">Klar (H)</td> <td data-sheets-numberformat='{"1":2,"2":"0.00","3":1}' data-sheets-value='{"1":3,"3":5.17}' style="overflow:hidden;padding:0px 3px 0px 3px;vertical-align:bottom;text-align:center;">5.17</td> <td data-sheets-numberformat='{"1":2,"2":"0","3":1}' data-sheets-value='{"1":3,"3":90}' style="overflow:hidden;padding:0px 3px 0px 3px;vertical-align:bottom;text-align:center;">90</td> <td data-sheets-numberformat='{"1":2,"2":"0","3":1}' data-sheets-value='{"1":3,"3":87}' style="overflow:hidden;padding:0px 3px 0px 3px;vertical-align:bottom;text-align:center;">87</td> <td data-sheets-numberformat='{"1":2,"2":"0","3":1}' data-sheets-value='{"1":2,"2":"-"}' style="border-right:1px solid #000000;overflow:hidden;padding:0px 3px 0px 3px;vertical-align:bottom;text-align:center;">-</td> </tr> <tr style="height:20px;"> <td data-sheets-value='{"1":2,"2":"PMMA"}' style="border-left:1px solid #000000;overflow:hidden;padding:0px 3px 0px 3px;vertical-align:bottom;font-weight:bold;">PMMA</td> <td data-sheets-value='{"1":2,"2":"Enkelwandig"}' style="overflow:hidden;padding:0px 3px 0px 3px;vertical-align:bottom;font-weight:bold;">Einschalig</td> <td data-sheets-value='{"1":2,"2":"Opaal (O)"}' style="border-right:1px solid #000000;overflow:hidden;padding:0px 3px 0px 3px;vertical-align:bottom;font-weight:bold;">Opal (O)</td> <td data-sheets-numberformat='{"1":2,"2":"0.00","3":1}' data-sheets-value='{"1":3,"3":5.17}' style="overflow:hidden;padding:0px 3px 0px 3px;vertical-align:bottom;text-align:center;">5.17</td> <td data-sheets-numberformat='{"1":2,"2":"0","3":1}' data-sheets-value='{"1":3,"3":83}' style="overflow:hidden;padding:0px 3px 0px 3px;vertical-align:bottom;text-align:center;">83</td> <td data-sheets-numberformat='{"1":2,"2":"0","3":1}' data-sheets-value='{"1":3,"3":76}' style="overflow:hidden;padding:0px 3px 0px 3px;vertical-align:bottom;text-align:center;">76</td> <td data-sheets-numberformat='{"1":2,"2":"0","3":1}' data-sheets-value='{"1":2,"2":"-"}' style="border-right:1px solid #000000;overflow:hidden;padding:0px 3px 0px 3px;vertical-align:bottom;text-align:center;">-</td> </tr> <tr style="height:20px;"> <td style="border-left:1px solid #000000;overflow:hidden;padding:0px 3px 0px 3px;vertical-align:bottom;font-weight:bold;"></td> <td data-sheets-value='{"1":2,"2":"Dubbelwandig"}' style="overflow:hidden;padding:0px 3px 0px 3px;vertical-align:bottom;font-weight:bold;">Doppelschalig</td> <td data-sheets-value='{"1":2,"2":"Helder (H/H)"}' style="border-right:1px solid #000000;overflow:hidden;padding:0px 3px 0px 3px;vertical-align:bottom;font-weight:bold;">Klar (H/H)</td> <td data-sheets-numberformat='{"1":2,"2":"0.00","3":1}' data-sheets-value='{"1":3,"3":2.9}' style="overflow:hidden;padding:0px 3px 0px 3px;vertical-align:bottom;text-align:center;">2.90</td> <td data-sheets-numberformat='{"1":2,"2":"0","3":1}' data-sheets-value='{"1":3,"3":81}' style="overflow:hidden;padding:0px 3px 0px 3px;vertical-align:bottom;text-align:center;">81</td> <td data-sheets-numberformat='{"1":2,"2":"0","3":1}' data-sheets-value='{"1":3,"3":75}' style="overflow:hidden;padding:0px 3px 0px 3px;vertical-align:bottom;text-align:center;">75</td> <td data-sheets-numberformat='{"1":2,"2":"0","3":1}' data-sheets-value='{"1":3,"3":20}' style="border-right:1px solid #000000;overflow:hidden;padding:0px 3px 0px 3px;vertical-align:bottom;text-align:center;">20</td> </tr> <tr style="height:20px;"> <td style="border-left:1px solid #000000;overflow:hidden;padding:0px 3px 0px 3px;vertical-align:bottom;font-weight:bold;"></td> <td data-sheets-value='{"1":2,"2":"Dubbelwandig"}' style="overflow:hidden;padding:0px 3px 0px 3px;vertical-align:bottom;font-weight:bold;">Doppelschalig</td> <td data-sheets-value='{"1":2,"2":"Opaal (O/O)"}' style="border-right:1px solid #000000;overflow:hidden;padding:0px 3px 0px 3px;vertical-align:bottom;font-weight:bold;">Opal (O/O)</td> <td data-sheets-numberformat='{"1":2,"2":"0.00","3":1}' data-sheets-value='{"1":3,"3":2.9}' style="overflow:hidden;padding:0px 3px 0px 3px;vertical-align:bottom;text-align:center;">2.90</td> <td data-sheets-numberformat='{"1":2,"2":"0","3":1}' data-sheets-value='{"1":3,"3":69}' style="overflow:hidden;padding:0px 3px 0px 3px;vertical-align:bottom;text-align:center;">69</td> <td data-sheets-numberformat='{"1":2,"2":"0","3":1}' data-sheets-value='{"1":3,"3":58}' style="overflow:hidden;padding:0px 3px 0px 3px;vertical-align:bottom;text-align:center;">58</td> <td data-sheets-numberformat='{"1":2,"2":"0","3":1}' data-sheets-value='{"1":3,"3":20}' style="border-right:1px solid #000000;overflow:hidden;padding:0px 3px 0px 3px;vertical-align:bottom;text-align:center;">20</td> </tr> <tr style="height:20px;"> <td style="border-left:1px solid #000000;overflow:hidden;padding:0px 3px 0px 3px;vertical-align:bottom;font-weight:bold;"></td> <td data-sheets-value='{"1":2,"2":"Driewandig"}' style="overflow:hidden;padding:0px 3px 0px 3px;vertical-align:bottom;font-weight:bold;">Dreischalig</td> <td data-sheets-value='{"1":2,"2":"Helder (H/H/H)"}' style="border-right:1px solid #000000;overflow:hidden;padding:0px 3px 0px 3px;vertical-align:bottom;font-weight:bold;">Klar (H/H/H)</td> <td data-sheets-numberformat='{"1":2,"2":"0.00","3":1}' data-sheets-value='{"1":3,"3":1.7}' style="overflow:hidden;padding:0px 3px 0px 3px;vertical-align:bottom;text-align:center;">1.70</td> <td data-sheets-numberformat='{"1":2,"2":"0","3":1}' data-sheets-value='{"1":3,"3":73}' style="overflow:hidden;padding:0px 3px 0px 3px;vertical-align:bottom;text-align:center;">73</td> <td data-sheets-numberformat='{"1":2,"2":"0","3":1}' data-sheets-value='{"1":3,"3":65}' style="overflow:hidden;padding:0px 3px 0px 3px;vertical-align:bottom;text-align:center;">65</td> <td data-sheets-numberformat='{"1":2,"2":"0","3":1}' data-sheets-value='{"1":3,"3":22}' style="border-right:1px solid #000000;overflow:hidden;padding:0px 3px 0px 3px;vertical-align:bottom;text-align:center;">22</td> </tr> <tr style="height:20px;"> <td style="border-left:1px solid #000000;overflow:hidden;padding:0px 3px 0px 3px;vertical-align:bottom;font-weight:bold;"></td> <td data-sheets-value='{"1":2,"2":"Driewandig"}' style="overflow:hidden;padding:0px 3px 0px 3px;vertical-align:bottom;font-weight:bold;">Dreischalig</td> <td data-sheets-value='{"1":2,"2":"Opaal (O/H/O)"}' style="border-right:1px solid #000000;overflow:hidden;padding:0px 3px 0px 3px;vertical-align:bottom;font-weight:bold;">Opal (O/H/O)</td> <td data-sheets-numberformat='{"1":2,"2":"0.00","3":1}' data-sheets-value='{"1":3,"3":1.7}' style="overflow:hidden;padding:0px 3px 0px 3px;vertical-align:bottom;text-align:center;">1.70</td> <td data-sheets-numberformat='{"1":2,"2":"0","3":1}' data-sheets-value='{"1":3,"3":62}' style="overflow:hidden;padding:0px 3px 0px 3px;vertical-align:bottom;text-align:center;">62</td> <td data-sheets-numberformat='{"1":2,"2":"0","3":1}' data-sheets-value='{"1":3,"3":51}' style="overflow:hidden;padding:0px 3px 0px 3px;vertical-align:bottom;text-align:center;">51</td> <td data-sheets-numberformat='{"1":2,"2":"0","3":1}' data-sheets-value='{"1":3,"3":22}' style="border-right:1px solid #000000;overflow:hidden;padding:0px 3px 0px 3px;vertical-align:bottom;text-align:center;">22</td> </tr> <tr style="height:20px;"> <td style="border-left:1px solid #000000;overflow:hidden;padding:0px 3px 0px 3px;vertical-align:bottom;font-weight:bold;"></td> <td data-sheets-value='{"1":2,"2":"Vierwandig"}' style="overflow:hidden;padding:0px 3px 0px 3px;vertical-align:bottom;font-weight:bold;">Vierschalig</td> <td data-sheets-value='{"1":2,"2":"Helder (H/H/H/H)"}' style="border-right:1px solid #000000;overflow:hidden;padding:0px 3px 0px 3px;vertical-align:bottom;font-weight:bold;">Klar (H/H/H/H)</td> <td data-sheets-numberformat='{"1":2,"2":"0.00","3":1}' data-sheets-value='{"1":3,"3":1.28}' style="overflow:hidden;padding:0px 3px 0px 3px;vertical-align:bottom;text-align:center;">1.28</td> <td data-sheets-numberformat='{"1":2,"2":"0","3":1}' data-sheets-value='{"1":3,"3":64}' style="overflow:hidden;padding:0px 3px 0px 3px;vertical-align:bottom;text-align:center;">64</td> <td data-sheets-numberformat='{"1":2,"2":"0","3":1}' data-sheets-value='{"1":3,"3":54}' style="overflow:hidden;padding:0px 3px 0px 3px;vertical-align:bottom;text-align:center;">54</td> <td data-sheets-numberformat='{"1":2,"2":"0","3":1}' data-sheets-value='{"1":3,"3":23}' style="border-right:1px solid #000000;overflow:hidden;padding:0px 3px 0px 3px;vertical-align:bottom;text-align:center;">23</td> </tr> <tr style="height:20px;"> <td style="border-bottom:1px solid #000000;border-left:1px solid #000000;overflow:hidden;padding:0px 3px 0px 3px;vertical-align:bottom;"></td> <td data-sheets-value='{"1":2,"2":"Vierwandig"}' style="border-bottom:1px solid #000000;overflow:hidden;padding:0px 3px 0px 3px;vertical-align:bottom;font-weight:bold;">Vierschalig</td> <td data-sheets-value='{"1":2,"2":"Opaal (H/H/O/H)"}' style="border-right:1px solid #000000;border-bottom:1px solid #000000;overflow:hidden;padding:0px 3px 0px 3px;vertical-align:bottom;font-weight:bold;">Opal (H/H/O/H)</td> <td data-sheets-numberformat='{"1":2,"2":"0.00","3":1}' data-sheets-value='{"1":3,"3":1.28}' style="border-bottom:1px solid #000000;overflow:hidden;padding:0px 3px 0px 3px;vertical-align:bottom;text-align:center;">1.28</td> <td data-sheets-numberformat='{"1":2,"2":"0","3":1}' data-sheets-value='{"1":3,"3":59}' style="border-bottom:1px solid #000000;overflow:hidden;padding:0px 3px 0px 3px;vertical-align:bottom;text-align:center;">59</td> <td data-sheets-numberformat='{"1":2,"2":"0","3":1}' data-sheets-value='{"1":3,"3":48}' style="border-bottom:1px solid #000000;overflow:hidden;padding:0px 3px 0px 3px;vertical-align:bottom;text-align:center;">48</td> <td data-sheets-numberformat='{"1":2,"2":"0","3":1}' data-sheets-value='{"1":3,"3":23}' style="border-right:1px solid #000000;border-bottom:1px solid #000000;overflow:hidden;padding:0px 3px 0px 3px;vertical-align:bottom;text-align:center;">23</td> </tr> <tr style="height:20px;"> <td data-sheets-value='{"1":2,"2":"Polycarbonaat "}' style="border-left:1px solid #000000;overflow:hidden;padding:0px 3px 0px 3px;vertical-align:bottom;font-weight:bold;">Polycarbonaat </td> <td data-sheets-value='{"1":2,"2":"Enkelwandig"}' style="overflow:hidden;padding:0px 3px 0px 3px;vertical-align:bottom;font-weight:bold;">Einschalig</td> <td data-sheets-value='{"1":2,"2":"Helder (A)"}' style="border-right:1px solid #000000;overflow:hidden;padding:0px 3px 0px 3px;vertical-align:bottom;font-weight:bold;">Klar (A)</td> <td data-sheets-numberformat='{"1":2,"2":"0.00","3":1}' data-sheets-value='{"1":3,"3":5.17}' style="overflow:hidden;padding:0px 3px 0px 3px;vertical-align:bottom;text-align:center;">5.17</td> <td data-sheets-numberformat='{"1":2,"2":"0","3":1}' data-sheets-value='{"1":3,"3":88}' style="overflow:hidden;padding:0px 3px 0px 3px;vertical-align:bottom;text-align:center;">88</td> <td data-sheets-numberformat='{"1":2,"2":"0","3":1}' data-sheets-value='{"1":3,"3":83}' style="overflow:hidden;padding:0px 3px 0px 3px;vertical-align:bottom;text-align:center;">83</td> <td data-sheets-numberformat='{"1":2,"2":"0","3":1}' data-sheets-value='{"1":2,"2":"-"}' style="border-right:1px solid #000000;overflow:hidden;padding:0px 3px 0px 3px;vertical-align:bottom;text-align:center;">-</td> </tr> <tr style="height:20px;"> <td data-sheets-value='{"1":2,"2":"PC"}' style="border-left:1px solid #000000;overflow:hidden;padding:0px 3px 0px 3px;vertical-align:bottom;font-weight:bold;">PC</td> <td data-sheets-value='{"1":2,"2":"Enkelwandig"}' style="overflow:hidden;padding:0px 3px 0px 3px;vertical-align:bottom;font-weight:bold;">Einschalig</td> <td data-sheets-value='{"1":2,"2":"Opaal (D)"}' style="border-right:1px solid #000000;overflow:hidden;padding:0px 3px 0px 3px;vertical-align:bottom;font-weight:bold;">Opal (D)</td> <td data-sheets-numberformat='{"1":2,"2":"0.00","3":1}' data-sheets-value='{"1":3,"3":5.17}' style="overflow:hidden;padding:0px 3px 0px 3px;vertical-align:bottom;text-align:center;">5.17</td> <td data-sheets-numberformat='{"1":2,"2":"0","3":1}' data-sheets-value='{"1":3,"3":58}' style="overflow:hidden;padding:0px 3px 0px 3px;vertical-align:bottom;text-align:center;">58</td> <td data-sheets-numberformat='{"1":2,"2":"0","3":1}' data-sheets-value='{"1":3,"3":60}' style="overflow:hidden;padding:0px 3px 0px 3px;vertical-align:bottom;text-align:center;">60</td> <td data-sheets-numberformat='{"1":2,"2":"0","3":1}' data-sheets-value='{"1":2,"2":"-"}' style="border-right:1px solid #000000;overflow:hidden;padding:0px 3px 0px 3px;vertical-align:bottom;text-align:center;">-</td> </tr> <tr style="height:20px;"> <td style="border-left:1px solid #000000;overflow:hidden;padding:0px 3px 0px 3px;vertical-align:bottom;font-weight:bold;"></td> <td data-sheets-value='{"1":2,"2":"Dubbelwandig"}' style="overflow:hidden;padding:0px 3px 0px 3px;vertical-align:bottom;font-weight:bold;">Doppelschalig</td> <td data-sheets-value='{"1":2,"2":"Helder (A/H)"}' style="border-right:1px solid #000000;overflow:hidden;padding:0px 3px 0px 3px;vertical-align:bottom;font-weight:bold;">Klar (A/H)</td> <td data-sheets-numberformat='{"1":2,"2":"0.00","3":1}' data-sheets-value='{"1":3,"3":2.9}' style="overflow:hidden;padding:0px 3px 0px 3px;vertical-align:bottom;text-align:center;">2.90</td> <td data-sheets-numberformat='{"1":2,"2":"0","3":1}' data-sheets-value='{"1":3,"3":79}' style="overflow:hidden;padding:0px 3px 0px 3px;vertical-align:bottom;text-align:center;">79</td> <td data-sheets-numberformat='{"1":2,"2":"0","3":1}' data-sheets-value='{"1":3,"3":72}' style="overflow:hidden;padding:0px 3px 0px 3px;vertical-align:bottom;text-align:center;">72</td> <td data-sheets-numberformat='{"1":2,"2":"0","3":1}' data-sheets-value='{"1":3,"3":20}' style="border-right:1px solid #000000;overflow:hidden;padding:0px 3px 0px 3px;vertical-align:bottom;text-align:center;">20</td> </tr> <tr style="height:20px;"> <td style="border-left:1px solid #000000;overflow:hidden;padding:0px 3px 0px 3px;vertical-align:bottom;font-weight:bold;"></td> <td data-sheets-value='{"1":2,"2":"Dubbelwandig"}' style="overflow:hidden;padding:0px 3px 0px 3px;vertical-align:bottom;font-weight:bold;">Doppelschalig</td> <td data-sheets-value='{"1":2,"2":"Helder (A/A)"}' style="border-right:1px solid #000000;overflow:hidden;padding:0px 3px 0px 3px;vertical-align:bottom;font-weight:bold;">Klar (A/A)</td> <td data-sheets-numberformat='{"1":2,"2":"0.00","3":1}' data-sheets-value='{"1":3,"3":2.9}' style="overflow:hidden;padding:0px 3px 0px 3px;vertical-align:bottom;text-align:center;">2.90</td> <td data-sheets-numberformat='{"1":2,"2":"0","3":1}' data-sheets-value='{"1":3,"3":77}' style="overflow:hidden;padding:0px 3px 0px 3px;vertical-align:bottom;text-align:center;">77</td> <td data-sheets-numberformat='{"1":2,"2":"0","3":1}' data-sheets-value='{"1":3,"3":69}' style="overflow:hidden;padding:0px 3px 0px 3px;vertical-align:bottom;text-align:center;">69</td> <td data-sheets-numberformat='{"1":2,"2":"0","3":1}' data-sheets-value='{"1":3,"3":20}' style="border-right:1px solid #000000;overflow:hidden;padding:0px 3px 0px 3px;vertical-align:bottom;text-align:center;">20</td> </tr> <tr style="height:20px;"> <td style="border-left:1px solid #000000;overflow:hidden;padding:0px 3px 0px 3px;vertical-align:bottom;font-weight:bold;"></td> <td data-sheets-value='{"1":2,"2":"Dubbelwandig"}' style="overflow:hidden;padding:0px 3px 0px 3px;vertical-align:bottom;font-weight:bold;">Doppelschalig</td> <td data-sheets-value='{"1":2,"2":"Opaal (A/O)"}' style="border-right:1px solid #000000;overflow:hidden;padding:0px 3px 0px 3px;vertical-align:bottom;font-weight:bold;">Opal (A/O)</td> <td data-sheets-numberformat='{"1":2,"2":"0.00","3":1}' data-sheets-value='{"1":3,"3":2.9}' style="overflow:hidden;padding:0px 3px 0px 3px;vertical-align:bottom;text-align:center;">2.90</td> <td data-sheets-numberformat='{"1":2,"2":"0","3":1}' data-sheets-value='{"1":3,"3":73}' style="overflow:hidden;padding:0px 3px 0px 3px;vertical-align:bottom;text-align:center;">73</td> <td data-sheets-numberformat='{"1":2,"2":"0","3":1}' data-sheets-value='{"1":3,"3":63}' style="overflow:hidden;padding:0px 3px 0px 3px;vertical-align:bottom;text-align:center;">63</td> <td data-sheets-numberformat='{"1":2,"2":"0","3":1}' data-sheets-value='{"1":3,"3":20}' style="border-right:1px solid #000000;overflow:hidden;padding:0px 3px 0px 3px;vertical-align:bottom;text-align:center;">20</td> </tr> <tr style="height:20px;"> <td style="border-left:1px solid #000000;overflow:hidden;padding:0px 3px 0px 3px;vertical-align:bottom;font-weight:bold;"></td> <td data-sheets-value='{"1":2,"2":"Dubbelwandig"}' style="overflow:hidden;padding:0px 3px 0px 3px;vertical-align:bottom;font-weight:bold;">Doppelschalig</td> <td data-sheets-value='{"1":2,"2":"Opaal (A/D)"}' style="border-right:1px solid #000000;overflow:hidden;padding:0px 3px 0px 3px;vertical-align:bottom;font-weight:bold;">Opal (A/D)</td> <td data-sheets-numberformat='{"1":2,"2":"0.00","3":1}' data-sheets-value='{"1":3,"3":2.9}' style="overflow:hidden;padding:0px 3px 0px 3px;vertical-align:bottom;text-align:center;">2.90</td> <td data-sheets-numberformat='{"1":2,"2":"0","3":1}' data-sheets-value='{"1":3,"3":51}' style="overflow:hidden;padding:0px 3px 0px 3px;vertical-align:bottom;text-align:center;">51</td> <td data-sheets-numberformat='{"1":2,"2":"0","3":1}' data-sheets-value='{"1":3,"3":50}' style="overflow:hidden;padding:0px 3px 0px 3px;vertical-align:bottom;text-align:center;">50</td> <td data-sheets-numberformat='{"1":2,"2":"0","3":1}' data-sheets-value='{"1":3,"3":20}' style="border-right:1px solid #000000;overflow:hidden;padding:0px 3px 0px 3px;vertical-align:bottom;text-align:center;">20</td> </tr> <tr style="height:20px;"> <td style="border-left:1px solid #000000;overflow:hidden;padding:0px 3px 0px 3px;vertical-align:bottom;font-weight:bold;"></td> <td data-sheets-value='{"1":2,"2":"Driewandig"}' style="overflow:hidden;padding:0px 3px 0px 3px;vertical-align:bottom;font-weight:bold;">Dreischalig</td> <td data-sheets-value='{"1":2,"2":"Helder (A/H/H)"}' style="border-right:1px solid #000000;overflow:hidden;padding:0px 3px 0px 3px;vertical-align:bottom;font-weight:bold;">Klar (A/H/H)</td> <td data-sheets-numberformat='{"1":2,"2":"0.00","3":1}' data-sheets-value='{"1":3,"3":1.7}' style="overflow:hidden;padding:0px 3px 0px 3px;vertical-align:bottom;text-align:center;">1.70</td> <td data-sheets-numberformat='{"1":2,"2":"0","3":1}' data-sheets-value='{"1":3,"3":71}' style="overflow:hidden;padding:0px 3px 0px 3px;vertical-align:bottom;text-align:center;">71</td> <td data-sheets-numberformat='{"1":2,"2":"0","3":1}' data-sheets-value='{"1":3,"3":63}' style="overflow:hidden;padding:0px 3px 0px 3px;vertical-align:bottom;text-align:center;">63</td> <td data-sheets-numberformat='{"1":2,"2":"0","3":1}' data-sheets-value='{"1":3,"3":22}' style="border-right:1px solid #000000;overflow:hidden;padding:0px 3px 0px 3px;vertical-align:bottom;text-align:center;">22</td> </tr> <tr style="height:20px;"> <td style="border-left:1px solid #000000;overflow:hidden;padding:0px 3px 0px 3px;vertical-align:bottom;font-weight:bold;"></td> <td data-sheets-value='{"1":2,"2":"Driewandig"}' style="overflow:hidden;padding:0px 3px 0px 3px;vertical-align:bottom;font-weight:bold;">Dreischalig</td> <td data-sheets-value='{"1":2,"2":"Opaal (A/O/O)"}' style="border-right:1px solid #000000;overflow:hidden;padding:0px 3px 0px 3px;vertical-align:bottom;font-weight:bold;">Opal (A/O/O)</td> <td data-sheets-numberformat='{"1":2,"2":"0.00","3":1}' data-sheets-value='{"1":3,"3":1.7}' style="overflow:hidden;padding:0px 3px 0px 3px;vertical-align:bottom;text-align:center;">1.70</td> <td data-sheets-numberformat='{"1":2,"2":"0","3":1}' data-sheets-value='{"1":3,"3":61}' style="overflow:hidden;padding:0px 3px 0px 3px;vertical-align:bottom;text-align:center;">61</td> <td data-sheets-numberformat='{"1":2,"2":"0","3":1}' data-sheets-value='{"1":3,"3":48}' style="overflow:hidden;padding:0px 3px 0px 3px;vertical-align:bottom;text-align:center;">48</td> <td data-sheets-numberformat='{"1":2,"2":"0","3":1}' data-sheets-value='{"1":3,"3":22}' style="border-right:1px solid #000000;overflow:hidden;padding:0px 3px 0px 3px;vertical-align:bottom;text-align:center;">22</td> </tr> <tr style="height:20px;"> <td style="border-left:1px solid #000000;overflow:hidden;padding:0px 3px 0px 3px;vertical-align:bottom;font-weight:bold;"></td> <td data-sheets-value='{"1":2,"2":"Vierwandig"}' style="overflow:hidden;padding:0px 3px 0px 3px;vertical-align:bottom;font-weight:bold;">Vierschalig</td> <td data-sheets-value='{"1":2,"2":"Helder (A/H/H/H)"}' style="border-right:1px solid #000000;overflow:hidden;padding:0px 3px 0px 3px;vertical-align:bottom;font-weight:bold;">Klar (A/H/H/H)</td> <td data-sheets-numberformat='{"1":2,"2":"0.00","3":1}' data-sheets-value='{"1":3,"3":1.28}' style="overflow:hidden;padding:0px 3px 0px 3px;vertical-align:bottom;text-align:center;">1.28</td> <td data-sheets-numberformat='{"1":2,"2":"0","3":1}' data-sheets-value='{"1":3,"3":64}' style="overflow:hidden;padding:0px 3px 0px 3px;vertical-align:bottom;text-align:center;">64</td> <td data-sheets-numberformat='{"1":2,"2":"0","3":1}' data-sheets-value='{"1":3,"3":52}' style="overflow:hidden;padding:0px 3px 0px 3px;vertical-align:bottom;text-align:center;">52</td> <td data-sheets-numberformat='{"1":2,"2":"0","3":1}' data-sheets-value='{"1":3,"3":23}' style="border-right:1px solid #000000;overflow:hidden;padding:0px 3px 0px 3px;vertical-align:bottom;text-align:center;">23</td> </tr> <tr style="height:20px;"> <td style="border-bottom:1px solid #000000;border-left:1px solid #000000;overflow:hidden;padding:0px 3px 0px 3px;vertical-align:bottom;"></td> <td data-sheets-value='{"1":2,"2":"Vierwandig"}' style="border-bottom:1px solid #000000;overflow:hidden;padding:0px 3px 0px 3px;vertical-align:bottom;font-weight:bold;">Vierschalig</td> <td data-sheets-value='{"1":2,"2":"Opaal (A/H/O/H)"}' style="border-right:1px solid #000000;border-bottom:1px solid #000000;overflow:hidden;padding:0px 3px 0px 3px;vertical-align:bottom;font-weight:bold;">Opal (A/H/O/H)</td> <td data-sheets-numberformat='{"1":2,"2":"0.00","3":1}' data-sheets-value='{"1":3,"3":1.28}' style="border-bottom:1px solid #000000;overflow:hidden;padding:0px 3px 0px 3px;vertical-align:bottom;text-align:center;">1.28</td> <td data-sheets-numberformat='{"1":2,"2":"0","3":1}' data-sheets-value='{"1":3,"3":59}' style="border-bottom:1px solid #000000;overflow:hidden;padding:0px 3px 0px 3px;vertical-align:bottom;text-align:center;">59</td> <td data-sheets-numberformat='{"1":2,"2":"0","3":1}' data-sheets-value='{"1":3,"3":46}' style="border-bottom:1px solid #000000;overflow:hidden;padding:0px 3px 0px 3px;vertical-align:bottom;text-align:center;">46</td> <td data-sheets-numberformat='{"1":2,"2":"0","3":1}' data-sheets-value='{"1":3,"3":23}' style="border-right:1px solid #000000;border-bottom:1px solid #000000;overflow:hidden;padding:0px 3px 0px 3px;vertical-align:bottom;text-align:center;">23</td> </tr> <tr style="height:20px;"> <td data-sheets-value='{"1":2,"2":"Polycarbonaat"}' style="border-left:1px solid #000000;overflow:hidden;padding:0px 3px 0px 3px;vertical-align:bottom;font-weight:bold;">Polycarbonat</td> <td data-sheets-value='{"1":2,"2":"Enkelwandig"}' style="overflow:hidden;padding:0px 3px 0px 3px;vertical-align:bottom;font-weight:bold;">Einschalig</td> <td data-sheets-value='{"1":2,"2":"Heatstop Opaal (T)"}' style="border-right:1px solid #000000;overflow:hidden;padding:0px 3px 0px 3px;vertical-align:bottom;font-weight:bold;">Heatstop opal (T)</td> <td data-sheets-numberformat='{"1":2,"2":"0.00","3":1}' data-sheets-value='{"1":3,"3":5.17}' style="overflow:hidden;padding:0px 3px 0px 3px;vertical-align:bottom;text-align:center;">5.17</td> <td data-sheets-numberformat='{"1":2,"2":"0","3":1}' data-sheets-value='{"1":3,"3":49}' style="overflow:hidden;padding:0px 3px 0px 3px;vertical-align:bottom;text-align:center;">49</td> <td data-sheets-numberformat='{"1":2,"2":"0","3":1}' data-sheets-value='{"1":3,"3":59}' style="overflow:hidden;padding:0px 3px 0px 3px;vertical-align:bottom;text-align:center;">59</td> <td data-sheets-numberformat='{"1":2,"2":"0","3":1}' data-sheets-value='{"1":2,"2":"-"}' style="border-right:1px solid #000000;overflow:hidden;padding:0px 3px 0px 3px;vertical-align:bottom;text-align:center;">-</td> </tr> <tr style="height:20px;"> <td data-sheets-value='{"1":2,"2":"Heatstop PC"}' style="border-left:1px solid #000000;overflow:hidden;padding:0px 3px 0px 3px;vertical-align:bottom;font-weight:bold;">Heatstop PC</td> <td data-sheets-value='{"1":2,"2":"Dubbelwandig"}' style="overflow:hidden;padding:0px 3px 0px 3px;vertical-align:bottom;font-weight:bold;">Doppelschalig</td> <td data-sheets-value='{"1":2,"2":"Helder (T/H)"}' style="border-right:1px solid #000000;overflow:hidden;padding:0px 3px 0px 3px;vertical-align:bottom;font-weight:bold;">Klar (T/H)</td> <td data-sheets-numberformat='{"1":2,"2":"0.00","3":1}' data-sheets-value='{"1":3,"3":2.9}' style="overflow:hidden;padding:0px 3px 0px 3px;vertical-align:bottom;text-align:center;">2.90</td> <td data-sheets-numberformat='{"1":2,"2":"0","3":1}' data-sheets-value='{"1":3,"3":44}' style="overflow:hidden;padding:0px 3px 0px 3px;vertical-align:bottom;text-align:center;">44</td> <td data-sheets-numberformat='{"1":2,"2":"0","3":1}' data-sheets-value='{"1":3,"3":51}' style="overflow:hidden;padding:0px 3px 0px 3px;vertical-align:bottom;text-align:center;">51</td> <td data-sheets-numberformat='{"1":2,"2":"0","3":1}' data-sheets-value='{"1":3,"3":20}' style="border-right:1px solid #000000;overflow:hidden;padding:0px 3px 0px 3px;vertical-align:bottom;text-align:center;">20</td> </tr> <tr style="height:20px;"> <td style="border-left:1px solid #000000;overflow:hidden;padding:0px 3px 0px 3px;vertical-align:bottom;font-weight:bold;"></td> <td data-sheets-value='{"1":2,"2":"Dubbelwandig"}' style="overflow:hidden;padding:0px 3px 0px 3px;vertical-align:bottom;font-weight:bold;">Doppelschalig</td> <td data-sheets-value='{"1":2,"2":"Opaal (T/O)"}' style="border-right:1px solid #000000;overflow:hidden;padding:0px 3px 0px 3px;vertical-align:bottom;font-weight:bold;">Opal (T/O)</td> <td data-sheets-numberformat='{"1":2,"2":"0.00","3":1}' data-sheets-value='{"1":3,"3":2.9}' style="overflow:hidden;padding:0px 3px 0px 3px;vertical-align:bottom;text-align:center;">2.90</td> <td data-sheets-numberformat='{"1":2,"2":"0","3":1}' data-sheets-value='{"1":3,"3":41}' style="overflow:hidden;padding:0px 3px 0px 3px;vertical-align:bottom;text-align:center;">41</td> <td data-sheets-numberformat='{"1":2,"2":"0","3":1}' data-sheets-value='{"1":3,"3":45}' style="overflow:hidden;padding:0px 3px 0px 3px;vertical-align:bottom;text-align:center;">45</td> <td data-sheets-numberformat='{"1":2,"2":"0","3":1}' data-sheets-value='{"1":3,"3":20}' style="border-right:1px solid #000000;overflow:hidden;padding:0px 3px 0px 3px;vertical-align:bottom;text-align:center;">20</td> </tr> <tr style="height:20px;"> <td style="border-left:1px solid #000000;overflow:hidden;padding:0px 3px 0px 3px;vertical-align:bottom;font-weight:bold;"></td> <td data-sheets-value='{"1":2,"2":"Driewandig"}' style="overflow:hidden;padding:0px 3px 0px 3px;vertical-align:bott | skylux-160-ce-met-koepel-en-pvc-opstand-30-20-met-lm-motor-1300-x-2800-mm | 8586031825229 | 46872356061517
Rauch- und Wärmeabzug (RWA) | RWA-System | Skylux | Skylux 160° CE mit Kuppel und PVC-Aufsatzkranz 30/20 mit doppeltem LM-Motor 1600 x 2000 mm |  | 33439 | 5412970334392 | 8294.55 | Ja | 30-45 | 145.62 | 1600 x 2000 mm | 2000 | 1600 |  | PCV 30/20 (30 cm hoch & Dachöffnung = 20 cm größer als das Tageslichtmaß) | Rechteckig | 5.17 W/m²K - 1.28 W/m²K | 87% - 32% | 90% - 32% | 20dB - 23dB | 160° CE (für Industrie) | Lichtkuppel | ohne Windfang | E | Doppelmotor | Maximal ist eine vierschalige Lichtkuppel für dieses Produkt möglich | Ut-Wert LT-Wert g-Wert Rw-waarde EN 1873 : 2014 EN ISO 13468 EN 16153 EN 410 EN 410 EN ISO 140-3 Material Schalen Schalen (W/m²K) (%) (%) (dB) Acryl Einschalig Klar (H) 5.17 90 87 - PMMA Einschalig Opal (O) 5.17 83 76 - Doppelschalig Klar (H/H) 2.90 81 75 20 Doppelschalig Opal (O/O) 2.90 69 58 20 Dreischalig Klar (H/H/H) 1.70 73 65 22 Dreischalig Opal (O/H/O) 1.70 62 51 22 Vierschalig Klar (H/H/H/H) 1.28 64 54 23 Vierschalig Opal (H/H/O/H) 1.28 59 48 23 Polycarbonaat Einschalig Klar (A) 5.17 88 83 - PC Einschalig Opal (D) 5.17 58 60 - Doppelschalig Klar (A/H) 2.90 79 72 20 Doppelschalig Klar (A/A) 2.90 77 69 20 Doppelschalig Opal (A/O) 2.90 73 63 20 Doppelschalig Opal (A/D) 2.90 51 50 20 Dreischalig Klar (A/H/H) 1.70 71 63 22 Dreischalig Opal (A/O/O) 1.70 61 48 22 Vierschalig Klar (A/H/H/H) 1.28 64 52 23 Vierschalig Opal (A/H/O/H) 1.28 59 46 23 Polycarbonat Einschalig Heatstop opal (T) 5.17 49 59 - Heatstop PC Doppelschalig Klar (T/H) 2.90 44 51 20 Doppelschalig Opal (T/O) 2.90 41 45 20 Dreischalig Klar (T/H/H) 1.70 40 <td data-sheets-numberformat='{"1":2,"2":"0","3":1}' data-sheets-value='{"1":3,"3":44}' style="overflow:hidden;padding:0px 3px 0px | https://skylux.eu/de/products/skylux-160-ce-met-koepel-en-pvc-opstand-30-20-met-lm-motor-1600-x-2000-mm | https://skylux.eu/cdn/shop/files/Skylux-160deg-CE-met-koepel-en-pvc-opstand-3020-met-dubbele-LM-motor-1600-x-2000-mm-RWA-systeem.jpg?v=1702980611&width=1600 | https://skylux.eu/cdn/shop/files/e5a82811-1bb0-48e4-a776-cacb59c7c092_b232d483-82f9-456b-991a-5e4726a8c2ba.jpg?v=1688551168&width=1600 | //skylux.eu/cdn/shop/files/D_MH_Montageanleitung_Skylux_160_CE_LM.pdf?v=1503750771917917123 | //skylux.eu/cdn/shop/files/D_TD_Technische_Daten_Skylux_Skylux_160_CE_Elektrisch.pdf?v=10489854405570094672 | <style type="text/css" id="isPasted"> <!--td { border: 1px solid #cccccc; } br { mso-data-placement: same-cell; } --> </style> <table border="1" cellpadding="0" cellspacing="0" dir="ltr" style="table-layout:fixed;font-size:10pt;font-family:Arial;border-collapse:collapse;border:none;"><tbody> <tr style="height:20px;"> <td style="overflow:hidden;padding:0px 3px 0px 3px;vertical-align:bottom;"></td> <td style="overflow:hidden;padding:0px 3px 0px 3px;vertical-align:bottom;"></td> <td style="overflow:hidden;padding:0px 3px 0px 3px;vertical-align:bottom;"></td> <td data-sheets-value='{"1":2,"2":"Ut-waarde"}' style="overflow:hidden;padding:0px 3px 0px 3px;vertical-align:bottom;font-weight:bold;text-align:center;">Ut-Wert</td> <td data-sheets-value='{"1":2,"2":"LT-waarde"}' style="overflow:hidden;padding:0px 3px 0px 3px;vertical-align:bottom;font-weight:bold;text-align:center;">LT-Wert</td> <td data-sheets-value='{"1":2,"2":"g-waarde"}' style="overflow:hidden;padding:0px 3px 0px 3px;vertical-align:bottom;font-weight:bold;text-align:center;">g-Wert</td> <td data-sheets-value='{"1":2,"2":"Rw-waarde "}' style="overflow:hidden;padding:0px 3px 0px 3px;vertical-align:bottom;font-weight:bold;text-align:center;">Rw-waarde </td> </tr> <tr style="height:20px;"> <td style="overflow:hidden;padding:0px 3px 0px 3px;vertical-align:bottom;"></td> <td style="overflow:hidden;padding:0px 3px 0px 3px;vertical-align:bottom;"></td> <td style="overflow:hidden;padding:0px 3px 0px 3px;vertical-align:bottom;"></td> <td data-sheets-numberformat='{"1":2,"2":"0.00","3":1}' data-sheets-value='{"1":2,"2":"EN 1873 : 2014"}' style="overflow:hidden;padding:0px 3px 0px 3px;vertical-align:bottom;text-align:center;">EN 1873 : 2014</td> <td data-sheets-numberformat='{"1":2,"2":"0","3":1}' data-sheets-value='{"1":2,"2":"EN ISO 13468 EN 16153 EN 410"}' style="overflow:hidden;padding:0px 3px 0px 3px;vertical-align:bottom;text-align:center;">EN ISO 13468 EN 16153 EN 410</td> <td data-sheets-numberformat='{"1":2,"2":"0","3":1}' data-sheets-value='{"1":2,"2":"EN 410"}' style="overflow:hidden;padding:0px 3px 0px 3px;vertical-align:bottom;text-align:center;">EN 410</td> <td data-sheets-value='{"1":2,"2":"EN ISO 140-3\t\t"}' style="overflow:hidden;padding:0px 3px 0px 3px;vertical-align:bottom;text-align:center;">EN ISO 140-3 </td> </tr> <tr style="height:20px;"> <td data-sheets-value='{"1":2,"2":"Materiaal"}' style="border-bottom:1px solid #000000;overflow:hidden;padding:0px 3px 0px 3px;vertical-align:bottom;background-color:#000000;font-weight:bold;color:#ffffff;">Material</td> <td data-sheets-value='{"1":2,"2":"Wanden"}' style="border-bottom:1px solid #000000;overflow:hidden;padding:0px 3px 0px 3px;vertical-align:bottom;background-color:#000000;font-weight:bold;color:#ffffff;">Schalen</td> <td data-sheets-value='{"1":2,"2":"Schalen"}' style="border-bottom:1px solid #000000;overflow:hidden;padding:0px 3px 0px 3px;vertical-align:bottom;background-color:#000000;font-weight:bold;color:#ffffff;">Schalen</td> <td data-sheets-numberformat='{"1":2,"2":"0.00","3":1}' data-sheets-value='{"1":2,"2":"(W/m²K)\t"}' style="border-bottom:1px solid #000000;overflow:hidden;padding:0px 3px 0px 3px;vertical-align:bottom;background-color:#000000;font-weight:bold;color:#ffffff;text-align:center;">(W/m²K) </td> <td data-sheets-numberformat='{"1":2,"2":"0","3":1}' data-sheets-value='{"1":2,"2":"(%)"}' style="border-bottom:1px solid #000000;overflow:hidden;padding:0px 3px 0px 3px;vertical-align:bottom;background-color:#000000;font-weight:bold;color:#ffffff;text-align:center;">(%)</td> <td data-sheets-numberformat='{"1":2,"2":"0","3":1}' data-sheets-value='{"1":2,"2":"(%)"}' style="border-bottom:1px solid #000000;overflow:hidden;padding:0px 3px 0px 3px;vertical-align:bottom;background-color:#000000;font-weight:bold;color:#ffffff;text-align:center;">(%)</td> <td data-sheets-value='{"1":2,"2":"(dB)"}' style="border-bottom:1px solid #000000;overflow:hidden;padding:0px 3px 0px 3px;vertical-align:bottom;background-color:#000000;font-weight:bold;color:#ffffff;text-align:center;">(dB)</td> </tr> <tr style="height:20px;"> <td data-sheets-value='{"1":2,"2":"Acrylaat"}' style="border-left:1px solid #000000;overflow:hidden;padding:0px 3px 0px 3px;vertical-align:bottom;font-weight:bold;">Acryl</td> <td data-sheets-value='{"1":2,"2":"Enkelwandig"}' style="overflow:hidden;padding:0px 3px 0px 3px;vertical-align:bottom;font-weight:bold;">Einschalig</td> <td data-sheets-value='{"1":2,"2":"Helder (H)"}' style="border-right:1px solid #000000;overflow:hidden;padding:0px 3px 0px 3px;vertical-align:bottom;font-weight:bold;">Klar (H)</td> <td data-sheets-numberformat='{"1":2,"2":"0.00","3":1}' data-sheets-value='{"1":3,"3":5.17}' style="overflow:hidden;padding:0px 3px 0px 3px;vertical-align:bottom;text-align:center;">5.17</td> <td data-sheets-numberformat='{"1":2,"2":"0","3":1}' data-sheets-value='{"1":3,"3":90}' style="overflow:hidden;padding:0px 3px 0px 3px;vertical-align:bottom;text-align:center;">90</td> <td data-sheets-numberformat='{"1":2,"2":"0","3":1}' data-sheets-value='{"1":3,"3":87}' style="overflow:hidden;padding:0px 3px 0px 3px;vertical-align:bottom;text-align:center;">87</td> <td data-sheets-numberformat='{"1":2,"2":"0","3":1}' data-sheets-value='{"1":2,"2":"-"}' style="border-right:1px solid #000000;overflow:hidden;padding:0px 3px 0px 3px;vertical-align:bottom;text-align:center;">-</td> </tr> <tr style="height:20px;"> <td data-sheets-value='{"1":2,"2":"PMMA"}' style="border-left:1px solid #000000;overflow:hidden;padding:0px 3px 0px 3px;vertical-align:bottom;font-weight:bold;">PMMA</td> <td data-sheets-value='{"1":2,"2":"Enkelwandig"}' style="overflow:hidden;padding:0px 3px 0px 3px;vertical-align:bottom;font-weight:bold;">Einschalig</td> <td data-sheets-value='{"1":2,"2":"Opaal (O)"}' style="border-right:1px solid #000000;overflow:hidden;padding:0px 3px 0px 3px;vertical-align:bottom;font-weight:bold;">Opal (O)</td> <td data-sheets-numberformat='{"1":2,"2":"0.00","3":1}' data-sheets-value='{"1":3,"3":5.17}' style="overflow:hidden;padding:0px 3px 0px 3px;vertical-align:bottom;text-align:center;">5.17</td> <td data-sheets-numberformat='{"1":2,"2":"0","3":1}' data-sheets-value='{"1":3,"3":83}' style="overflow:hidden;padding:0px 3px 0px 3px;vertical-align:bottom;text-align:center;">83</td> <td data-sheets-numberformat='{"1":2,"2":"0","3":1}' data-sheets-value='{"1":3,"3":76}' style="overflow:hidden;padding:0px 3px 0px 3px;vertical-align:bottom;text-align:center;">76</td> <td data-sheets-numberformat='{"1":2,"2":"0","3":1}' data-sheets-value='{"1":2,"2":"-"}' style="border-right:1px solid #000000;overflow:hidden;padding:0px 3px 0px 3px;vertical-align:bottom;text-align:center;">-</td> </tr> <tr style="height:20px;"> <td style="border-left:1px solid #000000;overflow:hidden;padding:0px 3px 0px 3px;vertical-align:bottom;font-weight:bold;"></td> <td data-sheets-value='{"1":2,"2":"Dubbelwandig"}' style="overflow:hidden;padding:0px 3px 0px 3px;vertical-align:bottom;font-weight:bold;">Doppelschalig</td> <td data-sheets-value='{"1":2,"2":"Helder (H/H)"}' style="border-right:1px solid #000000;overflow:hidden;padding:0px 3px 0px 3px;vertical-align:bottom;font-weight:bold;">Klar (H/H)</td> <td data-sheets-numberformat='{"1":2,"2":"0.00","3":1}' data-sheets-value='{"1":3,"3":2.9}' style="overflow:hidden;padding:0px 3px 0px 3px;vertical-align:bottom;text-align:center;">2.90</td> <td data-sheets-numberformat='{"1":2,"2":"0","3":1}' data-sheets-value='{"1":3,"3":81}' style="overflow:hidden;padding:0px 3px 0px 3px;vertical-align:bottom;text-align:center;">81</td> <td data-sheets-numberformat='{"1":2,"2":"0","3":1}' data-sheets-value='{"1":3,"3":75}' style="overflow:hidden;padding:0px 3px 0px 3px;vertical-align:bottom;text-align:center;">75</td> <td data-sheets-numberformat='{"1":2,"2":"0","3":1}' data-sheets-value='{"1":3,"3":20}' style="border-right:1px solid #000000;overflow:hidden;padding:0px 3px 0px 3px;vertical-align:bottom;text-align:center;">20</td> </tr> <tr style="height:20px;"> <td style="border-left:1px solid #000000;overflow:hidden;padding:0px 3px 0px 3px;vertical-align:bottom;font-weight:bold;"></td> <td data-sheets-value='{"1":2,"2":"Dubbelwandig"}' style="overflow:hidden;padding:0px 3px 0px 3px;vertical-align:bottom;font-weight:bold;">Doppelschalig</td> <td data-sheets-value='{"1":2,"2":"Opaal (O/O)"}' style="border-right:1px solid #000000;overflow:hidden;padding:0px 3px 0px 3px;vertical-align:bottom;font-weight:bold;">Opal (O/O)</td> <td data-sheets-numberformat='{"1":2,"2":"0.00","3":1}' data-sheets-value='{"1":3,"3":2.9}' style="overflow:hidden;padding:0px 3px 0px 3px;vertical-align:bottom;text-align:center;">2.90</td> <td data-sheets-numberformat='{"1":2,"2":"0","3":1}' data-sheets-value='{"1":3,"3":69}' style="overflow:hidden;padding:0px 3px 0px 3px;vertical-align:bottom;text-align:center;">69</td> <td data-sheets-numberformat='{"1":2,"2":"0","3":1}' data-sheets-value='{"1":3,"3":58}' style="overflow:hidden;padding:0px 3px 0px 3px;vertical-align:bottom;text-align:center;">58</td> <td data-sheets-numberformat='{"1":2,"2":"0","3":1}' data-sheets-value='{"1":3,"3":20}' style="border-right:1px solid #000000;overflow:hidden;padding:0px 3px 0px 3px;vertical-align:bottom;text-align:center;">20</td> </tr> <tr style="height:20px;"> <td style="border-left:1px solid #000000;overflow:hidden;padding:0px 3px 0px 3px;vertical-align:bottom;font-weight:bold;"></td> <td data-sheets-value='{"1":2,"2":"Driewandig"}' style="overflow:hidden;padding:0px 3px 0px 3px;vertical-align:bottom;font-weight:bold;">Dreischalig</td> <td data-sheets-value='{"1":2,"2":"Helder (H/H/H)"}' style="border-right:1px solid #000000;overflow:hidden;padding:0px 3px 0px 3px;vertical-align:bottom;font-weight:bold;">Klar (H/H/H)</td> <td data-sheets-numberformat='{"1":2,"2":"0.00","3":1}' data-sheets-value='{"1":3,"3":1.7}' style="overflow:hidden;padding:0px 3px 0px 3px;vertical-align:bottom;text-align:center;">1.70</td> <td data-sheets-numberformat='{"1":2,"2":"0","3":1}' data-sheets-value='{"1":3,"3":73}' style="overflow:hidden;padding:0px 3px 0px 3px;vertical-align:bottom;text-align:center;">73</td> <td data-sheets-numberformat='{"1":2,"2":"0","3":1}' data-sheets-value='{"1":3,"3":65}' style="overflow:hidden;padding:0px 3px 0px 3px;vertical-align:bottom;text-align:center;">65</td> <td data-sheets-numberformat='{"1":2,"2":"0","3":1}' data-sheets-value='{"1":3,"3":22}' style="border-right:1px solid #000000;overflow:hidden;padding:0px 3px 0px 3px;vertical-align:bottom;text-align:center;">22</td> </tr> <tr style="height:20px;"> <td style="border-left:1px solid #000000;overflow:hidden;padding:0px 3px 0px 3px;vertical-align:bottom;font-weight:bold;"></td> <td data-sheets-value='{"1":2,"2":"Driewandig"}' style="overflow:hidden;padding:0px 3px 0px 3px;vertical-align:bottom;font-weight:bold;">Dreischalig</td> <td data-sheets-value='{"1":2,"2":"Opaal (O/H/O)"}' style="border-right:1px solid #000000;overflow:hidden;padding:0px 3px 0px 3px;vertical-align:bottom;font-weight:bold;">Opal (O/H/O)</td> <td data-sheets-numberformat='{"1":2,"2":"0.00","3":1}' data-sheets-value='{"1":3,"3":1.7}' style="overflow:hidden;padding:0px 3px 0px 3px;vertical-align:bottom;text-align:center;">1.70</td> <td data-sheets-numberformat='{"1":2,"2":"0","3":1}' data-sheets-value='{"1":3,"3":62}' style="overflow:hidden;padding:0px 3px 0px 3px;vertical-align:bottom;text-align:center;">62</td> <td data-sheets-numberformat='{"1":2,"2":"0","3":1}' data-sheets-value='{"1":3,"3":51}' style="overflow:hidden;padding:0px 3px 0px 3px;vertical-align:bottom;text-align:center;">51</td> <td data-sheets-numberformat='{"1":2,"2":"0","3":1}' data-sheets-value='{"1":3,"3":22}' style="border-right:1px solid #000000;overflow:hidden;padding:0px 3px 0px 3px;vertical-align:bottom;text-align:center;">22</td> </tr> <tr style="height:20px;"> <td style="border-left:1px solid #000000;overflow:hidden;padding:0px 3px 0px 3px;vertical-align:bottom;font-weight:bold;"></td> <td data-sheets-value='{"1":2,"2":"Vierwandig"}' style="overflow:hidden;padding:0px 3px 0px 3px;vertical-align:bottom;font-weight:bold;">Vierschalig</td> <td data-sheets-value='{"1":2,"2":"Helder (H/H/H/H)"}' style="border-right:1px solid #000000;overflow:hidden;padding:0px 3px 0px 3px;vertical-align:bottom;font-weight:bold;">Klar (H/H/H/H)</td> <td data-sheets-numberformat='{"1":2,"2":"0.00","3":1}' data-sheets-value='{"1":3,"3":1.28}' style="overflow:hidden;padding:0px 3px 0px 3px;vertical-align:bottom;text-align:center;">1.28</td> <td data-sheets-numberformat='{"1":2,"2":"0","3":1}' data-sheets-value='{"1":3,"3":64}' style="overflow:hidden;padding:0px 3px 0px 3px;vertical-align:bottom;text-align:center;">64</td> <td data-sheets-numberformat='{"1":2,"2":"0","3":1}' data-sheets-value='{"1":3,"3":54}' style="overflow:hidden;padding:0px 3px 0px 3px;vertical-align:bottom;text-align:center;">54</td> <td data-sheets-numberformat='{"1":2,"2":"0","3":1}' data-sheets-value='{"1":3,"3":23}' style="border-right:1px solid #000000;overflow:hidden;padding:0px 3px 0px 3px;vertical-align:bottom;text-align:center;">23</td> </tr> <tr style="height:20px;"> <td style="border-bottom:1px solid #000000;border-left:1px solid #000000;overflow:hidden;padding:0px 3px 0px 3px;vertical-align:bottom;"></td> <td data-sheets-value='{"1":2,"2":"Vierwandig"}' style="border-bottom:1px solid #000000;overflow:hidden;padding:0px 3px 0px 3px;vertical-align:bottom;font-weight:bold;">Vierschalig</td> <td data-sheets-value='{"1":2,"2":"Opaal (H/H/O/H)"}' style="border-right:1px solid #000000;border-bottom:1px solid #000000;overflow:hidden;padding:0px 3px 0px 3px;vertical-align:bottom;font-weight:bold;">Opal (H/H/O/H)</td> <td data-sheets-numberformat='{"1":2,"2":"0.00","3":1}' data-sheets-value='{"1":3,"3":1.28}' style="border-bottom:1px solid #000000;overflow:hidden;padding:0px 3px 0px 3px;vertical-align:bottom;text-align:center;">1.28</td> <td data-sheets-numberformat='{"1":2,"2":"0","3":1}' data-sheets-value='{"1":3,"3":59}' style="border-bottom:1px solid #000000;overflow:hidden;padding:0px 3px 0px 3px;vertical-align:bottom;text-align:center;">59</td> <td data-sheets-numberformat='{"1":2,"2":"0","3":1}' data-sheets-value='{"1":3,"3":48}' style="border-bottom:1px solid #000000;overflow:hidden;padding:0px 3px 0px 3px;vertical-align:bottom;text-align:center;">48</td> <td data-sheets-numberformat='{"1":2,"2":"0","3":1}' data-sheets-value='{"1":3,"3":23}' style="border-right:1px solid #000000;border-bottom:1px solid #000000;overflow:hidden;padding:0px 3px 0px 3px;vertical-align:bottom;text-align:center;">23</td> </tr> <tr style="height:20px;"> <td data-sheets-value='{"1":2,"2":"Polycarbonaat "}' style="border-left:1px solid #000000;overflow:hidden;padding:0px 3px 0px 3px;vertical-align:bottom;font-weight:bold;">Polycarbonaat </td> <td data-sheets-value='{"1":2,"2":"Enkelwandig"}' style="overflow:hidden;padding:0px 3px 0px 3px;vertical-align:bottom;font-weight:bold;">Einschalig</td> <td data-sheets-value='{"1":2,"2":"Helder (A)"}' style="border-right:1px solid #000000;overflow:hidden;padding:0px 3px 0px 3px;vertical-align:bottom;font-weight:bold;">Klar (A)</td> <td data-sheets-numberformat='{"1":2,"2":"0.00","3":1}' data-sheets-value='{"1":3,"3":5.17}' style="overflow:hidden;padding:0px 3px 0px 3px;vertical-align:bottom;text-align:center;">5.17</td> <td data-sheets-numberformat='{"1":2,"2":"0","3":1}' data-sheets-value='{"1":3,"3":88}' style="overflow:hidden;padding:0px 3px 0px 3px;vertical-align:bottom;text-align:center;">88</td> <td data-sheets-numberformat='{"1":2,"2":"0","3":1}' data-sheets-value='{"1":3,"3":83}' style="overflow:hidden;padding:0px 3px 0px 3px;vertical-align:bottom;text-align:center;">83</td> <td data-sheets-numberformat='{"1":2,"2":"0","3":1}' data-sheets-value='{"1":2,"2":"-"}' style="border-right:1px solid #000000;overflow:hidden;padding:0px 3px 0px 3px;vertical-align:bottom;text-align:center;">-</td> </tr> <tr style="height:20px;"> <td data-sheets-value='{"1":2,"2":"PC"}' style="border-left:1px solid #000000;overflow:hidden;padding:0px 3px 0px 3px;vertical-align:bottom;font-weight:bold;">PC</td> <td data-sheets-value='{"1":2,"2":"Enkelwandig"}' style="overflow:hidden;padding:0px 3px 0px 3px;vertical-align:bottom;font-weight:bold;">Einschalig</td> <td data-sheets-value='{"1":2,"2":"Opaal (D)"}' style="border-right:1px solid #000000;overflow:hidden;padding:0px 3px 0px 3px;vertical-align:bottom;font-weight:bold;">Opal (D)</td> <td data-sheets-numberformat='{"1":2,"2":"0.00","3":1}' data-sheets-value='{"1":3,"3":5.17}' style="overflow:hidden;padding:0px 3px 0px 3px;vertical-align:bottom;text-align:center;">5.17</td> <td data-sheets-numberformat='{"1":2,"2":"0","3":1}' data-sheets-value='{"1":3,"3":58}' style="overflow:hidden;padding:0px 3px 0px 3px;vertical-align:bottom;text-align:center;">58</td> <td data-sheets-numberformat='{"1":2,"2":"0","3":1}' data-sheets-value='{"1":3,"3":60}' style="overflow:hidden;padding:0px 3px 0px 3px;vertical-align:bottom;text-align:center;">60</td> <td data-sheets-numberformat='{"1":2,"2":"0","3":1}' data-sheets-value='{"1":2,"2":"-"}' style="border-right:1px solid #000000;overflow:hidden;padding:0px 3px 0px 3px;vertical-align:bottom;text-align:center;">-</td> </tr> <tr style="height:20px;"> <td style="border-left:1px solid #000000;overflow:hidden;padding:0px 3px 0px 3px;vertical-align:bottom;font-weight:bold;"></td> <td data-sheets-value='{"1":2,"2":"Dubbelwandig"}' style="overflow:hidden;padding:0px 3px 0px 3px;vertical-align:bottom;font-weight:bold;">Doppelschalig</td> <td data-sheets-value='{"1":2,"2":"Helder (A/H)"}' style="border-right:1px solid #000000;overflow:hidden;padding:0px 3px 0px 3px;vertical-align:bottom;font-weight:bold;">Klar (A/H)</td> <td data-sheets-numberformat='{"1":2,"2":"0.00","3":1}' data-sheets-value='{"1":3,"3":2.9}' style="overflow:hidden;padding:0px 3px 0px 3px;vertical-align:bottom;text-align:center;">2.90</td> <td data-sheets-numberformat='{"1":2,"2":"0","3":1}' data-sheets-value='{"1":3,"3":79}' style="overflow:hidden;padding:0px 3px 0px 3px;vertical-align:bottom;text-align:center;">79</td> <td data-sheets-numberformat='{"1":2,"2":"0","3":1}' data-sheets-value='{"1":3,"3":72}' style="overflow:hidden;padding:0px 3px 0px 3px;vertical-align:bottom;text-align:center;">72</td> <td data-sheets-numberformat='{"1":2,"2":"0","3":1}' data-sheets-value='{"1":3,"3":20}' style="border-right:1px solid #000000;overflow:hidden;padding:0px 3px 0px 3px;vertical-align:bottom;text-align:center;">20</td> </tr> <tr style="height:20px;"> <td style="border-left:1px solid #000000;overflow:hidden;padding:0px 3px 0px 3px;vertical-align:bottom;font-weight:bold;"></td> <td data-sheets-value='{"1":2,"2":"Dubbelwandig"}' style="overflow:hidden;padding:0px 3px 0px 3px;vertical-align:bottom;font-weight:bold;">Doppelschalig</td> <td data-sheets-value='{"1":2,"2":"Helder (A/A)"}' style="border-right:1px solid #000000;overflow:hidden;padding:0px 3px 0px 3px;vertical-align:bottom;font-weight:bold;">Klar (A/A)</td> <td data-sheets-numberformat='{"1":2,"2":"0.00","3":1}' data-sheets-value='{"1":3,"3":2.9}' style="overflow:hidden;padding:0px 3px 0px 3px;vertical-align:bottom;text-align:center;">2.90</td> <td data-sheets-numberformat='{"1":2,"2":"0","3":1}' data-sheets-value='{"1":3,"3":77}' style="overflow:hidden;padding:0px 3px 0px 3px;vertical-align:bottom;text-align:center;">77</td> <td data-sheets-numberformat='{"1":2,"2":"0","3":1}' data-sheets-value='{"1":3,"3":69}' style="overflow:hidden;padding:0px 3px 0px 3px;vertical-align:bottom;text-align:center;">69</td> <td data-sheets-numberformat='{"1":2,"2":"0","3":1}' data-sheets-value='{"1":3,"3":20}' style="border-right:1px solid #000000;overflow:hidden;padding:0px 3px 0px 3px;vertical-align:bottom;text-align:center;">20</td> </tr> <tr style="height:20px;"> <td style="border-left:1px solid #000000;overflow:hidden;padding:0px 3px 0px 3px;vertical-align:bottom;font-weight:bold;"></td> <td data-sheets-value='{"1":2,"2":"Dubbelwandig"}' style="overflow:hidden;padding:0px 3px 0px 3px;vertical-align:bottom;font-weight:bold;">Doppelschalig</td> <td data-sheets-value='{"1":2,"2":"Opaal (A/O)"}' style="border-right:1px solid #000000;overflow:hidden;padding:0px 3px 0px 3px;vertical-align:bottom;font-weight:bold;">Opal (A/O)</td> <td data-sheets-numberformat='{"1":2,"2":"0.00","3":1}' data-sheets-value='{"1":3,"3":2.9}' style="overflow:hidden;padding:0px 3px 0px 3px;vertical-align:bottom;text-align:center;">2.90</td> <td data-sheets-numberformat='{"1":2,"2":"0","3":1}' data-sheets-value='{"1":3,"3":73}' style="overflow:hidden;padding:0px 3px 0px 3px;vertical-align:bottom;text-align:center;">73</td> <td data-sheets-numberformat='{"1":2,"2":"0","3":1}' data-sheets-value='{"1":3,"3":63}' style="overflow:hidden;padding:0px 3px 0px 3px;vertical-align:bottom;text-align:center;">63</td> <td data-sheets-numberformat='{"1":2,"2":"0","3":1}' data-sheets-value='{"1":3,"3":20}' style="border-right:1px solid #000000;overflow:hidden;padding:0px 3px 0px 3px;vertical-align:bottom;text-align:center;">20</td> </tr> <tr style="height:20px;"> <td style="border-left:1px solid #000000;overflow:hidden;padding:0px 3px 0px 3px;vertical-align:bottom;font-weight:bold;"></td> <td data-sheets-value='{"1":2,"2":"Dubbelwandig"}' style="overflow:hidden;padding:0px 3px 0px 3px;vertical-align:bottom;font-weight:bold;">Doppelschalig</td> <td data-sheets-value='{"1":2,"2":"Opaal (A/D)"}' style="border-right:1px solid #000000;overflow:hidden;padding:0px 3px 0px 3px;vertical-align:bottom;font-weight:bold;">Opal (A/D)</td> <td data-sheets-numberformat='{"1":2,"2":"0.00","3":1}' data-sheets-value='{"1":3,"3":2.9}' style="overflow:hidden;padding:0px 3px 0px 3px;vertical-align:bottom;text-align:center;">2.90</td> <td data-sheets-numberformat='{"1":2,"2":"0","3":1}' data-sheets-value='{"1":3,"3":51}' style="overflow:hidden;padding:0px 3px 0px 3px;vertical-align:bottom;text-align:center;">51</td> <td data-sheets-numberformat='{"1":2,"2":"0","3":1}' data-sheets-value='{"1":3,"3":50}' style="overflow:hidden;padding:0px 3px 0px 3px;vertical-align:bottom;text-align:center;">50</td> <td data-sheets-numberformat='{"1":2,"2":"0","3":1}' data-sheets-value='{"1":3,"3":20}' style="border-right:1px solid #000000;overflow:hidden;padding:0px 3px 0px 3px;vertical-align:bottom;text-align:center;">20</td> </tr> <tr style="height:20px;"> <td style="border-left:1px solid #000000;overflow:hidden;padding:0px 3px 0px 3px;vertical-align:bottom;font-weight:bold;"></td> <td data-sheets-value='{"1":2,"2":"Driewandig"}' style="overflow:hidden;padding:0px 3px 0px 3px;vertical-align:bottom;font-weight:bold;">Dreischalig</td> <td data-sheets-value='{"1":2,"2":"Helder (A/H/H)"}' style="border-right:1px solid #000000;overflow:hidden;padding:0px 3px 0px 3px;vertical-align:bottom;font-weight:bold;">Klar (A/H/H)</td> <td data-sheets-numberformat='{"1":2,"2":"0.00","3":1}' data-sheets-value='{"1":3,"3":1.7}' style="overflow:hidden;padding:0px 3px 0px 3px;vertical-align:bottom;text-align:center;">1.70</td> <td data-sheets-numberformat='{"1":2,"2":"0","3":1}' data-sheets-value='{"1":3,"3":71}' style="overflow:hidden;padding:0px 3px 0px 3px;vertical-align:bottom;text-align:center;">71</td> <td data-sheets-numberformat='{"1":2,"2":"0","3":1}' data-sheets-value='{"1":3,"3":63}' style="overflow:hidden;padding:0px 3px 0px 3px;vertical-align:bottom;text-align:center;">63</td> <td data-sheets-numberformat='{"1":2,"2":"0","3":1}' data-sheets-value='{"1":3,"3":22}' style="border-right:1px solid #000000;overflow:hidden;padding:0px 3px 0px 3px;vertical-align:bottom;text-align:center;">22</td> </tr> <tr style="height:20px;"> <td style="border-left:1px solid #000000;overflow:hidden;padding:0px 3px 0px 3px;vertical-align:bottom;font-weight:bold;"></td> <td data-sheets-value='{"1":2,"2":"Driewandig"}' style="overflow:hidden;padding:0px 3px 0px 3px;vertical-align:bottom;font-weight:bold;">Dreischalig</td> <td data-sheets-value='{"1":2,"2":"Opaal (A/O/O)"}' style="border-right:1px solid #000000;overflow:hidden;padding:0px 3px 0px 3px;vertical-align:bottom;font-weight:bold;">Opal (A/O/O)</td> <td data-sheets-numberformat='{"1":2,"2":"0.00","3":1}' data-sheets-value='{"1":3,"3":1.7}' style="overflow:hidden;padding:0px 3px 0px 3px;vertical-align:bottom;text-align:center;">1.70</td> <td data-sheets-numberformat='{"1":2,"2":"0","3":1}' data-sheets-value='{"1":3,"3":61}' style="overflow:hidden;padding:0px 3px 0px 3px;vertical-align:bottom;text-align:center;">61</td> <td data-sheets-numberformat='{"1":2,"2":"0","3":1}' data-sheets-value='{"1":3,"3":48}' style="overflow:hidden;padding:0px 3px 0px 3px;vertical-align:bottom;text-align:center;">48</td> <td data-sheets-numberformat='{"1":2,"2":"0","3":1}' data-sheets-value='{"1":3,"3":22}' style="border-right:1px solid #000000;overflow:hidden;padding:0px 3px 0px 3px;vertical-align:bottom;text-align:center;">22</td> </tr> <tr style="height:20px;"> <td style="border-left:1px solid #000000;overflow:hidden;padding:0px 3px 0px 3px;vertical-align:bottom;font-weight:bold;"></td> <td data-sheets-value='{"1":2,"2":"Vierwandig"}' style="overflow:hidden;padding:0px 3px 0px 3px;vertical-align:bottom;font-weight:bold;">Vierschalig</td> <td data-sheets-value='{"1":2,"2":"Helder (A/H/H/H)"}' style="border-right:1px solid #000000;overflow:hidden;padding:0px 3px 0px 3px;vertical-align:bottom;font-weight:bold;">Klar (A/H/H/H)</td> <td data-sheets-numberformat='{"1":2,"2":"0.00","3":1}' data-sheets-value='{"1":3,"3":1.28}' style="overflow:hidden;padding:0px 3px 0px 3px;vertical-align:bottom;text-align:center;">1.28</td> <td data-sheets-numberformat='{"1":2,"2":"0","3":1}' data-sheets-value='{"1":3,"3":64}' style="overflow:hidden;padding:0px 3px 0px 3px;vertical-align:bottom;text-align:center;">64</td> <td data-sheets-numberformat='{"1":2,"2":"0","3":1}' data-sheets-value='{"1":3,"3":52}' style="overflow:hidden;padding:0px 3px 0px 3px;vertical-align:bottom;text-align:center;">52</td> <td data-sheets-numberformat='{"1":2,"2":"0","3":1}' data-sheets-value='{"1":3,"3":23}' style="border-right:1px solid #000000;overflow:hidden;padding:0px 3px 0px 3px;vertical-align:bottom;text-align:center;">23</td> </tr> <tr style="height:20px;"> <td style="border-bottom:1px solid #000000;border-left:1px solid #000000;overflow:hidden;padding:0px 3px 0px 3px;vertical-align:bottom;"></td> <td data-sheets-value='{"1":2,"2":"Vierwandig"}' style="border-bottom:1px solid #000000;overflow:hidden;padding:0px 3px 0px 3px;vertical-align:bottom;font-weight:bold;">Vierschalig</td> <td data-sheets-value='{"1":2,"2":"Opaal (A/H/O/H)"}' style="border-right:1px solid #000000;border-bottom:1px solid #000000;overflow:hidden;padding:0px 3px 0px 3px;vertical-align:bottom;font-weight:bold;">Opal (A/H/O/H)</td> <td data-sheets-numberformat='{"1":2,"2":"0.00","3":1}' data-sheets-value='{"1":3,"3":1.28}' style="border-bottom:1px solid #000000;overflow:hidden;padding:0px 3px 0px 3px;vertical-align:bottom;text-align:center;">1.28</td> <td data-sheets-numberformat='{"1":2,"2":"0","3":1}' data-sheets-value='{"1":3,"3":59}' style="border-bottom:1px solid #000000;overflow:hidden;padding:0px 3px 0px 3px;vertical-align:bottom;text-align:center;">59</td> <td data-sheets-numberformat='{"1":2,"2":"0","3":1}' data-sheets-value='{"1":3,"3":46}' style="border-bottom:1px solid #000000;overflow:hidden;padding:0px 3px 0px 3px;vertical-align:bottom;text-align:center;">46</td> <td data-sheets-numberformat='{"1":2,"2":"0","3":1}' data-sheets-value='{"1":3,"3":23}' style="border-right:1px solid #000000;border-bottom:1px solid #000000;overflow:hidden;padding:0px 3px 0px 3px;vertical-align:bottom;text-align:center;">23</td> </tr> <tr style="height:20px;"> <td data-sheets-value='{"1":2,"2":"Polycarbonaat"}' style="border-left:1px solid #000000;overflow:hidden;padding:0px 3px 0px 3px;vertical-align:bottom;font-weight:bold;">Polycarbonat</td> <td data-sheets-value='{"1":2,"2":"Enkelwandig"}' style="overflow:hidden;padding:0px 3px 0px 3px;vertical-align:bottom;font-weight:bold;">Einschalig</td> <td data-sheets-value='{"1":2,"2":"Heatstop Opaal (T)"}' style="border-right:1px solid #000000;overflow:hidden;padding:0px 3px 0px 3px;vertical-align:bottom;font-weight:bold;">Heatstop opal (T)</td> <td data-sheets-numberformat='{"1":2,"2":"0.00","3":1}' data-sheets-value='{"1":3,"3":5.17}' style="overflow:hidden;padding:0px 3px 0px 3px;vertical-align:bottom;text-align:center;">5.17</td> <td data-sheets-numberformat='{"1":2,"2":"0","3":1}' data-sheets-value='{"1":3,"3":49}' style="overflow:hidden;padding:0px 3px 0px 3px;vertical-align:bottom;text-align:center;">49</td> <td data-sheets-numberformat='{"1":2,"2":"0","3":1}' data-sheets-value='{"1":3,"3":59}' style="overflow:hidden;padding:0px 3px 0px 3px;vertical-align:bottom;text-align:center;">59</td> <td data-sheets-numberformat='{"1":2,"2":"0","3":1}' data-sheets-value='{"1":2,"2":"-"}' style="border-right:1px solid #000000;overflow:hidden;padding:0px 3px 0px 3px;vertical-align:bottom;text-align:center;">-</td> </tr> <tr style="height:20px;"> <td data-sheets-value='{"1":2,"2":"Heatstop PC"}' style="border-left:1px solid #000000;overflow:hidden;padding:0px 3px 0px 3px;vertical-align:bottom;font-weight:bold;">Heatstop PC</td> <td data-sheets-value='{"1":2,"2":"Dubbelwandig"}' style="overflow:hidden;padding:0px 3px 0px 3px;vertical-align:bottom;font-weight:bold;">Doppelschalig</td> <td data-sheets-value='{"1":2,"2":"Helder (T/H)"}' style="border-right:1px solid #000000;overflow:hidden;padding:0px 3px 0px 3px;vertical-align:bottom;font-weight:bold;">Klar (T/H)</td> <td data-sheets-numberformat='{"1":2,"2":"0.00","3":1}' data-sheets-value='{"1":3,"3":2.9}' style="overflow:hidden;padding:0px 3px 0px 3px;vertical-align:bottom;text-align:center;">2.90</td> <td data-sheets-numberformat='{"1":2,"2":"0","3":1}' data-sheets-value='{"1":3,"3":44}' style="overflow:hidden;padding:0px 3px 0px 3px;vertical-align:bottom;text-align:center;">44</td> <td data-sheets-numberformat='{"1":2,"2":"0","3":1}' data-sheets-value='{"1":3,"3":51}' style="overflow:hidden;padding:0px 3px 0px 3px;vertical-align:bottom;text-align:center;">51</td> <td data-sheets-numberformat='{"1":2,"2":"0","3":1}' data-sheets-value='{"1":3,"3":20}' style="border-right:1px solid #000000;overflow:hidden;padding:0px 3px 0px 3px;vertical-align:bottom;text-align:center;">20</td> </tr> <tr style="height:20px;"> <td style="border-left:1px solid #000000;overflow:hidden;padding:0px 3px 0px 3px;vertical-align:bottom;font-weight:bold;"></td> <td data-sheets-value='{"1":2,"2":"Dubbelwandig"}' style="overflow:hidden;padding:0px 3px 0px 3px;vertical-align:bottom;font-weight:bold;">Doppelschalig</td> <td data-sheets-value='{"1":2,"2":"Opaal (T/O)"}' style="border-right:1px solid #000000;overflow:hidden;padding:0px 3px 0px 3px;vertical-align:bottom;font-weight:bold;">Opal (T/O)</td> <td data-sheets-numberformat='{"1":2,"2":"0.00","3":1}' data-sheets-value='{"1":3,"3":2.9}' style="overflow:hidden;padding:0px 3px 0px 3px;vertical-align:bottom;text-align:center;">2.90</td> <td data-sheets-numberformat='{"1":2,"2":"0","3":1}' data-sheets-value='{"1":3,"3":41}' style="overflow:hidden;padding:0px 3px 0px 3px;vertical-align:bottom;text-align:center;">41</td> <td data-sheets-numberformat='{"1":2,"2":"0","3":1}' data-sheets-value='{"1":3,"3":45}' style="overflow:hidden;padding:0px 3px 0px 3px;vertical-align:bottom;text-align:center;">45</td> <td data-sheets-numberformat='{"1":2,"2":"0","3":1}' data-sheets-value='{"1":3,"3":20}' style="border-right:1px solid #000000;overflow:hidden;padding:0px 3px 0px 3px;vertical-align:bottom;text-align:center;">20</td> </tr> <tr style="height:20px;"> <td style="border-left:1px solid #000000;overflow:hidden;padding:0px 3px 0px 3px;vertical-align:bottom;font-weight:bold;"></td> <td data-sheets-value='{"1":2,"2":"Driewandig"}' style="overflow:hidden;padding:0px 3px 0px 3px;vertical-align:bott | skylux-160-ce-met-koepel-en-pvc-opstand-30-20-met-lm-motor-1600-x-2000-mm | 8586032054605 | 46872356553037
Rauch- und Wärmeabzug (RWA) | RWA-System | Skylux | Skylux 160° CE mit Kuppel und PVC-Aufsatzkranz 30/20 mit doppeltem LM-Motor 1600 x 2200 mm |  | 36046 | 5412970360469 | 8499.05 | Ja | 30-45 | 151.23 | 1600 x 2200 mm | 2200 | 1600 |  | PCV 30/20 (30 cm hoch & Dachöffnung = 20 cm größer als das Tageslichtmaß) | Rechteckig | 5.17 W/m²K - 1.28 W/m²K | 87% - 32% | 90% - 32% | 20dB - 23dB | 160° CE (für Industrie) | Lichtkuppel | ohne Windfang | E | Doppelmotor | Maximal ist eine vierschalige Lichtkuppel für dieses Produkt möglich | Ut-Wert LT-Wert g-Wert Rw-waarde EN 1873 : 2014 EN ISO 13468 EN 16153 EN 410 EN 410 EN ISO 140-3 Material Schalen Schalen (W/m²K) (%) (%) (dB) Acryl Einschalig Klar (H) 5.17 90 87 - PMMA Einschalig Opal (O) 5.17 83 76 - Doppelschalig Klar (H/H) 2.90 81 75 20 Doppelschalig Opal (O/O) 2.90 69 58 20 Dreischalig Klar (H/H/H) 1.70 73 65 22 Dreischalig Opal (O/H/O) 1.70 62 51 22 Vierschalig Klar (H/H/H/H) 1.28 64 54 23 Vierschalig Opal (H/H/O/H) 1.28 59 48 23 Polycarbonaat Einschalig Klar (A) 5.17 88 83 - PC Einschalig Opal (D) 5.17 58 60 - Doppelschalig Klar (A/H) 2.90 79 72 20 Doppelschalig Klar (A/A) 2.90 77 69 20 Doppelschalig Opal (A/O) 2.90 73 63 20 Doppelschalig Opal (A/D) 2.90 51 50 20 Dreischalig Klar (A/H/H) 1.70 71 63 22 Dreischalig Opal (A/O/O) 1.70 61 48 22 Vierschalig Klar (A/H/H/H) 1.28 64 52 23 Vierschalig Opal (A/H/O/H) 1.28 59 46 23 Polycarbonat Einschalig Heatstop opal (T) 5.17 49 59 - Heatstop PC Doppelschalig Klar (T/H) 2.90 44 51 20 Doppelschalig Opal (T/O) 2.90 41 45 20 Dreischalig Klar (T/H/H) 1.70 40 <td data-sheets-numberformat='{"1":2,"2":"0","3":1}' data-sheets-value='{"1":3,"3":44}' style="overflow:hidden;padding:0px 3px 0px | https://skylux.eu/de/products/skylux-160-ce-met-koepel-en-pvc-opstand-30-20-met-lm-motor-1600-x-2200-mm | https://skylux.eu/cdn/shop/files/Skylux-160deg-CE-met-koepel-en-pvc-opstand-3020-met-dubbele-LM-motor-1600-x-2200-mm-RWA-systeem.jpg?v=1702980616&width=1600 | https://skylux.eu/cdn/shop/files/e5a82811-1bb0-48e4-a776-cacb59c7c092_40152008-b8b4-4cb8-b329-6e8b6f43eff5.jpg?v=1688551170&width=1600 | //skylux.eu/cdn/shop/files/D_MH_Montageanleitung_Skylux_160_CE_LM.pdf?v=1503750771917917123 | //skylux.eu/cdn/shop/files/D_TD_Technische_Daten_Skylux_Skylux_160_CE_Elektrisch.pdf?v=10489854405570094672 | <style type="text/css" id="isPasted"> <!--td { border: 1px solid #cccccc; } br { mso-data-placement: same-cell; } --> </style> <table border="1" cellpadding="0" cellspacing="0" dir="ltr" style="table-layout:fixed;font-size:10pt;font-family:Arial;border-collapse:collapse;border:none;"><tbody> <tr style="height:20px;"> <td style="overflow:hidden;padding:0px 3px 0px 3px;vertical-align:bottom;"></td> <td style="overflow:hidden;padding:0px 3px 0px 3px;vertical-align:bottom;"></td> <td style="overflow:hidden;padding:0px 3px 0px 3px;vertical-align:bottom;"></td> <td data-sheets-value='{"1":2,"2":"Ut-waarde"}' style="overflow:hidden;padding:0px 3px 0px 3px;vertical-align:bottom;font-weight:bold;text-align:center;">Ut-Wert</td> <td data-sheets-value='{"1":2,"2":"LT-waarde"}' style="overflow:hidden;padding:0px 3px 0px 3px;vertical-align:bottom;font-weight:bold;text-align:center;">LT-Wert</td> <td data-sheets-value='{"1":2,"2":"g-waarde"}' style="overflow:hidden;padding:0px 3px 0px 3px;vertical-align:bottom;font-weight:bold;text-align:center;">g-Wert</td> <td data-sheets-value='{"1":2,"2":"Rw-waarde "}' style="overflow:hidden;padding:0px 3px 0px 3px;vertical-align:bottom;font-weight:bold;text-align:center;">Rw-waarde </td> </tr> <tr style="height:20px;"> <td style="overflow:hidden;padding:0px 3px 0px 3px;vertical-align:bottom;"></td> <td style="overflow:hidden;padding:0px 3px 0px 3px;vertical-align:bottom;"></td> <td style="overflow:hidden;padding:0px 3px 0px 3px;vertical-align:bottom;"></td> <td data-sheets-numberformat='{"1":2,"2":"0.00","3":1}' data-sheets-value='{"1":2,"2":"EN 1873 : 2014"}' style="overflow:hidden;padding:0px 3px 0px 3px;vertical-align:bottom;text-align:center;">EN 1873 : 2014</td> <td data-sheets-numberformat='{"1":2,"2":"0","3":1}' data-sheets-value='{"1":2,"2":"EN ISO 13468 EN 16153 EN 410"}' style="overflow:hidden;padding:0px 3px 0px 3px;vertical-align:bottom;text-align:center;">EN ISO 13468 EN 16153 EN 410</td> <td data-sheets-numberformat='{"1":2,"2":"0","3":1}' data-sheets-value='{"1":2,"2":"EN 410"}' style="overflow:hidden;padding:0px 3px 0px 3px;vertical-align:bottom;text-align:center;">EN 410</td> <td data-sheets-value='{"1":2,"2":"EN ISO 140-3\t\t"}' style="overflow:hidden;padding:0px 3px 0px 3px;vertical-align:bottom;text-align:center;">EN ISO 140-3 </td> </tr> <tr style="height:20px;"> <td data-sheets-value='{"1":2,"2":"Materiaal"}' style="border-bottom:1px solid #000000;overflow:hidden;padding:0px 3px 0px 3px;vertical-align:bottom;background-color:#000000;font-weight:bold;color:#ffffff;">Material</td> <td data-sheets-value='{"1":2,"2":"Wanden"}' style="border-bottom:1px solid #000000;overflow:hidden;padding:0px 3px 0px 3px;vertical-align:bottom;background-color:#000000;font-weight:bold;color:#ffffff;">Schalen</td> <td data-sheets-value='{"1":2,"2":"Schalen"}' style="border-bottom:1px solid #000000;overflow:hidden;padding:0px 3px 0px 3px;vertical-align:bottom;background-color:#000000;font-weight:bold;color:#ffffff;">Schalen</td> <td data-sheets-numberformat='{"1":2,"2":"0.00","3":1}' data-sheets-value='{"1":2,"2":"(W/m²K)\t"}' style="border-bottom:1px solid #000000;overflow:hidden;padding:0px 3px 0px 3px;vertical-align:bottom;background-color:#000000;font-weight:bold;color:#ffffff;text-align:center;">(W/m²K) </td> <td data-sheets-numberformat='{"1":2,"2":"0","3":1}' data-sheets-value='{"1":2,"2":"(%)"}' style="border-bottom:1px solid #000000;overflow:hidden;padding:0px 3px 0px 3px;vertical-align:bottom;background-color:#000000;font-weight:bold;color:#ffffff;text-align:center;">(%)</td> <td data-sheets-numberformat='{"1":2,"2":"0","3":1}' data-sheets-value='{"1":2,"2":"(%)"}' style="border-bottom:1px solid #000000;overflow:hidden;padding:0px 3px 0px 3px;vertical-align:bottom;background-color:#000000;font-weight:bold;color:#ffffff;text-align:center;">(%)</td> <td data-sheets-value='{"1":2,"2":"(dB)"}' style="border-bottom:1px solid #000000;overflow:hidden;padding:0px 3px 0px 3px;vertical-align:bottom;background-color:#000000;font-weight:bold;color:#ffffff;text-align:center;">(dB)</td> </tr> <tr style="height:20px;"> <td data-sheets-value='{"1":2,"2":"Acrylaat"}' style="border-left:1px solid #000000;overflow:hidden;padding:0px 3px 0px 3px;vertical-align:bottom;font-weight:bold;">Acryl</td> <td data-sheets-value='{"1":2,"2":"Enkelwandig"}' style="overflow:hidden;padding:0px 3px 0px 3px;vertical-align:bottom;font-weight:bold;">Einschalig</td> <td data-sheets-value='{"1":2,"2":"Helder (H)"}' style="border-right:1px solid #000000;overflow:hidden;padding:0px 3px 0px 3px;vertical-align:bottom;font-weight:bold;">Klar (H)</td> <td data-sheets-numberformat='{"1":2,"2":"0.00","3":1}' data-sheets-value='{"1":3,"3":5.17}' style="overflow:hidden;padding:0px 3px 0px 3px;vertical-align:bottom;text-align:center;">5.17</td> <td data-sheets-numberformat='{"1":2,"2":"0","3":1}' data-sheets-value='{"1":3,"3":90}' style="overflow:hidden;padding:0px 3px 0px 3px;vertical-align:bottom;text-align:center;">90</td> <td data-sheets-numberformat='{"1":2,"2":"0","3":1}' data-sheets-value='{"1":3,"3":87}' style="overflow:hidden;padding:0px 3px 0px 3px;vertical-align:bottom;text-align:center;">87</td> <td data-sheets-numberformat='{"1":2,"2":"0","3":1}' data-sheets-value='{"1":2,"2":"-"}' style="border-right:1px solid #000000;overflow:hidden;padding:0px 3px 0px 3px;vertical-align:bottom;text-align:center;">-</td> </tr> <tr style="height:20px;"> <td data-sheets-value='{"1":2,"2":"PMMA"}' style="border-left:1px solid #000000;overflow:hidden;padding:0px 3px 0px 3px;vertical-align:bottom;font-weight:bold;">PMMA</td> <td data-sheets-value='{"1":2,"2":"Enkelwandig"}' style="overflow:hidden;padding:0px 3px 0px 3px;vertical-align:bottom;font-weight:bold;">Einschalig</td> <td data-sheets-value='{"1":2,"2":"Opaal (O)"}' style="border-right:1px solid #000000;overflow:hidden;padding:0px 3px 0px 3px;vertical-align:bottom;font-weight:bold;">Opal (O)</td> <td data-sheets-numberformat='{"1":2,"2":"0.00","3":1}' data-sheets-value='{"1":3,"3":5.17}' style="overflow:hidden;padding:0px 3px 0px 3px;vertical-align:bottom;text-align:center;">5.17</td> <td data-sheets-numberformat='{"1":2,"2":"0","3":1}' data-sheets-value='{"1":3,"3":83}' style="overflow:hidden;padding:0px 3px 0px 3px;vertical-align:bottom;text-align:center;">83</td> <td data-sheets-numberformat='{"1":2,"2":"0","3":1}' data-sheets-value='{"1":3,"3":76}' style="overflow:hidden;padding:0px 3px 0px 3px;vertical-align:bottom;text-align:center;">76</td> <td data-sheets-numberformat='{"1":2,"2":"0","3":1}' data-sheets-value='{"1":2,"2":"-"}' style="border-right:1px solid #000000;overflow:hidden;padding:0px 3px 0px 3px;vertical-align:bottom;text-align:center;">-</td> </tr> <tr style="height:20px;"> <td style="border-left:1px solid #000000;overflow:hidden;padding:0px 3px 0px 3px;vertical-align:bottom;font-weight:bold;"></td> <td data-sheets-value='{"1":2,"2":"Dubbelwandig"}' style="overflow:hidden;padding:0px 3px 0px 3px;vertical-align:bottom;font-weight:bold;">Doppelschalig</td> <td data-sheets-value='{"1":2,"2":"Helder (H/H)"}' style="border-right:1px solid #000000;overflow:hidden;padding:0px 3px 0px 3px;vertical-align:bottom;font-weight:bold;">Klar (H/H)</td> <td data-sheets-numberformat='{"1":2,"2":"0.00","3":1}' data-sheets-value='{"1":3,"3":2.9}' style="overflow:hidden;padding:0px 3px 0px 3px;vertical-align:bottom;text-align:center;">2.90</td> <td data-sheets-numberformat='{"1":2,"2":"0","3":1}' data-sheets-value='{"1":3,"3":81}' style="overflow:hidden;padding:0px 3px 0px 3px;vertical-align:bottom;text-align:center;">81</td> <td data-sheets-numberformat='{"1":2,"2":"0","3":1}' data-sheets-value='{"1":3,"3":75}' style="overflow:hidden;padding:0px 3px 0px 3px;vertical-align:bottom;text-align:center;">75</td> <td data-sheets-numberformat='{"1":2,"2":"0","3":1}' data-sheets-value='{"1":3,"3":20}' style="border-right:1px solid #000000;overflow:hidden;padding:0px 3px 0px 3px;vertical-align:bottom;text-align:center;">20</td> </tr> <tr style="height:20px;"> <td style="border-left:1px solid #000000;overflow:hidden;padding:0px 3px 0px 3px;vertical-align:bottom;font-weight:bold;"></td> <td data-sheets-value='{"1":2,"2":"Dubbelwandig"}' style="overflow:hidden;padding:0px 3px 0px 3px;vertical-align:bottom;font-weight:bold;">Doppelschalig</td> <td data-sheets-value='{"1":2,"2":"Opaal (O/O)"}' style="border-right:1px solid #000000;overflow:hidden;padding:0px 3px 0px 3px;vertical-align:bottom;font-weight:bold;">Opal (O/O)</td> <td data-sheets-numberformat='{"1":2,"2":"0.00","3":1}' data-sheets-value='{"1":3,"3":2.9}' style="overflow:hidden;padding:0px 3px 0px 3px;vertical-align:bottom;text-align:center;">2.90</td> <td data-sheets-numberformat='{"1":2,"2":"0","3":1}' data-sheets-value='{"1":3,"3":69}' style="overflow:hidden;padding:0px 3px 0px 3px;vertical-align:bottom;text-align:center;">69</td> <td data-sheets-numberformat='{"1":2,"2":"0","3":1}' data-sheets-value='{"1":3,"3":58}' style="overflow:hidden;padding:0px 3px 0px 3px;vertical-align:bottom;text-align:center;">58</td> <td data-sheets-numberformat='{"1":2,"2":"0","3":1}' data-sheets-value='{"1":3,"3":20}' style="border-right:1px solid #000000;overflow:hidden;padding:0px 3px 0px 3px;vertical-align:bottom;text-align:center;">20</td> </tr> <tr style="height:20px;"> <td style="border-left:1px solid #000000;overflow:hidden;padding:0px 3px 0px 3px;vertical-align:bottom;font-weight:bold;"></td> <td data-sheets-value='{"1":2,"2":"Driewandig"}' style="overflow:hidden;padding:0px 3px 0px 3px;vertical-align:bottom;font-weight:bold;">Dreischalig</td> <td data-sheets-value='{"1":2,"2":"Helder (H/H/H)"}' style="border-right:1px solid #000000;overflow:hidden;padding:0px 3px 0px 3px;vertical-align:bottom;font-weight:bold;">Klar (H/H/H)</td> <td data-sheets-numberformat='{"1":2,"2":"0.00","3":1}' data-sheets-value='{"1":3,"3":1.7}' style="overflow:hidden;padding:0px 3px 0px 3px;vertical-align:bottom;text-align:center;">1.70</td> <td data-sheets-numberformat='{"1":2,"2":"0","3":1}' data-sheets-value='{"1":3,"3":73}' style="overflow:hidden;padding:0px 3px 0px 3px;vertical-align:bottom;text-align:center;">73</td> <td data-sheets-numberformat='{"1":2,"2":"0","3":1}' data-sheets-value='{"1":3,"3":65}' style="overflow:hidden;padding:0px 3px 0px 3px;vertical-align:bottom;text-align:center;">65</td> <td data-sheets-numberformat='{"1":2,"2":"0","3":1}' data-sheets-value='{"1":3,"3":22}' style="border-right:1px solid #000000;overflow:hidden;padding:0px 3px 0px 3px;vertical-align:bottom;text-align:center;">22</td> </tr> <tr style="height:20px;"> <td style="border-left:1px solid #000000;overflow:hidden;padding:0px 3px 0px 3px;vertical-align:bottom;font-weight:bold;"></td> <td data-sheets-value='{"1":2,"2":"Driewandig"}' style="overflow:hidden;padding:0px 3px 0px 3px;vertical-align:bottom;font-weight:bold;">Dreischalig</td> <td data-sheets-value='{"1":2,"2":"Opaal (O/H/O)"}' style="border-right:1px solid #000000;overflow:hidden;padding:0px 3px 0px 3px;vertical-align:bottom;font-weight:bold;">Opal (O/H/O)</td> <td data-sheets-numberformat='{"1":2,"2":"0.00","3":1}' data-sheets-value='{"1":3,"3":1.7}' style="overflow:hidden;padding:0px 3px 0px 3px;vertical-align:bottom;text-align:center;">1.70</td> <td data-sheets-numberformat='{"1":2,"2":"0","3":1}' data-sheets-value='{"1":3,"3":62}' style="overflow:hidden;padding:0px 3px 0px 3px;vertical-align:bottom;text-align:center;">62</td> <td data-sheets-numberformat='{"1":2,"2":"0","3":1}' data-sheets-value='{"1":3,"3":51}' style="overflow:hidden;padding:0px 3px 0px 3px;vertical-align:bottom;text-align:center;">51</td> <td data-sheets-numberformat='{"1":2,"2":"0","3":1}' data-sheets-value='{"1":3,"3":22}' style="border-right:1px solid #000000;overflow:hidden;padding:0px 3px 0px 3px;vertical-align:bottom;text-align:center;">22</td> </tr> <tr style="height:20px;"> <td style="border-left:1px solid #000000;overflow:hidden;padding:0px 3px 0px 3px;vertical-align:bottom;font-weight:bold;"></td> <td data-sheets-value='{"1":2,"2":"Vierwandig"}' style="overflow:hidden;padding:0px 3px 0px 3px;vertical-align:bottom;font-weight:bold;">Vierschalig</td> <td data-sheets-value='{"1":2,"2":"Helder (H/H/H/H)"}' style="border-right:1px solid #000000;overflow:hidden;padding:0px 3px 0px 3px;vertical-align:bottom;font-weight:bold;">Klar (H/H/H/H)</td> <td data-sheets-numberformat='{"1":2,"2":"0.00","3":1}' data-sheets-value='{"1":3,"3":1.28}' style="overflow:hidden;padding:0px 3px 0px 3px;vertical-align:bottom;text-align:center;">1.28</td> <td data-sheets-numberformat='{"1":2,"2":"0","3":1}' data-sheets-value='{"1":3,"3":64}' style="overflow:hidden;padding:0px 3px 0px 3px;vertical-align:bottom;text-align:center;">64</td> <td data-sheets-numberformat='{"1":2,"2":"0","3":1}' data-sheets-value='{"1":3,"3":54}' style="overflow:hidden;padding:0px 3px 0px 3px;vertical-align:bottom;text-align:center;">54</td> <td data-sheets-numberformat='{"1":2,"2":"0","3":1}' data-sheets-value='{"1":3,"3":23}' style="border-right:1px solid #000000;overflow:hidden;padding:0px 3px 0px 3px;vertical-align:bottom;text-align:center;">23</td> </tr> <tr style="height:20px;"> <td style="border-bottom:1px solid #000000;border-left:1px solid #000000;overflow:hidden;padding:0px 3px 0px 3px;vertical-align:bottom;"></td> <td data-sheets-value='{"1":2,"2":"Vierwandig"}' style="border-bottom:1px solid #000000;overflow:hidden;padding:0px 3px 0px 3px;vertical-align:bottom;font-weight:bold;">Vierschalig</td> <td data-sheets-value='{"1":2,"2":"Opaal (H/H/O/H)"}' style="border-right:1px solid #000000;border-bottom:1px solid #000000;overflow:hidden;padding:0px 3px 0px 3px;vertical-align:bottom;font-weight:bold;">Opal (H/H/O/H)</td> <td data-sheets-numberformat='{"1":2,"2":"0.00","3":1}' data-sheets-value='{"1":3,"3":1.28}' style="border-bottom:1px solid #000000;overflow:hidden;padding:0px 3px 0px 3px;vertical-align:bottom;text-align:center;">1.28</td> <td data-sheets-numberformat='{"1":2,"2":"0","3":1}' data-sheets-value='{"1":3,"3":59}' style="border-bottom:1px solid #000000;overflow:hidden;padding:0px 3px 0px 3px;vertical-align:bottom;text-align:center;">59</td> <td data-sheets-numberformat='{"1":2,"2":"0","3":1}' data-sheets-value='{"1":3,"3":48}' style="border-bottom:1px solid #000000;overflow:hidden;padding:0px 3px 0px 3px;vertical-align:bottom;text-align:center;">48</td> <td data-sheets-numberformat='{"1":2,"2":"0","3":1}' data-sheets-value='{"1":3,"3":23}' style="border-right:1px solid #000000;border-bottom:1px solid #000000;overflow:hidden;padding:0px 3px 0px 3px;vertical-align:bottom;text-align:center;">23</td> </tr> <tr style="height:20px;"> <td data-sheets-value='{"1":2,"2":"Polycarbonaat "}' style="border-left:1px solid #000000;overflow:hidden;padding:0px 3px 0px 3px;vertical-align:bottom;font-weight:bold;">Polycarbonaat </td> <td data-sheets-value='{"1":2,"2":"Enkelwandig"}' style="overflow:hidden;padding:0px 3px 0px 3px;vertical-align:bottom;font-weight:bold;">Einschalig</td> <td data-sheets-value='{"1":2,"2":"Helder (A)"}' style="border-right:1px solid #000000;overflow:hidden;padding:0px 3px 0px 3px;vertical-align:bottom;font-weight:bold;">Klar (A)</td> <td data-sheets-numberformat='{"1":2,"2":"0.00","3":1}' data-sheets-value='{"1":3,"3":5.17}' style="overflow:hidden;padding:0px 3px 0px 3px;vertical-align:bottom;text-align:center;">5.17</td> <td data-sheets-numberformat='{"1":2,"2":"0","3":1}' data-sheets-value='{"1":3,"3":88}' style="overflow:hidden;padding:0px 3px 0px 3px;vertical-align:bottom;text-align:center;">88</td> <td data-sheets-numberformat='{"1":2,"2":"0","3":1}' data-sheets-value='{"1":3,"3":83}' style="overflow:hidden;padding:0px 3px 0px 3px;vertical-align:bottom;text-align:center;">83</td> <td data-sheets-numberformat='{"1":2,"2":"0","3":1}' data-sheets-value='{"1":2,"2":"-"}' style="border-right:1px solid #000000;overflow:hidden;padding:0px 3px 0px 3px;vertical-align:bottom;text-align:center;">-</td> </tr> <tr style="height:20px;"> <td data-sheets-value='{"1":2,"2":"PC"}' style="border-left:1px solid #000000;overflow:hidden;padding:0px 3px 0px 3px;vertical-align:bottom;font-weight:bold;">PC</td> <td data-sheets-value='{"1":2,"2":"Enkelwandig"}' style="overflow:hidden;padding:0px 3px 0px 3px;vertical-align:bottom;font-weight:bold;">Einschalig</td> <td data-sheets-value='{"1":2,"2":"Opaal (D)"}' style="border-right:1px solid #000000;overflow:hidden;padding:0px 3px 0px 3px;vertical-align:bottom;font-weight:bold;">Opal (D)</td> <td data-sheets-numberformat='{"1":2,"2":"0.00","3":1}' data-sheets-value='{"1":3,"3":5.17}' style="overflow:hidden;padding:0px 3px 0px 3px;vertical-align:bottom;text-align:center;">5.17</td> <td data-sheets-numberformat='{"1":2,"2":"0","3":1}' data-sheets-value='{"1":3,"3":58}' style="overflow:hidden;padding:0px 3px 0px 3px;vertical-align:bottom;text-align:center;">58</td> <td data-sheets-numberformat='{"1":2,"2":"0","3":1}' data-sheets-value='{"1":3,"3":60}' style="overflow:hidden;padding:0px 3px 0px 3px;vertical-align:bottom;text-align:center;">60</td> <td data-sheets-numberformat='{"1":2,"2":"0","3":1}' data-sheets-value='{"1":2,"2":"-"}' style="border-right:1px solid #000000;overflow:hidden;padding:0px 3px 0px 3px;vertical-align:bottom;text-align:center;">-</td> </tr> <tr style="height:20px;"> <td style="border-left:1px solid #000000;overflow:hidden;padding:0px 3px 0px 3px;vertical-align:bottom;font-weight:bold;"></td> <td data-sheets-value='{"1":2,"2":"Dubbelwandig"}' style="overflow:hidden;padding:0px 3px 0px 3px;vertical-align:bottom;font-weight:bold;">Doppelschalig</td> <td data-sheets-value='{"1":2,"2":"Helder (A/H)"}' style="border-right:1px solid #000000;overflow:hidden;padding:0px 3px 0px 3px;vertical-align:bottom;font-weight:bold;">Klar (A/H)</td> <td data-sheets-numberformat='{"1":2,"2":"0.00","3":1}' data-sheets-value='{"1":3,"3":2.9}' style="overflow:hidden;padding:0px 3px 0px 3px;vertical-align:bottom;text-align:center;">2.90</td> <td data-sheets-numberformat='{"1":2,"2":"0","3":1}' data-sheets-value='{"1":3,"3":79}' style="overflow:hidden;padding:0px 3px 0px 3px;vertical-align:bottom;text-align:center;">79</td> <td data-sheets-numberformat='{"1":2,"2":"0","3":1}' data-sheets-value='{"1":3,"3":72}' style="overflow:hidden;padding:0px 3px 0px 3px;vertical-align:bottom;text-align:center;">72</td> <td data-sheets-numberformat='{"1":2,"2":"0","3":1}' data-sheets-value='{"1":3,"3":20}' style="border-right:1px solid #000000;overflow:hidden;padding:0px 3px 0px 3px;vertical-align:bottom;text-align:center;">20</td> </tr> <tr style="height:20px;"> <td style="border-left:1px solid #000000;overflow:hidden;padding:0px 3px 0px 3px;vertical-align:bottom;font-weight:bold;"></td> <td data-sheets-value='{"1":2,"2":"Dubbelwandig"}' style="overflow:hidden;padding:0px 3px 0px 3px;vertical-align:bottom;font-weight:bold;">Doppelschalig</td> <td data-sheets-value='{"1":2,"2":"Helder (A/A)"}' style="border-right:1px solid #000000;overflow:hidden;padding:0px 3px 0px 3px;vertical-align:bottom;font-weight:bold;">Klar (A/A)</td> <td data-sheets-numberformat='{"1":2,"2":"0.00","3":1}' data-sheets-value='{"1":3,"3":2.9}' style="overflow:hidden;padding:0px 3px 0px 3px;vertical-align:bottom;text-align:center;">2.90</td> <td data-sheets-numberformat='{"1":2,"2":"0","3":1}' data-sheets-value='{"1":3,"3":77}' style="overflow:hidden;padding:0px 3px 0px 3px;vertical-align:bottom;text-align:center;">77</td> <td data-sheets-numberformat='{"1":2,"2":"0","3":1}' data-sheets-value='{"1":3,"3":69}' style="overflow:hidden;padding:0px 3px 0px 3px;vertical-align:bottom;text-align:center;">69</td> <td data-sheets-numberformat='{"1":2,"2":"0","3":1}' data-sheets-value='{"1":3,"3":20}' style="border-right:1px solid #000000;overflow:hidden;padding:0px 3px 0px 3px;vertical-align:bottom;text-align:center;">20</td> </tr> <tr style="height:20px;"> <td style="border-left:1px solid #000000;overflow:hidden;padding:0px 3px 0px 3px;vertical-align:bottom;font-weight:bold;"></td> <td data-sheets-value='{"1":2,"2":"Dubbelwandig"}' style="overflow:hidden;padding:0px 3px 0px 3px;vertical-align:bottom;font-weight:bold;">Doppelschalig</td> <td data-sheets-value='{"1":2,"2":"Opaal (A/O)"}' style="border-right:1px solid #000000;overflow:hidden;padding:0px 3px 0px 3px;vertical-align:bottom;font-weight:bold;">Opal (A/O)</td> <td data-sheets-numberformat='{"1":2,"2":"0.00","3":1}' data-sheets-value='{"1":3,"3":2.9}' style="overflow:hidden;padding:0px 3px 0px 3px;vertical-align:bottom;text-align:center;">2.90</td> <td data-sheets-numberformat='{"1":2,"2":"0","3":1}' data-sheets-value='{"1":3,"3":73}' style="overflow:hidden;padding:0px 3px 0px 3px;vertical-align:bottom;text-align:center;">73</td> <td data-sheets-numberformat='{"1":2,"2":"0","3":1}' data-sheets-value='{"1":3,"3":63}' style="overflow:hidden;padding:0px 3px 0px 3px;vertical-align:bottom;text-align:center;">63</td> <td data-sheets-numberformat='{"1":2,"2":"0","3":1}' data-sheets-value='{"1":3,"3":20}' style="border-right:1px solid #000000;overflow:hidden;padding:0px 3px 0px 3px;vertical-align:bottom;text-align:center;">20</td> </tr> <tr style="height:20px;"> <td style="border-left:1px solid #000000;overflow:hidden;padding:0px 3px 0px 3px;vertical-align:bottom;font-weight:bold;"></td> <td data-sheets-value='{"1":2,"2":"Dubbelwandig"}' style="overflow:hidden;padding:0px 3px 0px 3px;vertical-align:bottom;font-weight:bold;">Doppelschalig</td> <td data-sheets-value='{"1":2,"2":"Opaal (A/D)"}' style="border-right:1px solid #000000;overflow:hidden;padding:0px 3px 0px 3px;vertical-align:bottom;font-weight:bold;">Opal (A/D)</td> <td data-sheets-numberformat='{"1":2,"2":"0.00","3":1}' data-sheets-value='{"1":3,"3":2.9}' style="overflow:hidden;padding:0px 3px 0px 3px;vertical-align:bottom;text-align:center;">2.90</td> <td data-sheets-numberformat='{"1":2,"2":"0","3":1}' data-sheets-value='{"1":3,"3":51}' style="overflow:hidden;padding:0px 3px 0px 3px;vertical-align:bottom;text-align:center;">51</td> <td data-sheets-numberformat='{"1":2,"2":"0","3":1}' data-sheets-value='{"1":3,"3":50}' style="overflow:hidden;padding:0px 3px 0px 3px;vertical-align:bottom;text-align:center;">50</td> <td data-sheets-numberformat='{"1":2,"2":"0","3":1}' data-sheets-value='{"1":3,"3":20}' style="border-right:1px solid #000000;overflow:hidden;padding:0px 3px 0px 3px;vertical-align:bottom;text-align:center;">20</td> </tr> <tr style="height:20px;"> <td style="border-left:1px solid #000000;overflow:hidden;padding:0px 3px 0px 3px;vertical-align:bottom;font-weight:bold;"></td> <td data-sheets-value='{"1":2,"2":"Driewandig"}' style="overflow:hidden;padding:0px 3px 0px 3px;vertical-align:bottom;font-weight:bold;">Dreischalig</td> <td data-sheets-value='{"1":2,"2":"Helder (A/H/H)"}' style="border-right:1px solid #000000;overflow:hidden;padding:0px 3px 0px 3px;vertical-align:bottom;font-weight:bold;">Klar (A/H/H)</td> <td data-sheets-numberformat='{"1":2,"2":"0.00","3":1}' data-sheets-value='{"1":3,"3":1.7}' style="overflow:hidden;padding:0px 3px 0px 3px;vertical-align:bottom;text-align:center;">1.70</td> <td data-sheets-numberformat='{"1":2,"2":"0","3":1}' data-sheets-value='{"1":3,"3":71}' style="overflow:hidden;padding:0px 3px 0px 3px;vertical-align:bottom;text-align:center;">71</td> <td data-sheets-numberformat='{"1":2,"2":"0","3":1}' data-sheets-value='{"1":3,"3":63}' style="overflow:hidden;padding:0px 3px 0px 3px;vertical-align:bottom;text-align:center;">63</td> <td data-sheets-numberformat='{"1":2,"2":"0","3":1}' data-sheets-value='{"1":3,"3":22}' style="border-right:1px solid #000000;overflow:hidden;padding:0px 3px 0px 3px;vertical-align:bottom;text-align:center;">22</td> </tr> <tr style="height:20px;"> <td style="border-left:1px solid #000000;overflow:hidden;padding:0px 3px 0px 3px;vertical-align:bottom;font-weight:bold;"></td> <td data-sheets-value='{"1":2,"2":"Driewandig"}' style="overflow:hidden;padding:0px 3px 0px 3px;vertical-align:bottom;font-weight:bold;">Dreischalig</td> <td data-sheets-value='{"1":2,"2":"Opaal (A/O/O)"}' style="border-right:1px solid #000000;overflow:hidden;padding:0px 3px 0px 3px;vertical-align:bottom;font-weight:bold;">Opal (A/O/O)</td> <td data-sheets-numberformat='{"1":2,"2":"0.00","3":1}' data-sheets-value='{"1":3,"3":1.7}' style="overflow:hidden;padding:0px 3px 0px 3px;vertical-align:bottom;text-align:center;">1.70</td> <td data-sheets-numberformat='{"1":2,"2":"0","3":1}' data-sheets-value='{"1":3,"3":61}' style="overflow:hidden;padding:0px 3px 0px 3px;vertical-align:bottom;text-align:center;">61</td> <td data-sheets-numberformat='{"1":2,"2":"0","3":1}' data-sheets-value='{"1":3,"3":48}' style="overflow:hidden;padding:0px 3px 0px 3px;vertical-align:bottom;text-align:center;">48</td> <td data-sheets-numberformat='{"1":2,"2":"0","3":1}' data-sheets-value='{"1":3,"3":22}' style="border-right:1px solid #000000;overflow:hidden;padding:0px 3px 0px 3px;vertical-align:bottom;text-align:center;">22</td> </tr> <tr style="height:20px;"> <td style="border-left:1px solid #000000;overflow:hidden;padding:0px 3px 0px 3px;vertical-align:bottom;font-weight:bold;"></td> <td data-sheets-value='{"1":2,"2":"Vierwandig"}' style="overflow:hidden;padding:0px 3px 0px 3px;vertical-align:bottom;font-weight:bold;">Vierschalig</td> <td data-sheets-value='{"1":2,"2":"Helder (A/H/H/H)"}' style="border-right:1px solid #000000;overflow:hidden;padding:0px 3px 0px 3px;vertical-align:bottom;font-weight:bold;">Klar (A/H/H/H)</td> <td data-sheets-numberformat='{"1":2,"2":"0.00","3":1}' data-sheets-value='{"1":3,"3":1.28}' style="overflow:hidden;padding:0px 3px 0px 3px;vertical-align:bottom;text-align:center;">1.28</td> <td data-sheets-numberformat='{"1":2,"2":"0","3":1}' data-sheets-value='{"1":3,"3":64}' style="overflow:hidden;padding:0px 3px 0px 3px;vertical-align:bottom;text-align:center;">64</td> <td data-sheets-numberformat='{"1":2,"2":"0","3":1}' data-sheets-value='{"1":3,"3":52}' style="overflow:hidden;padding:0px 3px 0px 3px;vertical-align:bottom;text-align:center;">52</td> <td data-sheets-numberformat='{"1":2,"2":"0","3":1}' data-sheets-value='{"1":3,"3":23}' style="border-right:1px solid #000000;overflow:hidden;padding:0px 3px 0px 3px;vertical-align:bottom;text-align:center;">23</td> </tr> <tr style="height:20px;"> <td style="border-bottom:1px solid #000000;border-left:1px solid #000000;overflow:hidden;padding:0px 3px 0px 3px;vertical-align:bottom;"></td> <td data-sheets-value='{"1":2,"2":"Vierwandig"}' style="border-bottom:1px solid #000000;overflow:hidden;padding:0px 3px 0px 3px;vertical-align:bottom;font-weight:bold;">Vierschalig</td> <td data-sheets-value='{"1":2,"2":"Opaal (A/H/O/H)"}' style="border-right:1px solid #000000;border-bottom:1px solid #000000;overflow:hidden;padding:0px 3px 0px 3px;vertical-align:bottom;font-weight:bold;">Opal (A/H/O/H)</td> <td data-sheets-numberformat='{"1":2,"2":"0.00","3":1}' data-sheets-value='{"1":3,"3":1.28}' style="border-bottom:1px solid #000000;overflow:hidden;padding:0px 3px 0px 3px;vertical-align:bottom;text-align:center;">1.28</td> <td data-sheets-numberformat='{"1":2,"2":"0","3":1}' data-sheets-value='{"1":3,"3":59}' style="border-bottom:1px solid #000000;overflow:hidden;padding:0px 3px 0px 3px;vertical-align:bottom;text-align:center;">59</td> <td data-sheets-numberformat='{"1":2,"2":"0","3":1}' data-sheets-value='{"1":3,"3":46}' style="border-bottom:1px solid #000000;overflow:hidden;padding:0px 3px 0px 3px;vertical-align:bottom;text-align:center;">46</td> <td data-sheets-numberformat='{"1":2,"2":"0","3":1}' data-sheets-value='{"1":3,"3":23}' style="border-right:1px solid #000000;border-bottom:1px solid #000000;overflow:hidden;padding:0px 3px 0px 3px;vertical-align:bottom;text-align:center;">23</td> </tr> <tr style="height:20px;"> <td data-sheets-value='{"1":2,"2":"Polycarbonaat"}' style="border-left:1px solid #000000;overflow:hidden;padding:0px 3px 0px 3px;vertical-align:bottom;font-weight:bold;">Polycarbonat</td> <td data-sheets-value='{"1":2,"2":"Enkelwandig"}' style="overflow:hidden;padding:0px 3px 0px 3px;vertical-align:bottom;font-weight:bold;">Einschalig</td> <td data-sheets-value='{"1":2,"2":"Heatstop Opaal (T)"}' style="border-right:1px solid #000000;overflow:hidden;padding:0px 3px 0px 3px;vertical-align:bottom;font-weight:bold;">Heatstop opal (T)</td> <td data-sheets-numberformat='{"1":2,"2":"0.00","3":1}' data-sheets-value='{"1":3,"3":5.17}' style="overflow:hidden;padding:0px 3px 0px 3px;vertical-align:bottom;text-align:center;">5.17</td> <td data-sheets-numberformat='{"1":2,"2":"0","3":1}' data-sheets-value='{"1":3,"3":49}' style="overflow:hidden;padding:0px 3px 0px 3px;vertical-align:bottom;text-align:center;">49</td> <td data-sheets-numberformat='{"1":2,"2":"0","3":1}' data-sheets-value='{"1":3,"3":59}' style="overflow:hidden;padding:0px 3px 0px 3px;vertical-align:bottom;text-align:center;">59</td> <td data-sheets-numberformat='{"1":2,"2":"0","3":1}' data-sheets-value='{"1":2,"2":"-"}' style="border-right:1px solid #000000;overflow:hidden;padding:0px 3px 0px 3px;vertical-align:bottom;text-align:center;">-</td> </tr> <tr style="height:20px;"> <td data-sheets-value='{"1":2,"2":"Heatstop PC"}' style="border-left:1px solid #000000;overflow:hidden;padding:0px 3px 0px 3px;vertical-align:bottom;font-weight:bold;">Heatstop PC</td> <td data-sheets-value='{"1":2,"2":"Dubbelwandig"}' style="overflow:hidden;padding:0px 3px 0px 3px;vertical-align:bottom;font-weight:bold;">Doppelschalig</td> <td data-sheets-value='{"1":2,"2":"Helder (T/H)"}' style="border-right:1px solid #000000;overflow:hidden;padding:0px 3px 0px 3px;vertical-align:bottom;font-weight:bold;">Klar (T/H)</td> <td data-sheets-numberformat='{"1":2,"2":"0.00","3":1}' data-sheets-value='{"1":3,"3":2.9}' style="overflow:hidden;padding:0px 3px 0px 3px;vertical-align:bottom;text-align:center;">2.90</td> <td data-sheets-numberformat='{"1":2,"2":"0","3":1}' data-sheets-value='{"1":3,"3":44}' style="overflow:hidden;padding:0px 3px 0px 3px;vertical-align:bottom;text-align:center;">44</td> <td data-sheets-numberformat='{"1":2,"2":"0","3":1}' data-sheets-value='{"1":3,"3":51}' style="overflow:hidden;padding:0px 3px 0px 3px;vertical-align:bottom;text-align:center;">51</td> <td data-sheets-numberformat='{"1":2,"2":"0","3":1}' data-sheets-value='{"1":3,"3":20}' style="border-right:1px solid #000000;overflow:hidden;padding:0px 3px 0px 3px;vertical-align:bottom;text-align:center;">20</td> </tr> <tr style="height:20px;"> <td style="border-left:1px solid #000000;overflow:hidden;padding:0px 3px 0px 3px;vertical-align:bottom;font-weight:bold;"></td> <td data-sheets-value='{"1":2,"2":"Dubbelwandig"}' style="overflow:hidden;padding:0px 3px 0px 3px;vertical-align:bottom;font-weight:bold;">Doppelschalig</td> <td data-sheets-value='{"1":2,"2":"Opaal (T/O)"}' style="border-right:1px solid #000000;overflow:hidden;padding:0px 3px 0px 3px;vertical-align:bottom;font-weight:bold;">Opal (T/O)</td> <td data-sheets-numberformat='{"1":2,"2":"0.00","3":1}' data-sheets-value='{"1":3,"3":2.9}' style="overflow:hidden;padding:0px 3px 0px 3px;vertical-align:bottom;text-align:center;">2.90</td> <td data-sheets-numberformat='{"1":2,"2":"0","3":1}' data-sheets-value='{"1":3,"3":41}' style="overflow:hidden;padding:0px 3px 0px 3px;vertical-align:bottom;text-align:center;">41</td> <td data-sheets-numberformat='{"1":2,"2":"0","3":1}' data-sheets-value='{"1":3,"3":45}' style="overflow:hidden;padding:0px 3px 0px 3px;vertical-align:bottom;text-align:center;">45</td> <td data-sheets-numberformat='{"1":2,"2":"0","3":1}' data-sheets-value='{"1":3,"3":20}' style="border-right:1px solid #000000;overflow:hidden;padding:0px 3px 0px 3px;vertical-align:bottom;text-align:center;">20</td> </tr> <tr style="height:20px;"> <td style="border-left:1px solid #000000;overflow:hidden;padding:0px 3px 0px 3px;vertical-align:bottom;font-weight:bold;"></td> <td data-sheets-value='{"1":2,"2":"Driewandig"}' style="overflow:hidden;padding:0px 3px 0px 3px;vertical-align:bott | skylux-160-ce-met-koepel-en-pvc-opstand-30-20-met-lm-motor-1600-x-2200-mm | 8586032120141 | 46872358322509
Rauch- und Wärmeabzug (RWA) | RWA-System | Skylux | Skylux 160° CE mit Kuppel und PVC-Aufsatzkranz 30/20 mit doppeltem LM-Motor 1600 x 2300 mm |  | 50402 | 5412970504023 | 8674.5 | Ja | 30-45 | 153.59 | 1600 x 2300 mm | 2300 | 1600 |  | PCV 30/20 (30 cm hoch & Dachöffnung = 20 cm größer als das Tageslichtmaß) | Rechteckig | 5.17 W/m²K - 1.28 W/m²K | 87% - 32% | 90% - 32% | 20dB - 23dB | 160° CE (für Industrie) | Lichtkuppel | ohne Windfang | E | Doppelmotor | Maximal ist eine vierschalige Lichtkuppel für dieses Produkt möglich | Ut-Wert LT-Wert g-Wert Rw-waarde EN 1873 : 2014 EN ISO 13468 EN 16153 EN 410 EN 410 EN ISO 140-3 Material Schalen Schalen (W/m²K) (%) (%) (dB) Acryl Einschalig Klar (H) 5.17 90 87 - PMMA Einschalig Opal (O) 5.17 83 76 - Doppelschalig Klar (H/H) 2.90 81 75 20 Doppelschalig Opal (O/O) 2.90 69 58 20 Dreischalig Klar (H/H/H) 1.70 73 65 22 Dreischalig Opal (O/H/O) 1.70 62 51 22 Vierschalig Klar (H/H/H/H) 1.28 64 54 23 Vierschalig Opal (H/H/O/H) 1.28 59 48 23 Polycarbonaat Einschalig Klar (A) 5.17 88 83 - PC Einschalig Opal (D) 5.17 58 60 - Doppelschalig Klar (A/H) 2.90 79 72 20 Doppelschalig Klar (A/A) 2.90 77 69 20 Doppelschalig Opal (A/O) 2.90 73 63 20 Doppelschalig Opal (A/D) 2.90 51 50 20 Dreischalig Klar (A/H/H) 1.70 71 63 22 Dreischalig Opal (A/O/O) 1.70 61 48 22 Vierschalig Klar (A/H/H/H) 1.28 64 52 23 Vierschalig Opal (A/H/O/H) 1.28 59 46 23 Polycarbonat Einschalig Heatstop opal (T) 5.17 49 59 - Heatstop PC Doppelschalig Klar (T/H) 2.90 44 51 20 Doppelschalig Opal (T/O) 2.90 41 45 20 Dreischalig Klar (T/H/H) 1.70 40 <td data-sheets-numberformat='{"1":2,"2":"0","3":1}' data-sheets-value='{"1":3,"3":44}' style="overflow:hidden;padding:0px 3px 0px | https://skylux.eu/de/products/skylux-160-ce-met-koepel-en-pvc-opstand-30-20-met-lm-motor-1600-x-2300-mm | https://skylux.eu/cdn/shop/files/Skylux-160deg-CE-met-koepel-en-pvc-opstand-3020-met-dubbele-LM-motor-1600-x-2300-mm-RWA-systeem.jpg?v=1702980622&width=1600 | https://skylux.eu/cdn/shop/files/e5a82811-1bb0-48e4-a776-cacb59c7c092_308b9ec1-be57-4f66-ba02-31922762bb20.jpg?v=1688551172&width=1600 | //skylux.eu/cdn/shop/files/D_MH_Montageanleitung_Skylux_160_CE_LM.pdf?v=1503750771917917123 | //skylux.eu/cdn/shop/files/D_TD_Technische_Daten_Skylux_Skylux_160_CE_Elektrisch.pdf?v=10489854405570094672 | <style type="text/css" id="isPasted"> <!--td { border: 1px solid #cccccc; } br { mso-data-placement: same-cell; } --> </style> <table border="1" cellpadding="0" cellspacing="0" dir="ltr" style="table-layout:fixed;font-size:10pt;font-family:Arial;border-collapse:collapse;border:none;"><tbody> <tr style="height:20px;"> <td style="overflow:hidden;padding:0px 3px 0px 3px;vertical-align:bottom;"></td> <td style="overflow:hidden;padding:0px 3px 0px 3px;vertical-align:bottom;"></td> <td style="overflow:hidden;padding:0px 3px 0px 3px;vertical-align:bottom;"></td> <td data-sheets-value='{"1":2,"2":"Ut-waarde"}' style="overflow:hidden;padding:0px 3px 0px 3px;vertical-align:bottom;font-weight:bold;text-align:center;">Ut-Wert</td> <td data-sheets-value='{"1":2,"2":"LT-waarde"}' style="overflow:hidden;padding:0px 3px 0px 3px;vertical-align:bottom;font-weight:bold;text-align:center;">LT-Wert</td> <td data-sheets-value='{"1":2,"2":"g-waarde"}' style="overflow:hidden;padding:0px 3px 0px 3px;vertical-align:bottom;font-weight:bold;text-align:center;">g-Wert</td> <td data-sheets-value='{"1":2,"2":"Rw-waarde "}' style="overflow:hidden;padding:0px 3px 0px 3px;vertical-align:bottom;font-weight:bold;text-align:center;">Rw-waarde </td> </tr> <tr style="height:20px;"> <td style="overflow:hidden;padding:0px 3px 0px 3px;vertical-align:bottom;"></td> <td style="overflow:hidden;padding:0px 3px 0px 3px;vertical-align:bottom;"></td> <td style="overflow:hidden;padding:0px 3px 0px 3px;vertical-align:bottom;"></td> <td data-sheets-numberformat='{"1":2,"2":"0.00","3":1}' data-sheets-value='{"1":2,"2":"EN 1873 : 2014"}' style="overflow:hidden;padding:0px 3px 0px 3px;vertical-align:bottom;text-align:center;">EN 1873 : 2014</td> <td data-sheets-numberformat='{"1":2,"2":"0","3":1}' data-sheets-value='{"1":2,"2":"EN ISO 13468 EN 16153 EN 410"}' style="overflow:hidden;padding:0px 3px 0px 3px;vertical-align:bottom;text-align:center;">EN ISO 13468 EN 16153 EN 410</td> <td data-sheets-numberformat='{"1":2,"2":"0","3":1}' data-sheets-value='{"1":2,"2":"EN 410"}' style="overflow:hidden;padding:0px 3px 0px 3px;vertical-align:bottom;text-align:center;">EN 410</td> <td data-sheets-value='{"1":2,"2":"EN ISO 140-3\t\t"}' style="overflow:hidden;padding:0px 3px 0px 3px;vertical-align:bottom;text-align:center;">EN ISO 140-3 </td> </tr> <tr style="height:20px;"> <td data-sheets-value='{"1":2,"2":"Materiaal"}' style="border-bottom:1px solid #000000;overflow:hidden;padding:0px 3px 0px 3px;vertical-align:bottom;background-color:#000000;font-weight:bold;color:#ffffff;">Material</td> <td data-sheets-value='{"1":2,"2":"Wanden"}' style="border-bottom:1px solid #000000;overflow:hidden;padding:0px 3px 0px 3px;vertical-align:bottom;background-color:#000000;font-weight:bold;color:#ffffff;">Schalen</td> <td data-sheets-value='{"1":2,"2":"Schalen"}' style="border-bottom:1px solid #000000;overflow:hidden;padding:0px 3px 0px 3px;vertical-align:bottom;background-color:#000000;font-weight:bold;color:#ffffff;">Schalen</td> <td data-sheets-numberformat='{"1":2,"2":"0.00","3":1}' data-sheets-value='{"1":2,"2":"(W/m²K)\t"}' style="border-bottom:1px solid #000000;overflow:hidden;padding:0px 3px 0px 3px;vertical-align:bottom;background-color:#000000;font-weight:bold;color:#ffffff;text-align:center;">(W/m²K) </td> <td data-sheets-numberformat='{"1":2,"2":"0","3":1}' data-sheets-value='{"1":2,"2":"(%)"}' style="border-bottom:1px solid #000000;overflow:hidden;padding:0px 3px 0px 3px;vertical-align:bottom;background-color:#000000;font-weight:bold;color:#ffffff;text-align:center;">(%)</td> <td data-sheets-numberformat='{"1":2,"2":"0","3":1}' data-sheets-value='{"1":2,"2":"(%)"}' style="border-bottom:1px solid #000000;overflow:hidden;padding:0px 3px 0px 3px;vertical-align:bottom;background-color:#000000;font-weight:bold;color:#ffffff;text-align:center;">(%)</td> <td data-sheets-value='{"1":2,"2":"(dB)"}' style="border-bottom:1px solid #000000;overflow:hidden;padding:0px 3px 0px 3px;vertical-align:bottom;background-color:#000000;font-weight:bold;color:#ffffff;text-align:center;">(dB)</td> </tr> <tr style="height:20px;"> <td data-sheets-value='{"1":2,"2":"Acrylaat"}' style="border-left:1px solid #000000;overflow:hidden;padding:0px 3px 0px 3px;vertical-align:bottom;font-weight:bold;">Acryl</td> <td data-sheets-value='{"1":2,"2":"Enkelwandig"}' style="overflow:hidden;padding:0px 3px 0px 3px;vertical-align:bottom;font-weight:bold;">Einschalig</td> <td data-sheets-value='{"1":2,"2":"Helder (H)"}' style="border-right:1px solid #000000;overflow:hidden;padding:0px 3px 0px 3px;vertical-align:bottom;font-weight:bold;">Klar (H)</td> <td data-sheets-numberformat='{"1":2,"2":"0.00","3":1}' data-sheets-value='{"1":3,"3":5.17}' style="overflow:hidden;padding:0px 3px 0px 3px;vertical-align:bottom;text-align:center;">5.17</td> <td data-sheets-numberformat='{"1":2,"2":"0","3":1}' data-sheets-value='{"1":3,"3":90}' style="overflow:hidden;padding:0px 3px 0px 3px;vertical-align:bottom;text-align:center;">90</td> <td data-sheets-numberformat='{"1":2,"2":"0","3":1}' data-sheets-value='{"1":3,"3":87}' style="overflow:hidden;padding:0px 3px 0px 3px;vertical-align:bottom;text-align:center;">87</td> <td data-sheets-numberformat='{"1":2,"2":"0","3":1}' data-sheets-value='{"1":2,"2":"-"}' style="border-right:1px solid #000000;overflow:hidden;padding:0px 3px 0px 3px;vertical-align:bottom;text-align:center;">-</td> </tr> <tr style="height:20px;"> <td data-sheets-value='{"1":2,"2":"PMMA"}' style="border-left:1px solid #000000;overflow:hidden;padding:0px 3px 0px 3px;vertical-align:bottom;font-weight:bold;">PMMA</td> <td data-sheets-value='{"1":2,"2":"Enkelwandig"}' style="overflow:hidden;padding:0px 3px 0px 3px;vertical-align:bottom;font-weight:bold;">Einschalig</td> <td data-sheets-value='{"1":2,"2":"Opaal (O)"}' style="border-right:1px solid #000000;overflow:hidden;padding:0px 3px 0px 3px;vertical-align:bottom;font-weight:bold;">Opal (O)</td> <td data-sheets-numberformat='{"1":2,"2":"0.00","3":1}' data-sheets-value='{"1":3,"3":5.17}' style="overflow:hidden;padding:0px 3px 0px 3px;vertical-align:bottom;text-align:center;">5.17</td> <td data-sheets-numberformat='{"1":2,"2":"0","3":1}' data-sheets-value='{"1":3,"3":83}' style="overflow:hidden;padding:0px 3px 0px 3px;vertical-align:bottom;text-align:center;">83</td> <td data-sheets-numberformat='{"1":2,"2":"0","3":1}' data-sheets-value='{"1":3,"3":76}' style="overflow:hidden;padding:0px 3px 0px 3px;vertical-align:bottom;text-align:center;">76</td> <td data-sheets-numberformat='{"1":2,"2":"0","3":1}' data-sheets-value='{"1":2,"2":"-"}' style="border-right:1px solid #000000;overflow:hidden;padding:0px 3px 0px 3px;vertical-align:bottom;text-align:center;">-</td> </tr> <tr style="height:20px;"> <td style="border-left:1px solid #000000;overflow:hidden;padding:0px 3px 0px 3px;vertical-align:bottom;font-weight:bold;"></td> <td data-sheets-value='{"1":2,"2":"Dubbelwandig"}' style="overflow:hidden;padding:0px 3px 0px 3px;vertical-align:bottom;font-weight:bold;">Doppelschalig</td> <td data-sheets-value='{"1":2,"2":"Helder (H/H)"}' style="border-right:1px solid #000000;overflow:hidden;padding:0px 3px 0px 3px;vertical-align:bottom;font-weight:bold;">Klar (H/H)</td> <td data-sheets-numberformat='{"1":2,"2":"0.00","3":1}' data-sheets-value='{"1":3,"3":2.9}' style="overflow:hidden;padding:0px 3px 0px 3px;vertical-align:bottom;text-align:center;">2.90</td> <td data-sheets-numberformat='{"1":2,"2":"0","3":1}' data-sheets-value='{"1":3,"3":81}' style="overflow:hidden;padding:0px 3px 0px 3px;vertical-align:bottom;text-align:center;">81</td> <td data-sheets-numberformat='{"1":2,"2":"0","3":1}' data-sheets-value='{"1":3,"3":75}' style="overflow:hidden;padding:0px 3px 0px 3px;vertical-align:bottom;text-align:center;">75</td> <td data-sheets-numberformat='{"1":2,"2":"0","3":1}' data-sheets-value='{"1":3,"3":20}' style="border-right:1px solid #000000;overflow:hidden;padding:0px 3px 0px 3px;vertical-align:bottom;text-align:center;">20</td> </tr> <tr style="height:20px;"> <td style="border-left:1px solid #000000;overflow:hidden;padding:0px 3px 0px 3px;vertical-align:bottom;font-weight:bold;"></td> <td data-sheets-value='{"1":2,"2":"Dubbelwandig"}' style="overflow:hidden;padding:0px 3px 0px 3px;vertical-align:bottom;font-weight:bold;">Doppelschalig</td> <td data-sheets-value='{"1":2,"2":"Opaal (O/O)"}' style="border-right:1px solid #000000;overflow:hidden;padding:0px 3px 0px 3px;vertical-align:bottom;font-weight:bold;">Opal (O/O)</td> <td data-sheets-numberformat='{"1":2,"2":"0.00","3":1}' data-sheets-value='{"1":3,"3":2.9}' style="overflow:hidden;padding:0px 3px 0px 3px;vertical-align:bottom;text-align:center;">2.90</td> <td data-sheets-numberformat='{"1":2,"2":"0","3":1}' data-sheets-value='{"1":3,"3":69}' style="overflow:hidden;padding:0px 3px 0px 3px;vertical-align:bottom;text-align:center;">69</td> <td data-sheets-numberformat='{"1":2,"2":"0","3":1}' data-sheets-value='{"1":3,"3":58}' style="overflow:hidden;padding:0px 3px 0px 3px;vertical-align:bottom;text-align:center;">58</td> <td data-sheets-numberformat='{"1":2,"2":"0","3":1}' data-sheets-value='{"1":3,"3":20}' style="border-right:1px solid #000000;overflow:hidden;padding:0px 3px 0px 3px;vertical-align:bottom;text-align:center;">20</td> </tr> <tr style="height:20px;"> <td style="border-left:1px solid #000000;overflow:hidden;padding:0px 3px 0px 3px;vertical-align:bottom;font-weight:bold;"></td> <td data-sheets-value='{"1":2,"2":"Driewandig"}' style="overflow:hidden;padding:0px 3px 0px 3px;vertical-align:bottom;font-weight:bold;">Dreischalig</td> <td data-sheets-value='{"1":2,"2":"Helder (H/H/H)"}' style="border-right:1px solid #000000;overflow:hidden;padding:0px 3px 0px 3px;vertical-align:bottom;font-weight:bold;">Klar (H/H/H)</td> <td data-sheets-numberformat='{"1":2,"2":"0.00","3":1}' data-sheets-value='{"1":3,"3":1.7}' style="overflow:hidden;padding:0px 3px 0px 3px;vertical-align:bottom;text-align:center;">1.70</td> <td data-sheets-numberformat='{"1":2,"2":"0","3":1}' data-sheets-value='{"1":3,"3":73}' style="overflow:hidden;padding:0px 3px 0px 3px;vertical-align:bottom;text-align:center;">73</td> <td data-sheets-numberformat='{"1":2,"2":"0","3":1}' data-sheets-value='{"1":3,"3":65}' style="overflow:hidden;padding:0px 3px 0px 3px;vertical-align:bottom;text-align:center;">65</td> <td data-sheets-numberformat='{"1":2,"2":"0","3":1}' data-sheets-value='{"1":3,"3":22}' style="border-right:1px solid #000000;overflow:hidden;padding:0px 3px 0px 3px;vertical-align:bottom;text-align:center;">22</td> </tr> <tr style="height:20px;"> <td style="border-left:1px solid #000000;overflow:hidden;padding:0px 3px 0px 3px;vertical-align:bottom;font-weight:bold;"></td> <td data-sheets-value='{"1":2,"2":"Driewandig"}' style="overflow:hidden;padding:0px 3px 0px 3px;vertical-align:bottom;font-weight:bold;">Dreischalig</td> <td data-sheets-value='{"1":2,"2":"Opaal (O/H/O)"}' style="border-right:1px solid #000000;overflow:hidden;padding:0px 3px 0px 3px;vertical-align:bottom;font-weight:bold;">Opal (O/H/O)</td> <td data-sheets-numberformat='{"1":2,"2":"0.00","3":1}' data-sheets-value='{"1":3,"3":1.7}' style="overflow:hidden;padding:0px 3px 0px 3px;vertical-align:bottom;text-align:center;">1.70</td> <td data-sheets-numberformat='{"1":2,"2":"0","3":1}' data-sheets-value='{"1":3,"3":62}' style="overflow:hidden;padding:0px 3px 0px 3px;vertical-align:bottom;text-align:center;">62</td> <td data-sheets-numberformat='{"1":2,"2":"0","3":1}' data-sheets-value='{"1":3,"3":51}' style="overflow:hidden;padding:0px 3px 0px 3px;vertical-align:bottom;text-align:center;">51</td> <td data-sheets-numberformat='{"1":2,"2":"0","3":1}' data-sheets-value='{"1":3,"3":22}' style="border-right:1px solid #000000;overflow:hidden;padding:0px 3px 0px 3px;vertical-align:bottom;text-align:center;">22</td> </tr> <tr style="height:20px;"> <td style="border-left:1px solid #000000;overflow:hidden;padding:0px 3px 0px 3px;vertical-align:bottom;font-weight:bold;"></td> <td data-sheets-value='{"1":2,"2":"Vierwandig"}' style="overflow:hidden;padding:0px 3px 0px 3px;vertical-align:bottom;font-weight:bold;">Vierschalig</td> <td data-sheets-value='{"1":2,"2":"Helder (H/H/H/H)"}' style="border-right:1px solid #000000;overflow:hidden;padding:0px 3px 0px 3px;vertical-align:bottom;font-weight:bold;">Klar (H/H/H/H)</td> <td data-sheets-numberformat='{"1":2,"2":"0.00","3":1}' data-sheets-value='{"1":3,"3":1.28}' style="overflow:hidden;padding:0px 3px 0px 3px;vertical-align:bottom;text-align:center;">1.28</td> <td data-sheets-numberformat='{"1":2,"2":"0","3":1}' data-sheets-value='{"1":3,"3":64}' style="overflow:hidden;padding:0px 3px 0px 3px;vertical-align:bottom;text-align:center;">64</td> <td data-sheets-numberformat='{"1":2,"2":"0","3":1}' data-sheets-value='{"1":3,"3":54}' style="overflow:hidden;padding:0px 3px 0px 3px;vertical-align:bottom;text-align:center;">54</td> <td data-sheets-numberformat='{"1":2,"2":"0","3":1}' data-sheets-value='{"1":3,"3":23}' style="border-right:1px solid #000000;overflow:hidden;padding:0px 3px 0px 3px;vertical-align:bottom;text-align:center;">23</td> </tr> <tr style="height:20px;"> <td style="border-bottom:1px solid #000000;border-left:1px solid #000000;overflow:hidden;padding:0px 3px 0px 3px;vertical-align:bottom;"></td> <td data-sheets-value='{"1":2,"2":"Vierwandig"}' style="border-bottom:1px solid #000000;overflow:hidden;padding:0px 3px 0px 3px;vertical-align:bottom;font-weight:bold;">Vierschalig</td> <td data-sheets-value='{"1":2,"2":"Opaal (H/H/O/H)"}' style="border-right:1px solid #000000;border-bottom:1px solid #000000;overflow:hidden;padding:0px 3px 0px 3px;vertical-align:bottom;font-weight:bold;">Opal (H/H/O/H)</td> <td data-sheets-numberformat='{"1":2,"2":"0.00","3":1}' data-sheets-value='{"1":3,"3":1.28}' style="border-bottom:1px solid #000000;overflow:hidden;padding:0px 3px 0px 3px;vertical-align:bottom;text-align:center;">1.28</td> <td data-sheets-numberformat='{"1":2,"2":"0","3":1}' data-sheets-value='{"1":3,"3":59}' style="border-bottom:1px solid #000000;overflow:hidden;padding:0px 3px 0px 3px;vertical-align:bottom;text-align:center;">59</td> <td data-sheets-numberformat='{"1":2,"2":"0","3":1}' data-sheets-value='{"1":3,"3":48}' style="border-bottom:1px solid #000000;overflow:hidden;padding:0px 3px 0px 3px;vertical-align:bottom;text-align:center;">48</td> <td data-sheets-numberformat='{"1":2,"2":"0","3":1}' data-sheets-value='{"1":3,"3":23}' style="border-right:1px solid #000000;border-bottom:1px solid #000000;overflow:hidden;padding:0px 3px 0px 3px;vertical-align:bottom;text-align:center;">23</td> </tr> <tr style="height:20px;"> <td data-sheets-value='{"1":2,"2":"Polycarbonaat "}' style="border-left:1px solid #000000;overflow:hidden;padding:0px 3px 0px 3px;vertical-align:bottom;font-weight:bold;">Polycarbonaat </td> <td data-sheets-value='{"1":2,"2":"Enkelwandig"}' style="overflow:hidden;padding:0px 3px 0px 3px;vertical-align:bottom;font-weight:bold;">Einschalig</td> <td data-sheets-value='{"1":2,"2":"Helder (A)"}' style="border-right:1px solid #000000;overflow:hidden;padding:0px 3px 0px 3px;vertical-align:bottom;font-weight:bold;">Klar (A)</td> <td data-sheets-numberformat='{"1":2,"2":"0.00","3":1}' data-sheets-value='{"1":3,"3":5.17}' style="overflow:hidden;padding:0px 3px 0px 3px;vertical-align:bottom;text-align:center;">5.17</td> <td data-sheets-numberformat='{"1":2,"2":"0","3":1}' data-sheets-value='{"1":3,"3":88}' style="overflow:hidden;padding:0px 3px 0px 3px;vertical-align:bottom;text-align:center;">88</td> <td data-sheets-numberformat='{"1":2,"2":"0","3":1}' data-sheets-value='{"1":3,"3":83}' style="overflow:hidden;padding:0px 3px 0px 3px;vertical-align:bottom;text-align:center;">83</td> <td data-sheets-numberformat='{"1":2,"2":"0","3":1}' data-sheets-value='{"1":2,"2":"-"}' style="border-right:1px solid #000000;overflow:hidden;padding:0px 3px 0px 3px;vertical-align:bottom;text-align:center;">-</td> </tr> <tr style="height:20px;"> <td data-sheets-value='{"1":2,"2":"PC"}' style="border-left:1px solid #000000;overflow:hidden;padding:0px 3px 0px 3px;vertical-align:bottom;font-weight:bold;">PC</td> <td data-sheets-value='{"1":2,"2":"Enkelwandig"}' style="overflow:hidden;padding:0px 3px 0px 3px;vertical-align:bottom;font-weight:bold;">Einschalig</td> <td data-sheets-value='{"1":2,"2":"Opaal (D)"}' style="border-right:1px solid #000000;overflow:hidden;padding:0px 3px 0px 3px;vertical-align:bottom;font-weight:bold;">Opal (D)</td> <td data-sheets-numberformat='{"1":2,"2":"0.00","3":1}' data-sheets-value='{"1":3,"3":5.17}' style="overflow:hidden;padding:0px 3px 0px 3px;vertical-align:bottom;text-align:center;">5.17</td> <td data-sheets-numberformat='{"1":2,"2":"0","3":1}' data-sheets-value='{"1":3,"3":58}' style="overflow:hidden;padding:0px 3px 0px 3px;vertical-align:bottom;text-align:center;">58</td> <td data-sheets-numberformat='{"1":2,"2":"0","3":1}' data-sheets-value='{"1":3,"3":60}' style="overflow:hidden;padding:0px 3px 0px 3px;vertical-align:bottom;text-align:center;">60</td> <td data-sheets-numberformat='{"1":2,"2":"0","3":1}' data-sheets-value='{"1":2,"2":"-"}' style="border-right:1px solid #000000;overflow:hidden;padding:0px 3px 0px 3px;vertical-align:bottom;text-align:center;">-</td> </tr> <tr style="height:20px;"> <td style="border-left:1px solid #000000;overflow:hidden;padding:0px 3px 0px 3px;vertical-align:bottom;font-weight:bold;"></td> <td data-sheets-value='{"1":2,"2":"Dubbelwandig"}' style="overflow:hidden;padding:0px 3px 0px 3px;vertical-align:bottom;font-weight:bold;">Doppelschalig</td> <td data-sheets-value='{"1":2,"2":"Helder (A/H)"}' style="border-right:1px solid #000000;overflow:hidden;padding:0px 3px 0px 3px;vertical-align:bottom;font-weight:bold;">Klar (A/H)</td> <td data-sheets-numberformat='{"1":2,"2":"0.00","3":1}' data-sheets-value='{"1":3,"3":2.9}' style="overflow:hidden;padding:0px 3px 0px 3px;vertical-align:bottom;text-align:center;">2.90</td> <td data-sheets-numberformat='{"1":2,"2":"0","3":1}' data-sheets-value='{"1":3,"3":79}' style="overflow:hidden;padding:0px 3px 0px 3px;vertical-align:bottom;text-align:center;">79</td> <td data-sheets-numberformat='{"1":2,"2":"0","3":1}' data-sheets-value='{"1":3,"3":72}' style="overflow:hidden;padding:0px 3px 0px 3px;vertical-align:bottom;text-align:center;">72</td> <td data-sheets-numberformat='{"1":2,"2":"0","3":1}' data-sheets-value='{"1":3,"3":20}' style="border-right:1px solid #000000;overflow:hidden;padding:0px 3px 0px 3px;vertical-align:bottom;text-align:center;">20</td> </tr> <tr style="height:20px;"> <td style="border-left:1px solid #000000;overflow:hidden;padding:0px 3px 0px 3px;vertical-align:bottom;font-weight:bold;"></td> <td data-sheets-value='{"1":2,"2":"Dubbelwandig"}' style="overflow:hidden;padding:0px 3px 0px 3px;vertical-align:bottom;font-weight:bold;">Doppelschalig</td> <td data-sheets-value='{"1":2,"2":"Helder (A/A)"}' style="border-right:1px solid #000000;overflow:hidden;padding:0px 3px 0px 3px;vertical-align:bottom;font-weight:bold;">Klar (A/A)</td> <td data-sheets-numberformat='{"1":2,"2":"0.00","3":1}' data-sheets-value='{"1":3,"3":2.9}' style="overflow:hidden;padding:0px 3px 0px 3px;vertical-align:bottom;text-align:center;">2.90</td> <td data-sheets-numberformat='{"1":2,"2":"0","3":1}' data-sheets-value='{"1":3,"3":77}' style="overflow:hidden;padding:0px 3px 0px 3px;vertical-align:bottom;text-align:center;">77</td> <td data-sheets-numberformat='{"1":2,"2":"0","3":1}' data-sheets-value='{"1":3,"3":69}' style="overflow:hidden;padding:0px 3px 0px 3px;vertical-align:bottom;text-align:center;">69</td> <td data-sheets-numberformat='{"1":2,"2":"0","3":1}' data-sheets-value='{"1":3,"3":20}' style="border-right:1px solid #000000;overflow:hidden;padding:0px 3px 0px 3px;vertical-align:bottom;text-align:center;">20</td> </tr> <tr style="height:20px;"> <td style="border-left:1px solid #000000;overflow:hidden;padding:0px 3px 0px 3px;vertical-align:bottom;font-weight:bold;"></td> <td data-sheets-value='{"1":2,"2":"Dubbelwandig"}' style="overflow:hidden;padding:0px 3px 0px 3px;vertical-align:bottom;font-weight:bold;">Doppelschalig</td> <td data-sheets-value='{"1":2,"2":"Opaal (A/O)"}' style="border-right:1px solid #000000;overflow:hidden;padding:0px 3px 0px 3px;vertical-align:bottom;font-weight:bold;">Opal (A/O)</td> <td data-sheets-numberformat='{"1":2,"2":"0.00","3":1}' data-sheets-value='{"1":3,"3":2.9}' style="overflow:hidden;padding:0px 3px 0px 3px;vertical-align:bottom;text-align:center;">2.90</td> <td data-sheets-numberformat='{"1":2,"2":"0","3":1}' data-sheets-value='{"1":3,"3":73}' style="overflow:hidden;padding:0px 3px 0px 3px;vertical-align:bottom;text-align:center;">73</td> <td data-sheets-numberformat='{"1":2,"2":"0","3":1}' data-sheets-value='{"1":3,"3":63}' style="overflow:hidden;padding:0px 3px 0px 3px;vertical-align:bottom;text-align:center;">63</td> <td data-sheets-numberformat='{"1":2,"2":"0","3":1}' data-sheets-value='{"1":3,"3":20}' style="border-right:1px solid #000000;overflow:hidden;padding:0px 3px 0px 3px;vertical-align:bottom;text-align:center;">20</td> </tr> <tr style="height:20px;"> <td style="border-left:1px solid #000000;overflow:hidden;padding:0px 3px 0px 3px;vertical-align:bottom;font-weight:bold;"></td> <td data-sheets-value='{"1":2,"2":"Dubbelwandig"}' style="overflow:hidden;padding:0px 3px 0px 3px;vertical-align:bottom;font-weight:bold;">Doppelschalig</td> <td data-sheets-value='{"1":2,"2":"Opaal (A/D)"}' style="border-right:1px solid #000000;overflow:hidden;padding:0px 3px 0px 3px;vertical-align:bottom;font-weight:bold;">Opal (A/D)</td> <td data-sheets-numberformat='{"1":2,"2":"0.00","3":1}' data-sheets-value='{"1":3,"3":2.9}' style="overflow:hidden;padding:0px 3px 0px 3px;vertical-align:bottom;text-align:center;">2.90</td> <td data-sheets-numberformat='{"1":2,"2":"0","3":1}' data-sheets-value='{"1":3,"3":51}' style="overflow:hidden;padding:0px 3px 0px 3px;vertical-align:bottom;text-align:center;">51</td> <td data-sheets-numberformat='{"1":2,"2":"0","3":1}' data-sheets-value='{"1":3,"3":50}' style="overflow:hidden;padding:0px 3px 0px 3px;vertical-align:bottom;text-align:center;">50</td> <td data-sheets-numberformat='{"1":2,"2":"0","3":1}' data-sheets-value='{"1":3,"3":20}' style="border-right:1px solid #000000;overflow:hidden;padding:0px 3px 0px 3px;vertical-align:bottom;text-align:center;">20</td> </tr> <tr style="height:20px;"> <td style="border-left:1px solid #000000;overflow:hidden;padding:0px 3px 0px 3px;vertical-align:bottom;font-weight:bold;"></td> <td data-sheets-value='{"1":2,"2":"Driewandig"}' style="overflow:hidden;padding:0px 3px 0px 3px;vertical-align:bottom;font-weight:bold;">Dreischalig</td> <td data-sheets-value='{"1":2,"2":"Helder (A/H/H)"}' style="border-right:1px solid #000000;overflow:hidden;padding:0px 3px 0px 3px;vertical-align:bottom;font-weight:bold;">Klar (A/H/H)</td> <td data-sheets-numberformat='{"1":2,"2":"0.00","3":1}' data-sheets-value='{"1":3,"3":1.7}' style="overflow:hidden;padding:0px 3px 0px 3px;vertical-align:bottom;text-align:center;">1.70</td> <td data-sheets-numberformat='{"1":2,"2":"0","3":1}' data-sheets-value='{"1":3,"3":71}' style="overflow:hidden;padding:0px 3px 0px 3px;vertical-align:bottom;text-align:center;">71</td> <td data-sheets-numberformat='{"1":2,"2":"0","3":1}' data-sheets-value='{"1":3,"3":63}' style="overflow:hidden;padding:0px 3px 0px 3px;vertical-align:bottom;text-align:center;">63</td> <td data-sheets-numberformat='{"1":2,"2":"0","3":1}' data-sheets-value='{"1":3,"3":22}' style="border-right:1px solid #000000;overflow:hidden;padding:0px 3px 0px 3px;vertical-align:bottom;text-align:center;">22</td> </tr> <tr style="height:20px;"> <td style="border-left:1px solid #000000;overflow:hidden;padding:0px 3px 0px 3px;vertical-align:bottom;font-weight:bold;"></td> <td data-sheets-value='{"1":2,"2":"Driewandig"}' style="overflow:hidden;padding:0px 3px 0px 3px;vertical-align:bottom;font-weight:bold;">Dreischalig</td> <td data-sheets-value='{"1":2,"2":"Opaal (A/O/O)"}' style="border-right:1px solid #000000;overflow:hidden;padding:0px 3px 0px 3px;vertical-align:bottom;font-weight:bold;">Opal (A/O/O)</td> <td data-sheets-numberformat='{"1":2,"2":"0.00","3":1}' data-sheets-value='{"1":3,"3":1.7}' style="overflow:hidden;padding:0px 3px 0px 3px;vertical-align:bottom;text-align:center;">1.70</td> <td data-sheets-numberformat='{"1":2,"2":"0","3":1}' data-sheets-value='{"1":3,"3":61}' style="overflow:hidden;padding:0px 3px 0px 3px;vertical-align:bottom;text-align:center;">61</td> <td data-sheets-numberformat='{"1":2,"2":"0","3":1}' data-sheets-value='{"1":3,"3":48}' style="overflow:hidden;padding:0px 3px 0px 3px;vertical-align:bottom;text-align:center;">48</td> <td data-sheets-numberformat='{"1":2,"2":"0","3":1}' data-sheets-value='{"1":3,"3":22}' style="border-right:1px solid #000000;overflow:hidden;padding:0px 3px 0px 3px;vertical-align:bottom;text-align:center;">22</td> </tr> <tr style="height:20px;"> <td style="border-left:1px solid #000000;overflow:hidden;padding:0px 3px 0px 3px;vertical-align:bottom;font-weight:bold;"></td> <td data-sheets-value='{"1":2,"2":"Vierwandig"}' style="overflow:hidden;padding:0px 3px 0px 3px;vertical-align:bottom;font-weight:bold;">Vierschalig</td> <td data-sheets-value='{"1":2,"2":"Helder (A/H/H/H)"}' style="border-right:1px solid #000000;overflow:hidden;padding:0px 3px 0px 3px;vertical-align:bottom;font-weight:bold;">Klar (A/H/H/H)</td> <td data-sheets-numberformat='{"1":2,"2":"0.00","3":1}' data-sheets-value='{"1":3,"3":1.28}' style="overflow:hidden;padding:0px 3px 0px 3px;vertical-align:bottom;text-align:center;">1.28</td> <td data-sheets-numberformat='{"1":2,"2":"0","3":1}' data-sheets-value='{"1":3,"3":64}' style="overflow:hidden;padding:0px 3px 0px 3px;vertical-align:bottom;text-align:center;">64</td> <td data-sheets-numberformat='{"1":2,"2":"0","3":1}' data-sheets-value='{"1":3,"3":52}' style="overflow:hidden;padding:0px 3px 0px 3px;vertical-align:bottom;text-align:center;">52</td> <td data-sheets-numberformat='{"1":2,"2":"0","3":1}' data-sheets-value='{"1":3,"3":23}' style="border-right:1px solid #000000;overflow:hidden;padding:0px 3px 0px 3px;vertical-align:bottom;text-align:center;">23</td> </tr> <tr style="height:20px;"> <td style="border-bottom:1px solid #000000;border-left:1px solid #000000;overflow:hidden;padding:0px 3px 0px 3px;vertical-align:bottom;"></td> <td data-sheets-value='{"1":2,"2":"Vierwandig"}' style="border-bottom:1px solid #000000;overflow:hidden;padding:0px 3px 0px 3px;vertical-align:bottom;font-weight:bold;">Vierschalig</td> <td data-sheets-value='{"1":2,"2":"Opaal (A/H/O/H)"}' style="border-right:1px solid #000000;border-bottom:1px solid #000000;overflow:hidden;padding:0px 3px 0px 3px;vertical-align:bottom;font-weight:bold;">Opal (A/H/O/H)</td> <td data-sheets-numberformat='{"1":2,"2":"0.00","3":1}' data-sheets-value='{"1":3,"3":1.28}' style="border-bottom:1px solid #000000;overflow:hidden;padding:0px 3px 0px 3px;vertical-align:bottom;text-align:center;">1.28</td> <td data-sheets-numberformat='{"1":2,"2":"0","3":1}' data-sheets-value='{"1":3,"3":59}' style="border-bottom:1px solid #000000;overflow:hidden;padding:0px 3px 0px 3px;vertical-align:bottom;text-align:center;">59</td> <td data-sheets-numberformat='{"1":2,"2":"0","3":1}' data-sheets-value='{"1":3,"3":46}' style="border-bottom:1px solid #000000;overflow:hidden;padding:0px 3px 0px 3px;vertical-align:bottom;text-align:center;">46</td> <td data-sheets-numberformat='{"1":2,"2":"0","3":1}' data-sheets-value='{"1":3,"3":23}' style="border-right:1px solid #000000;border-bottom:1px solid #000000;overflow:hidden;padding:0px 3px 0px 3px;vertical-align:bottom;text-align:center;">23</td> </tr> <tr style="height:20px;"> <td data-sheets-value='{"1":2,"2":"Polycarbonaat"}' style="border-left:1px solid #000000;overflow:hidden;padding:0px 3px 0px 3px;vertical-align:bottom;font-weight:bold;">Polycarbonat</td> <td data-sheets-value='{"1":2,"2":"Enkelwandig"}' style="overflow:hidden;padding:0px 3px 0px 3px;vertical-align:bottom;font-weight:bold;">Einschalig</td> <td data-sheets-value='{"1":2,"2":"Heatstop Opaal (T)"}' style="border-right:1px solid #000000;overflow:hidden;padding:0px 3px 0px 3px;vertical-align:bottom;font-weight:bold;">Heatstop opal (T)</td> <td data-sheets-numberformat='{"1":2,"2":"0.00","3":1}' data-sheets-value='{"1":3,"3":5.17}' style="overflow:hidden;padding:0px 3px 0px 3px;vertical-align:bottom;text-align:center;">5.17</td> <td data-sheets-numberformat='{"1":2,"2":"0","3":1}' data-sheets-value='{"1":3,"3":49}' style="overflow:hidden;padding:0px 3px 0px 3px;vertical-align:bottom;text-align:center;">49</td> <td data-sheets-numberformat='{"1":2,"2":"0","3":1}' data-sheets-value='{"1":3,"3":59}' style="overflow:hidden;padding:0px 3px 0px 3px;vertical-align:bottom;text-align:center;">59</td> <td data-sheets-numberformat='{"1":2,"2":"0","3":1}' data-sheets-value='{"1":2,"2":"-"}' style="border-right:1px solid #000000;overflow:hidden;padding:0px 3px 0px 3px;vertical-align:bottom;text-align:center;">-</td> </tr> <tr style="height:20px;"> <td data-sheets-value='{"1":2,"2":"Heatstop PC"}' style="border-left:1px solid #000000;overflow:hidden;padding:0px 3px 0px 3px;vertical-align:bottom;font-weight:bold;">Heatstop PC</td> <td data-sheets-value='{"1":2,"2":"Dubbelwandig"}' style="overflow:hidden;padding:0px 3px 0px 3px;vertical-align:bottom;font-weight:bold;">Doppelschalig</td> <td data-sheets-value='{"1":2,"2":"Helder (T/H)"}' style="border-right:1px solid #000000;overflow:hidden;padding:0px 3px 0px 3px;vertical-align:bottom;font-weight:bold;">Klar (T/H)</td> <td data-sheets-numberformat='{"1":2,"2":"0.00","3":1}' data-sheets-value='{"1":3,"3":2.9}' style="overflow:hidden;padding:0px 3px 0px 3px;vertical-align:bottom;text-align:center;">2.90</td> <td data-sheets-numberformat='{"1":2,"2":"0","3":1}' data-sheets-value='{"1":3,"3":44}' style="overflow:hidden;padding:0px 3px 0px 3px;vertical-align:bottom;text-align:center;">44</td> <td data-sheets-numberformat='{"1":2,"2":"0","3":1}' data-sheets-value='{"1":3,"3":51}' style="overflow:hidden;padding:0px 3px 0px 3px;vertical-align:bottom;text-align:center;">51</td> <td data-sheets-numberformat='{"1":2,"2":"0","3":1}' data-sheets-value='{"1":3,"3":20}' style="border-right:1px solid #000000;overflow:hidden;padding:0px 3px 0px 3px;vertical-align:bottom;text-align:center;">20</td> </tr> <tr style="height:20px;"> <td style="border-left:1px solid #000000;overflow:hidden;padding:0px 3px 0px 3px;vertical-align:bottom;font-weight:bold;"></td> <td data-sheets-value='{"1":2,"2":"Dubbelwandig"}' style="overflow:hidden;padding:0px 3px 0px 3px;vertical-align:bottom;font-weight:bold;">Doppelschalig</td> <td data-sheets-value='{"1":2,"2":"Opaal (T/O)"}' style="border-right:1px solid #000000;overflow:hidden;padding:0px 3px 0px 3px;vertical-align:bottom;font-weight:bold;">Opal (T/O)</td> <td data-sheets-numberformat='{"1":2,"2":"0.00","3":1}' data-sheets-value='{"1":3,"3":2.9}' style="overflow:hidden;padding:0px 3px 0px 3px;vertical-align:bottom;text-align:center;">2.90</td> <td data-sheets-numberformat='{"1":2,"2":"0","3":1}' data-sheets-value='{"1":3,"3":41}' style="overflow:hidden;padding:0px 3px 0px 3px;vertical-align:bottom;text-align:center;">41</td> <td data-sheets-numberformat='{"1":2,"2":"0","3":1}' data-sheets-value='{"1":3,"3":45}' style="overflow:hidden;padding:0px 3px 0px 3px;vertical-align:bottom;text-align:center;">45</td> <td data-sheets-numberformat='{"1":2,"2":"0","3":1}' data-sheets-value='{"1":3,"3":20}' style="border-right:1px solid #000000;overflow:hidden;padding:0px 3px 0px 3px;vertical-align:bottom;text-align:center;">20</td> </tr> <tr style="height:20px;"> <td style="border-left:1px solid #000000;overflow:hidden;padding:0px 3px 0px 3px;vertical-align:bottom;font-weight:bold;"></td> <td data-sheets-value='{"1":2,"2":"Driewandig"}' style="overflow:hidden;padding:0px 3px 0px 3px;vertical-align:bott | skylux-160-ce-met-koepel-en-pvc-opstand-30-20-met-lm-motor-1600-x-2300-mm | 8586032152909 | 46872358453581
Rauch- und Wärmeabzug (RWA) | RWA-System | Skylux | Skylux 160° CE mit Kuppel und PVC-Aufsatzkranz 30/20 mit doppeltem LM-Motor 1600 x 2500 mm |  | 33966 | 5412970339663 | 9067.75 | Ja | 30-45 | 160.76 | 1600 x 2500 mm | 2500 | 1600 |  | PCV 30/20 (30 cm hoch & Dachöffnung = 20 cm größer als das Tageslichtmaß) | Rechteckig | 5.17 W/m²K - 1.28 W/m²K | 87% - 32% | 90% - 32% | 20dB - 23dB | 160° CE (für Industrie) | Lichtkuppel | ohne Windfang | E | Doppelmotor | Maximal ist eine vierschalige Lichtkuppel für dieses Produkt möglich | Ut-Wert LT-Wert g-Wert Rw-waarde EN 1873 : 2014 EN ISO 13468 EN 16153 EN 410 EN 410 EN ISO 140-3 Material Schalen Schalen (W/m²K) (%) (%) (dB) Acryl Einschalig Klar (H) 5.17 90 87 - PMMA Einschalig Opal (O) 5.17 83 76 - Doppelschalig Klar (H/H) 2.90 81 75 20 Doppelschalig Opal (O/O) 2.90 69 58 20 Dreischalig Klar (H/H/H) 1.70 73 65 22 Dreischalig Opal (O/H/O) 1.70 62 51 22 Vierschalig Klar (H/H/H/H) 1.28 64 54 23 Vierschalig Opal (H/H/O/H) 1.28 59 48 23 Polycarbonaat Einschalig Klar (A) 5.17 88 83 - PC Einschalig Opal (D) 5.17 58 60 - Doppelschalig Klar (A/H) 2.90 79 72 20 Doppelschalig Klar (A/A) 2.90 77 69 20 Doppelschalig Opal (A/O) 2.90 73 63 20 Doppelschalig Opal (A/D) 2.90 51 50 20 Dreischalig Klar (A/H/H) 1.70 71 63 22 Dreischalig Opal (A/O/O) 1.70 61 48 22 Vierschalig Klar (A/H/H/H) 1.28 64 52 23 Vierschalig Opal (A/H/O/H) 1.28 59 46 23 Polycarbonat Einschalig Heatstop opal (T) 5.17 49 59 - Heatstop PC Doppelschalig Klar (T/H) 2.90 44 51 20 Doppelschalig Opal (T/O) 2.90 41 45 20 Dreischalig Klar (T/H/H) 1.70 40 <td data-sheets-numberformat='{"1":2,"2":"0","3":1}' data-sheets-value='{"1":3,"3":44}' style="overflow:hidden;padding:0px 3px 0px | https://skylux.eu/de/products/skylux-160-ce-met-koepel-en-pvc-opstand-30-20-met-lm-motor-1600-x-2500-mm | https://skylux.eu/cdn/shop/files/Skylux-160deg-CE-met-koepel-en-pvc-opstand-3020-met-dubbele-LM-motor-1600-x-2500-mm-RWA-systeem.jpg?v=1702980627&width=1600 | https://skylux.eu/cdn/shop/files/e5a82811-1bb0-48e4-a776-cacb59c7c092_d8055b9a-a02d-4418-bcfd-865e479564ff.jpg?v=1688551174&width=1600 | //skylux.eu/cdn/shop/files/D_MH_Montageanleitung_Skylux_160_CE_LM.pdf?v=1503750771917917123 | //skylux.eu/cdn/shop/files/D_TD_Technische_Daten_Skylux_Skylux_160_CE_Elektrisch.pdf?v=10489854405570094672 | <style type="text/css" id="isPasted"> <!--td { border: 1px solid #cccccc; } br { mso-data-placement: same-cell; } --> </style> <table border="1" cellpadding="0" cellspacing="0" dir="ltr" style="table-layout:fixed;font-size:10pt;font-family:Arial;border-collapse:collapse;border:none;"><tbody> <tr style="height:20px;"> <td style="overflow:hidden;padding:0px 3px 0px 3px;vertical-align:bottom;"></td> <td style="overflow:hidden;padding:0px 3px 0px 3px;vertical-align:bottom;"></td> <td style="overflow:hidden;padding:0px 3px 0px 3px;vertical-align:bottom;"></td> <td data-sheets-value='{"1":2,"2":"Ut-waarde"}' style="overflow:hidden;padding:0px 3px 0px 3px;vertical-align:bottom;font-weight:bold;text-align:center;">Ut-Wert</td> <td data-sheets-value='{"1":2,"2":"LT-waarde"}' style="overflow:hidden;padding:0px 3px 0px 3px;vertical-align:bottom;font-weight:bold;text-align:center;">LT-Wert</td> <td data-sheets-value='{"1":2,"2":"g-waarde"}' style="overflow:hidden;padding:0px 3px 0px 3px;vertical-align:bottom;font-weight:bold;text-align:center;">g-Wert</td> <td data-sheets-value='{"1":2,"2":"Rw-waarde "}' style="overflow:hidden;padding:0px 3px 0px 3px;vertical-align:bottom;font-weight:bold;text-align:center;">Rw-waarde </td> </tr> <tr style="height:20px;"> <td style="overflow:hidden;padding:0px 3px 0px 3px;vertical-align:bottom;"></td> <td style="overflow:hidden;padding:0px 3px 0px 3px;vertical-align:bottom;"></td> <td style="overflow:hidden;padding:0px 3px 0px 3px;vertical-align:bottom;"></td> <td data-sheets-numberformat='{"1":2,"2":"0.00","3":1}' data-sheets-value='{"1":2,"2":"EN 1873 : 2014"}' style="overflow:hidden;padding:0px 3px 0px 3px;vertical-align:bottom;text-align:center;">EN 1873 : 2014</td> <td data-sheets-numberformat='{"1":2,"2":"0","3":1}' data-sheets-value='{"1":2,"2":"EN ISO 13468 EN 16153 EN 410"}' style="overflow:hidden;padding:0px 3px 0px 3px;vertical-align:bottom;text-align:center;">EN ISO 13468 EN 16153 EN 410</td> <td data-sheets-numberformat='{"1":2,"2":"0","3":1}' data-sheets-value='{"1":2,"2":"EN 410"}' style="overflow:hidden;padding:0px 3px 0px 3px;vertical-align:bottom;text-align:center;">EN 410</td> <td data-sheets-value='{"1":2,"2":"EN ISO 140-3\t\t"}' style="overflow:hidden;padding:0px 3px 0px 3px;vertical-align:bottom;text-align:center;">EN ISO 140-3 </td> </tr> <tr style="height:20px;"> <td data-sheets-value='{"1":2,"2":"Materiaal"}' style="border-bottom:1px solid #000000;overflow:hidden;padding:0px 3px 0px 3px;vertical-align:bottom;background-color:#000000;font-weight:bold;color:#ffffff;">Material</td> <td data-sheets-value='{"1":2,"2":"Wanden"}' style="border-bottom:1px solid #000000;overflow:hidden;padding:0px 3px 0px 3px;vertical-align:bottom;background-color:#000000;font-weight:bold;color:#ffffff;">Schalen</td> <td data-sheets-value='{"1":2,"2":"Schalen"}' style="border-bottom:1px solid #000000;overflow:hidden;padding:0px 3px 0px 3px;vertical-align:bottom;background-color:#000000;font-weight:bold;color:#ffffff;">Schalen</td> <td data-sheets-numberformat='{"1":2,"2":"0.00","3":1}' data-sheets-value='{"1":2,"2":"(W/m²K)\t"}' style="border-bottom:1px solid #000000;overflow:hidden;padding:0px 3px 0px 3px;vertical-align:bottom;background-color:#000000;font-weight:bold;color:#ffffff;text-align:center;">(W/m²K) </td> <td data-sheets-numberformat='{"1":2,"2":"0","3":1}' data-sheets-value='{"1":2,"2":"(%)"}' style="border-bottom:1px solid #000000;overflow:hidden;padding:0px 3px 0px 3px;vertical-align:bottom;background-color:#000000;font-weight:bold;color:#ffffff;text-align:center;">(%)</td> <td data-sheets-numberformat='{"1":2,"2":"0","3":1}' data-sheets-value='{"1":2,"2":"(%)"}' style="border-bottom:1px solid #000000;overflow:hidden;padding:0px 3px 0px 3px;vertical-align:bottom;background-color:#000000;font-weight:bold;color:#ffffff;text-align:center;">(%)</td> <td data-sheets-value='{"1":2,"2":"(dB)"}' style="border-bottom:1px solid #000000;overflow:hidden;padding:0px 3px 0px 3px;vertical-align:bottom;background-color:#000000;font-weight:bold;color:#ffffff;text-align:center;">(dB)</td> </tr> <tr style="height:20px;"> <td data-sheets-value='{"1":2,"2":"Acrylaat"}' style="border-left:1px solid #000000;overflow:hidden;padding:0px 3px 0px 3px;vertical-align:bottom;font-weight:bold;">Acryl</td> <td data-sheets-value='{"1":2,"2":"Enkelwandig"}' style="overflow:hidden;padding:0px 3px 0px 3px;vertical-align:bottom;font-weight:bold;">Einschalig</td> <td data-sheets-value='{"1":2,"2":"Helder (H)"}' style="border-right:1px solid #000000;overflow:hidden;padding:0px 3px 0px 3px;vertical-align:bottom;font-weight:bold;">Klar (H)</td> <td data-sheets-numberformat='{"1":2,"2":"0.00","3":1}' data-sheets-value='{"1":3,"3":5.17}' style="overflow:hidden;padding:0px 3px 0px 3px;vertical-align:bottom;text-align:center;">5.17</td> <td data-sheets-numberformat='{"1":2,"2":"0","3":1}' data-sheets-value='{"1":3,"3":90}' style="overflow:hidden;padding:0px 3px 0px 3px;vertical-align:bottom;text-align:center;">90</td> <td data-sheets-numberformat='{"1":2,"2":"0","3":1}' data-sheets-value='{"1":3,"3":87}' style="overflow:hidden;padding:0px 3px 0px 3px;vertical-align:bottom;text-align:center;">87</td> <td data-sheets-numberformat='{"1":2,"2":"0","3":1}' data-sheets-value='{"1":2,"2":"-"}' style="border-right:1px solid #000000;overflow:hidden;padding:0px 3px 0px 3px;vertical-align:bottom;text-align:center;">-</td> </tr> <tr style="height:20px;"> <td data-sheets-value='{"1":2,"2":"PMMA"}' style="border-left:1px solid #000000;overflow:hidden;padding:0px 3px 0px 3px;vertical-align:bottom;font-weight:bold;">PMMA</td> <td data-sheets-value='{"1":2,"2":"Enkelwandig"}' style="overflow:hidden;padding:0px 3px 0px 3px;vertical-align:bottom;font-weight:bold;">Einschalig</td> <td data-sheets-value='{"1":2,"2":"Opaal (O)"}' style="border-right:1px solid #000000;overflow:hidden;padding:0px 3px 0px 3px;vertical-align:bottom;font-weight:bold;">Opal (O)</td> <td data-sheets-numberformat='{"1":2,"2":"0.00","3":1}' data-sheets-value='{"1":3,"3":5.17}' style="overflow:hidden;padding:0px 3px 0px 3px;vertical-align:bottom;text-align:center;">5.17</td> <td data-sheets-numberformat='{"1":2,"2":"0","3":1}' data-sheets-value='{"1":3,"3":83}' style="overflow:hidden;padding:0px 3px 0px 3px;vertical-align:bottom;text-align:center;">83</td> <td data-sheets-numberformat='{"1":2,"2":"0","3":1}' data-sheets-value='{"1":3,"3":76}' style="overflow:hidden;padding:0px 3px 0px 3px;vertical-align:bottom;text-align:center;">76</td> <td data-sheets-numberformat='{"1":2,"2":"0","3":1}' data-sheets-value='{"1":2,"2":"-"}' style="border-right:1px solid #000000;overflow:hidden;padding:0px 3px 0px 3px;vertical-align:bottom;text-align:center;">-</td> </tr> <tr style="height:20px;"> <td style="border-left:1px solid #000000;overflow:hidden;padding:0px 3px 0px 3px;vertical-align:bottom;font-weight:bold;"></td> <td data-sheets-value='{"1":2,"2":"Dubbelwandig"}' style="overflow:hidden;padding:0px 3px 0px 3px;vertical-align:bottom;font-weight:bold;">Doppelschalig</td> <td data-sheets-value='{"1":2,"2":"Helder (H/H)"}' style="border-right:1px solid #000000;overflow:hidden;padding:0px 3px 0px 3px;vertical-align:bottom;font-weight:bold;">Klar (H/H)</td> <td data-sheets-numberformat='{"1":2,"2":"0.00","3":1}' data-sheets-value='{"1":3,"3":2.9}' style="overflow:hidden;padding:0px 3px 0px 3px;vertical-align:bottom;text-align:center;">2.90</td> <td data-sheets-numberformat='{"1":2,"2":"0","3":1}' data-sheets-value='{"1":3,"3":81}' style="overflow:hidden;padding:0px 3px 0px 3px;vertical-align:bottom;text-align:center;">81</td> <td data-sheets-numberformat='{"1":2,"2":"0","3":1}' data-sheets-value='{"1":3,"3":75}' style="overflow:hidden;padding:0px 3px 0px 3px;vertical-align:bottom;text-align:center;">75</td> <td data-sheets-numberformat='{"1":2,"2":"0","3":1}' data-sheets-value='{"1":3,"3":20}' style="border-right:1px solid #000000;overflow:hidden;padding:0px 3px 0px 3px;vertical-align:bottom;text-align:center;">20</td> </tr> <tr style="height:20px;"> <td style="border-left:1px solid #000000;overflow:hidden;padding:0px 3px 0px 3px;vertical-align:bottom;font-weight:bold;"></td> <td data-sheets-value='{"1":2,"2":"Dubbelwandig"}' style="overflow:hidden;padding:0px 3px 0px 3px;vertical-align:bottom;font-weight:bold;">Doppelschalig</td> <td data-sheets-value='{"1":2,"2":"Opaal (O/O)"}' style="border-right:1px solid #000000;overflow:hidden;padding:0px 3px 0px 3px;vertical-align:bottom;font-weight:bold;">Opal (O/O)</td> <td data-sheets-numberformat='{"1":2,"2":"0.00","3":1}' data-sheets-value='{"1":3,"3":2.9}' style="overflow:hidden;padding:0px 3px 0px 3px;vertical-align:bottom;text-align:center;">2.90</td> <td data-sheets-numberformat='{"1":2,"2":"0","3":1}' data-sheets-value='{"1":3,"3":69}' style="overflow:hidden;padding:0px 3px 0px 3px;vertical-align:bottom;text-align:center;">69</td> <td data-sheets-numberformat='{"1":2,"2":"0","3":1}' data-sheets-value='{"1":3,"3":58}' style="overflow:hidden;padding:0px 3px 0px 3px;vertical-align:bottom;text-align:center;">58</td> <td data-sheets-numberformat='{"1":2,"2":"0","3":1}' data-sheets-value='{"1":3,"3":20}' style="border-right:1px solid #000000;overflow:hidden;padding:0px 3px 0px 3px;vertical-align:bottom;text-align:center;">20</td> </tr> <tr style="height:20px;"> <td style="border-left:1px solid #000000;overflow:hidden;padding:0px 3px 0px 3px;vertical-align:bottom;font-weight:bold;"></td> <td data-sheets-value='{"1":2,"2":"Driewandig"}' style="overflow:hidden;padding:0px 3px 0px 3px;vertical-align:bottom;font-weight:bold;">Dreischalig</td> <td data-sheets-value='{"1":2,"2":"Helder (H/H/H)"}' style="border-right:1px solid #000000;overflow:hidden;padding:0px 3px 0px 3px;vertical-align:bottom;font-weight:bold;">Klar (H/H/H)</td> <td data-sheets-numberformat='{"1":2,"2":"0.00","3":1}' data-sheets-value='{"1":3,"3":1.7}' style="overflow:hidden;padding:0px 3px 0px 3px;vertical-align:bottom;text-align:center;">1.70</td> <td data-sheets-numberformat='{"1":2,"2":"0","3":1}' data-sheets-value='{"1":3,"3":73}' style="overflow:hidden;padding:0px 3px 0px 3px;vertical-align:bottom;text-align:center;">73</td> <td data-sheets-numberformat='{"1":2,"2":"0","3":1}' data-sheets-value='{"1":3,"3":65}' style="overflow:hidden;padding:0px 3px 0px 3px;vertical-align:bottom;text-align:center;">65</td> <td data-sheets-numberformat='{"1":2,"2":"0","3":1}' data-sheets-value='{"1":3,"3":22}' style="border-right:1px solid #000000;overflow:hidden;padding:0px 3px 0px 3px;vertical-align:bottom;text-align:center;">22</td> </tr> <tr style="height:20px;"> <td style="border-left:1px solid #000000;overflow:hidden;padding:0px 3px 0px 3px;vertical-align:bottom;font-weight:bold;"></td> <td data-sheets-value='{"1":2,"2":"Driewandig"}' style="overflow:hidden;padding:0px 3px 0px 3px;vertical-align:bottom;font-weight:bold;">Dreischalig</td> <td data-sheets-value='{"1":2,"2":"Opaal (O/H/O)"}' style="border-right:1px solid #000000;overflow:hidden;padding:0px 3px 0px 3px;vertical-align:bottom;font-weight:bold;">Opal (O/H/O)</td> <td data-sheets-numberformat='{"1":2,"2":"0.00","3":1}' data-sheets-value='{"1":3,"3":1.7}' style="overflow:hidden;padding:0px 3px 0px 3px;vertical-align:bottom;text-align:center;">1.70</td> <td data-sheets-numberformat='{"1":2,"2":"0","3":1}' data-sheets-value='{"1":3,"3":62}' style="overflow:hidden;padding:0px 3px 0px 3px;vertical-align:bottom;text-align:center;">62</td> <td data-sheets-numberformat='{"1":2,"2":"0","3":1}' data-sheets-value='{"1":3,"3":51}' style="overflow:hidden;padding:0px 3px 0px 3px;vertical-align:bottom;text-align:center;">51</td> <td data-sheets-numberformat='{"1":2,"2":"0","3":1}' data-sheets-value='{"1":3,"3":22}' style="border-right:1px solid #000000;overflow:hidden;padding:0px 3px 0px 3px;vertical-align:bottom;text-align:center;">22</td> </tr> <tr style="height:20px;"> <td style="border-left:1px solid #000000;overflow:hidden;padding:0px 3px 0px 3px;vertical-align:bottom;font-weight:bold;"></td> <td data-sheets-value='{"1":2,"2":"Vierwandig"}' style="overflow:hidden;padding:0px 3px 0px 3px;vertical-align:bottom;font-weight:bold;">Vierschalig</td> <td data-sheets-value='{"1":2,"2":"Helder (H/H/H/H)"}' style="border-right:1px solid #000000;overflow:hidden;padding:0px 3px 0px 3px;vertical-align:bottom;font-weight:bold;">Klar (H/H/H/H)</td> <td data-sheets-numberformat='{"1":2,"2":"0.00","3":1}' data-sheets-value='{"1":3,"3":1.28}' style="overflow:hidden;padding:0px 3px 0px 3px;vertical-align:bottom;text-align:center;">1.28</td> <td data-sheets-numberformat='{"1":2,"2":"0","3":1}' data-sheets-value='{"1":3,"3":64}' style="overflow:hidden;padding:0px 3px 0px 3px;vertical-align:bottom;text-align:center;">64</td> <td data-sheets-numberformat='{"1":2,"2":"0","3":1}' data-sheets-value='{"1":3,"3":54}' style="overflow:hidden;padding:0px 3px 0px 3px;vertical-align:bottom;text-align:center;">54</td> <td data-sheets-numberformat='{"1":2,"2":"0","3":1}' data-sheets-value='{"1":3,"3":23}' style="border-right:1px solid #000000;overflow:hidden;padding:0px 3px 0px 3px;vertical-align:bottom;text-align:center;">23</td> </tr> <tr style="height:20px;"> <td style="border-bottom:1px solid #000000;border-left:1px solid #000000;overflow:hidden;padding:0px 3px 0px 3px;vertical-align:bottom;"></td> <td data-sheets-value='{"1":2,"2":"Vierwandig"}' style="border-bottom:1px solid #000000;overflow:hidden;padding:0px 3px 0px 3px;vertical-align:bottom;font-weight:bold;">Vierschalig</td> <td data-sheets-value='{"1":2,"2":"Opaal (H/H/O/H)"}' style="border-right:1px solid #000000;border-bottom:1px solid #000000;overflow:hidden;padding:0px 3px 0px 3px;vertical-align:bottom;font-weight:bold;">Opal (H/H/O/H)</td> <td data-sheets-numberformat='{"1":2,"2":"0.00","3":1}' data-sheets-value='{"1":3,"3":1.28}' style="border-bottom:1px solid #000000;overflow:hidden;padding:0px 3px 0px 3px;vertical-align:bottom;text-align:center;">1.28</td> <td data-sheets-numberformat='{"1":2,"2":"0","3":1}' data-sheets-value='{"1":3,"3":59}' style="border-bottom:1px solid #000000;overflow:hidden;padding:0px 3px 0px 3px;vertical-align:bottom;text-align:center;">59</td> <td data-sheets-numberformat='{"1":2,"2":"0","3":1}' data-sheets-value='{"1":3,"3":48}' style="border-bottom:1px solid #000000;overflow:hidden;padding:0px 3px 0px 3px;vertical-align:bottom;text-align:center;">48</td> <td data-sheets-numberformat='{"1":2,"2":"0","3":1}' data-sheets-value='{"1":3,"3":23}' style="border-right:1px solid #000000;border-bottom:1px solid #000000;overflow:hidden;padding:0px 3px 0px 3px;vertical-align:bottom;text-align:center;">23</td> </tr> <tr style="height:20px;"> <td data-sheets-value='{"1":2,"2":"Polycarbonaat "}' style="border-left:1px solid #000000;overflow:hidden;padding:0px 3px 0px 3px;vertical-align:bottom;font-weight:bold;">Polycarbonaat </td> <td data-sheets-value='{"1":2,"2":"Enkelwandig"}' style="overflow:hidden;padding:0px 3px 0px 3px;vertical-align:bottom;font-weight:bold;">Einschalig</td> <td data-sheets-value='{"1":2,"2":"Helder (A)"}' style="border-right:1px solid #000000;overflow:hidden;padding:0px 3px 0px 3px;vertical-align:bottom;font-weight:bold;">Klar (A)</td> <td data-sheets-numberformat='{"1":2,"2":"0.00","3":1}' data-sheets-value='{"1":3,"3":5.17}' style="overflow:hidden;padding:0px 3px 0px 3px;vertical-align:bottom;text-align:center;">5.17</td> <td data-sheets-numberformat='{"1":2,"2":"0","3":1}' data-sheets-value='{"1":3,"3":88}' style="overflow:hidden;padding:0px 3px 0px 3px;vertical-align:bottom;text-align:center;">88</td> <td data-sheets-numberformat='{"1":2,"2":"0","3":1}' data-sheets-value='{"1":3,"3":83}' style="overflow:hidden;padding:0px 3px 0px 3px;vertical-align:bottom;text-align:center;">83</td> <td data-sheets-numberformat='{"1":2,"2":"0","3":1}' data-sheets-value='{"1":2,"2":"-"}' style="border-right:1px solid #000000;overflow:hidden;padding:0px 3px 0px 3px;vertical-align:bottom;text-align:center;">-</td> </tr> <tr style="height:20px;"> <td data-sheets-value='{"1":2,"2":"PC"}' style="border-left:1px solid #000000;overflow:hidden;padding:0px 3px 0px 3px;vertical-align:bottom;font-weight:bold;">PC</td> <td data-sheets-value='{"1":2,"2":"Enkelwandig"}' style="overflow:hidden;padding:0px 3px 0px 3px;vertical-align:bottom;font-weight:bold;">Einschalig</td> <td data-sheets-value='{"1":2,"2":"Opaal (D)"}' style="border-right:1px solid #000000;overflow:hidden;padding:0px 3px 0px 3px;vertical-align:bottom;font-weight:bold;">Opal (D)</td> <td data-sheets-numberformat='{"1":2,"2":"0.00","3":1}' data-sheets-value='{"1":3,"3":5.17}' style="overflow:hidden;padding:0px 3px 0px 3px;vertical-align:bottom;text-align:center;">5.17</td> <td data-sheets-numberformat='{"1":2,"2":"0","3":1}' data-sheets-value='{"1":3,"3":58}' style="overflow:hidden;padding:0px 3px 0px 3px;vertical-align:bottom;text-align:center;">58</td> <td data-sheets-numberformat='{"1":2,"2":"0","3":1}' data-sheets-value='{"1":3,"3":60}' style="overflow:hidden;padding:0px 3px 0px 3px;vertical-align:bottom;text-align:center;">60</td> <td data-sheets-numberformat='{"1":2,"2":"0","3":1}' data-sheets-value='{"1":2,"2":"-"}' style="border-right:1px solid #000000;overflow:hidden;padding:0px 3px 0px 3px;vertical-align:bottom;text-align:center;">-</td> </tr> <tr style="height:20px;"> <td style="border-left:1px solid #000000;overflow:hidden;padding:0px 3px 0px 3px;vertical-align:bottom;font-weight:bold;"></td> <td data-sheets-value='{"1":2,"2":"Dubbelwandig"}' style="overflow:hidden;padding:0px 3px 0px 3px;vertical-align:bottom;font-weight:bold;">Doppelschalig</td> <td data-sheets-value='{"1":2,"2":"Helder (A/H)"}' style="border-right:1px solid #000000;overflow:hidden;padding:0px 3px 0px 3px;vertical-align:bottom;font-weight:bold;">Klar (A/H)</td> <td data-sheets-numberformat='{"1":2,"2":"0.00","3":1}' data-sheets-value='{"1":3,"3":2.9}' style="overflow:hidden;padding:0px 3px 0px 3px;vertical-align:bottom;text-align:center;">2.90</td> <td data-sheets-numberformat='{"1":2,"2":"0","3":1}' data-sheets-value='{"1":3,"3":79}' style="overflow:hidden;padding:0px 3px 0px 3px;vertical-align:bottom;text-align:center;">79</td> <td data-sheets-numberformat='{"1":2,"2":"0","3":1}' data-sheets-value='{"1":3,"3":72}' style="overflow:hidden;padding:0px 3px 0px 3px;vertical-align:bottom;text-align:center;">72</td> <td data-sheets-numberformat='{"1":2,"2":"0","3":1}' data-sheets-value='{"1":3,"3":20}' style="border-right:1px solid #000000;overflow:hidden;padding:0px 3px 0px 3px;vertical-align:bottom;text-align:center;">20</td> </tr> <tr style="height:20px;"> <td style="border-left:1px solid #000000;overflow:hidden;padding:0px 3px 0px 3px;vertical-align:bottom;font-weight:bold;"></td> <td data-sheets-value='{"1":2,"2":"Dubbelwandig"}' style="overflow:hidden;padding:0px 3px 0px 3px;vertical-align:bottom;font-weight:bold;">Doppelschalig</td> <td data-sheets-value='{"1":2,"2":"Helder (A/A)"}' style="border-right:1px solid #000000;overflow:hidden;padding:0px 3px 0px 3px;vertical-align:bottom;font-weight:bold;">Klar (A/A)</td> <td data-sheets-numberformat='{"1":2,"2":"0.00","3":1}' data-sheets-value='{"1":3,"3":2.9}' style="overflow:hidden;padding:0px 3px 0px 3px;vertical-align:bottom;text-align:center;">2.90</td> <td data-sheets-numberformat='{"1":2,"2":"0","3":1}' data-sheets-value='{"1":3,"3":77}' style="overflow:hidden;padding:0px 3px 0px 3px;vertical-align:bottom;text-align:center;">77</td> <td data-sheets-numberformat='{"1":2,"2":"0","3":1}' data-sheets-value='{"1":3,"3":69}' style="overflow:hidden;padding:0px 3px 0px 3px;vertical-align:bottom;text-align:center;">69</td> <td data-sheets-numberformat='{"1":2,"2":"0","3":1}' data-sheets-value='{"1":3,"3":20}' style="border-right:1px solid #000000;overflow:hidden;padding:0px 3px 0px 3px;vertical-align:bottom;text-align:center;">20</td> </tr> <tr style="height:20px;"> <td style="border-left:1px solid #000000;overflow:hidden;padding:0px 3px 0px 3px;vertical-align:bottom;font-weight:bold;"></td> <td data-sheets-value='{"1":2,"2":"Dubbelwandig"}' style="overflow:hidden;padding:0px 3px 0px 3px;vertical-align:bottom;font-weight:bold;">Doppelschalig</td> <td data-sheets-value='{"1":2,"2":"Opaal (A/O)"}' style="border-right:1px solid #000000;overflow:hidden;padding:0px 3px 0px 3px;vertical-align:bottom;font-weight:bold;">Opal (A/O)</td> <td data-sheets-numberformat='{"1":2,"2":"0.00","3":1}' data-sheets-value='{"1":3,"3":2.9}' style="overflow:hidden;padding:0px 3px 0px 3px;vertical-align:bottom;text-align:center;">2.90</td> <td data-sheets-numberformat='{"1":2,"2":"0","3":1}' data-sheets-value='{"1":3,"3":73}' style="overflow:hidden;padding:0px 3px 0px 3px;vertical-align:bottom;text-align:center;">73</td> <td data-sheets-numberformat='{"1":2,"2":"0","3":1}' data-sheets-value='{"1":3,"3":63}' style="overflow:hidden;padding:0px 3px 0px 3px;vertical-align:bottom;text-align:center;">63</td> <td data-sheets-numberformat='{"1":2,"2":"0","3":1}' data-sheets-value='{"1":3,"3":20}' style="border-right:1px solid #000000;overflow:hidden;padding:0px 3px 0px 3px;vertical-align:bottom;text-align:center;">20</td> </tr> <tr style="height:20px;"> <td style="border-left:1px solid #000000;overflow:hidden;padding:0px 3px 0px 3px;vertical-align:bottom;font-weight:bold;"></td> <td data-sheets-value='{"1":2,"2":"Dubbelwandig"}' style="overflow:hidden;padding:0px 3px 0px 3px;vertical-align:bottom;font-weight:bold;">Doppelschalig</td> <td data-sheets-value='{"1":2,"2":"Opaal (A/D)"}' style="border-right:1px solid #000000;overflow:hidden;padding:0px 3px 0px 3px;vertical-align:bottom;font-weight:bold;">Opal (A/D)</td> <td data-sheets-numberformat='{"1":2,"2":"0.00","3":1}' data-sheets-value='{"1":3,"3":2.9}' style="overflow:hidden;padding:0px 3px 0px 3px;vertical-align:bottom;text-align:center;">2.90</td> <td data-sheets-numberformat='{"1":2,"2":"0","3":1}' data-sheets-value='{"1":3,"3":51}' style="overflow:hidden;padding:0px 3px 0px 3px;vertical-align:bottom;text-align:center;">51</td> <td data-sheets-numberformat='{"1":2,"2":"0","3":1}' data-sheets-value='{"1":3,"3":50}' style="overflow:hidden;padding:0px 3px 0px 3px;vertical-align:bottom;text-align:center;">50</td> <td data-sheets-numberformat='{"1":2,"2":"0","3":1}' data-sheets-value='{"1":3,"3":20}' style="border-right:1px solid #000000;overflow:hidden;padding:0px 3px 0px 3px;vertical-align:bottom;text-align:center;">20</td> </tr> <tr style="height:20px;"> <td style="border-left:1px solid #000000;overflow:hidden;padding:0px 3px 0px 3px;vertical-align:bottom;font-weight:bold;"></td> <td data-sheets-value='{"1":2,"2":"Driewandig"}' style="overflow:hidden;padding:0px 3px 0px 3px;vertical-align:bottom;font-weight:bold;">Dreischalig</td> <td data-sheets-value='{"1":2,"2":"Helder (A/H/H)"}' style="border-right:1px solid #000000;overflow:hidden;padding:0px 3px 0px 3px;vertical-align:bottom;font-weight:bold;">Klar (A/H/H)</td> <td data-sheets-numberformat='{"1":2,"2":"0.00","3":1}' data-sheets-value='{"1":3,"3":1.7}' style="overflow:hidden;padding:0px 3px 0px 3px;vertical-align:bottom;text-align:center;">1.70</td> <td data-sheets-numberformat='{"1":2,"2":"0","3":1}' data-sheets-value='{"1":3,"3":71}' style="overflow:hidden;padding:0px 3px 0px 3px;vertical-align:bottom;text-align:center;">71</td> <td data-sheets-numberformat='{"1":2,"2":"0","3":1}' data-sheets-value='{"1":3,"3":63}' style="overflow:hidden;padding:0px 3px 0px 3px;vertical-align:bottom;text-align:center;">63</td> <td data-sheets-numberformat='{"1":2,"2":"0","3":1}' data-sheets-value='{"1":3,"3":22}' style="border-right:1px solid #000000;overflow:hidden;padding:0px 3px 0px 3px;vertical-align:bottom;text-align:center;">22</td> </tr> <tr style="height:20px;"> <td style="border-left:1px solid #000000;overflow:hidden;padding:0px 3px 0px 3px;vertical-align:bottom;font-weight:bold;"></td> <td data-sheets-value='{"1":2,"2":"Driewandig"}' style="overflow:hidden;padding:0px 3px 0px 3px;vertical-align:bottom;font-weight:bold;">Dreischalig</td> <td data-sheets-value='{"1":2,"2":"Opaal (A/O/O)"}' style="border-right:1px solid #000000;overflow:hidden;padding:0px 3px 0px 3px;vertical-align:bottom;font-weight:bold;">Opal (A/O/O)</td> <td data-sheets-numberformat='{"1":2,"2":"0.00","3":1}' data-sheets-value='{"1":3,"3":1.7}' style="overflow:hidden;padding:0px 3px 0px 3px;vertical-align:bottom;text-align:center;">1.70</td> <td data-sheets-numberformat='{"1":2,"2":"0","3":1}' data-sheets-value='{"1":3,"3":61}' style="overflow:hidden;padding:0px 3px 0px 3px;vertical-align:bottom;text-align:center;">61</td> <td data-sheets-numberformat='{"1":2,"2":"0","3":1}' data-sheets-value='{"1":3,"3":48}' style="overflow:hidden;padding:0px 3px 0px 3px;vertical-align:bottom;text-align:center;">48</td> <td data-sheets-numberformat='{"1":2,"2":"0","3":1}' data-sheets-value='{"1":3,"3":22}' style="border-right:1px solid #000000;overflow:hidden;padding:0px 3px 0px 3px;vertical-align:bottom;text-align:center;">22</td> </tr> <tr style="height:20px;"> <td style="border-left:1px solid #000000;overflow:hidden;padding:0px 3px 0px 3px;vertical-align:bottom;font-weight:bold;"></td> <td data-sheets-value='{"1":2,"2":"Vierwandig"}' style="overflow:hidden;padding:0px 3px 0px 3px;vertical-align:bottom;font-weight:bold;">Vierschalig</td> <td data-sheets-value='{"1":2,"2":"Helder (A/H/H/H)"}' style="border-right:1px solid #000000;overflow:hidden;padding:0px 3px 0px 3px;vertical-align:bottom;font-weight:bold;">Klar (A/H/H/H)</td> <td data-sheets-numberformat='{"1":2,"2":"0.00","3":1}' data-sheets-value='{"1":3,"3":1.28}' style="overflow:hidden;padding:0px 3px 0px 3px;vertical-align:bottom;text-align:center;">1.28</td> <td data-sheets-numberformat='{"1":2,"2":"0","3":1}' data-sheets-value='{"1":3,"3":64}' style="overflow:hidden;padding:0px 3px 0px 3px;vertical-align:bottom;text-align:center;">64</td> <td data-sheets-numberformat='{"1":2,"2":"0","3":1}' data-sheets-value='{"1":3,"3":52}' style="overflow:hidden;padding:0px 3px 0px 3px;vertical-align:bottom;text-align:center;">52</td> <td data-sheets-numberformat='{"1":2,"2":"0","3":1}' data-sheets-value='{"1":3,"3":23}' style="border-right:1px solid #000000;overflow:hidden;padding:0px 3px 0px 3px;vertical-align:bottom;text-align:center;">23</td> </tr> <tr style="height:20px;"> <td style="border-bottom:1px solid #000000;border-left:1px solid #000000;overflow:hidden;padding:0px 3px 0px 3px;vertical-align:bottom;"></td> <td data-sheets-value='{"1":2,"2":"Vierwandig"}' style="border-bottom:1px solid #000000;overflow:hidden;padding:0px 3px 0px 3px;vertical-align:bottom;font-weight:bold;">Vierschalig</td> <td data-sheets-value='{"1":2,"2":"Opaal (A/H/O/H)"}' style="border-right:1px solid #000000;border-bottom:1px solid #000000;overflow:hidden;padding:0px 3px 0px 3px;vertical-align:bottom;font-weight:bold;">Opal (A/H/O/H)</td> <td data-sheets-numberformat='{"1":2,"2":"0.00","3":1}' data-sheets-value='{"1":3,"3":1.28}' style="border-bottom:1px solid #000000;overflow:hidden;padding:0px 3px 0px 3px;vertical-align:bottom;text-align:center;">1.28</td> <td data-sheets-numberformat='{"1":2,"2":"0","3":1}' data-sheets-value='{"1":3,"3":59}' style="border-bottom:1px solid #000000;overflow:hidden;padding:0px 3px 0px 3px;vertical-align:bottom;text-align:center;">59</td> <td data-sheets-numberformat='{"1":2,"2":"0","3":1}' data-sheets-value='{"1":3,"3":46}' style="border-bottom:1px solid #000000;overflow:hidden;padding:0px 3px 0px 3px;vertical-align:bottom;text-align:center;">46</td> <td data-sheets-numberformat='{"1":2,"2":"0","3":1}' data-sheets-value='{"1":3,"3":23}' style="border-right:1px solid #000000;border-bottom:1px solid #000000;overflow:hidden;padding:0px 3px 0px 3px;vertical-align:bottom;text-align:center;">23</td> </tr> <tr style="height:20px;"> <td data-sheets-value='{"1":2,"2":"Polycarbonaat"}' style="border-left:1px solid #000000;overflow:hidden;padding:0px 3px 0px 3px;vertical-align:bottom;font-weight:bold;">Polycarbonat</td> <td data-sheets-value='{"1":2,"2":"Enkelwandig"}' style="overflow:hidden;padding:0px 3px 0px 3px;vertical-align:bottom;font-weight:bold;">Einschalig</td> <td data-sheets-value='{"1":2,"2":"Heatstop Opaal (T)"}' style="border-right:1px solid #000000;overflow:hidden;padding:0px 3px 0px 3px;vertical-align:bottom;font-weight:bold;">Heatstop opal (T)</td> <td data-sheets-numberformat='{"1":2,"2":"0.00","3":1}' data-sheets-value='{"1":3,"3":5.17}' style="overflow:hidden;padding:0px 3px 0px 3px;vertical-align:bottom;text-align:center;">5.17</td> <td data-sheets-numberformat='{"1":2,"2":"0","3":1}' data-sheets-value='{"1":3,"3":49}' style="overflow:hidden;padding:0px 3px 0px 3px;vertical-align:bottom;text-align:center;">49</td> <td data-sheets-numberformat='{"1":2,"2":"0","3":1}' data-sheets-value='{"1":3,"3":59}' style="overflow:hidden;padding:0px 3px 0px 3px;vertical-align:bottom;text-align:center;">59</td> <td data-sheets-numberformat='{"1":2,"2":"0","3":1}' data-sheets-value='{"1":2,"2":"-"}' style="border-right:1px solid #000000;overflow:hidden;padding:0px 3px 0px 3px;vertical-align:bottom;text-align:center;">-</td> </tr> <tr style="height:20px;"> <td data-sheets-value='{"1":2,"2":"Heatstop PC"}' style="border-left:1px solid #000000;overflow:hidden;padding:0px 3px 0px 3px;vertical-align:bottom;font-weight:bold;">Heatstop PC</td> <td data-sheets-value='{"1":2,"2":"Dubbelwandig"}' style="overflow:hidden;padding:0px 3px 0px 3px;vertical-align:bottom;font-weight:bold;">Doppelschalig</td> <td data-sheets-value='{"1":2,"2":"Helder (T/H)"}' style="border-right:1px solid #000000;overflow:hidden;padding:0px 3px 0px 3px;vertical-align:bottom;font-weight:bold;">Klar (T/H)</td> <td data-sheets-numberformat='{"1":2,"2":"0.00","3":1}' data-sheets-value='{"1":3,"3":2.9}' style="overflow:hidden;padding:0px 3px 0px 3px;vertical-align:bottom;text-align:center;">2.90</td> <td data-sheets-numberformat='{"1":2,"2":"0","3":1}' data-sheets-value='{"1":3,"3":44}' style="overflow:hidden;padding:0px 3px 0px 3px;vertical-align:bottom;text-align:center;">44</td> <td data-sheets-numberformat='{"1":2,"2":"0","3":1}' data-sheets-value='{"1":3,"3":51}' style="overflow:hidden;padding:0px 3px 0px 3px;vertical-align:bottom;text-align:center;">51</td> <td data-sheets-numberformat='{"1":2,"2":"0","3":1}' data-sheets-value='{"1":3,"3":20}' style="border-right:1px solid #000000;overflow:hidden;padding:0px 3px 0px 3px;vertical-align:bottom;text-align:center;">20</td> </tr> <tr style="height:20px;"> <td style="border-left:1px solid #000000;overflow:hidden;padding:0px 3px 0px 3px;vertical-align:bottom;font-weight:bold;"></td> <td data-sheets-value='{"1":2,"2":"Dubbelwandig"}' style="overflow:hidden;padding:0px 3px 0px 3px;vertical-align:bottom;font-weight:bold;">Doppelschalig</td> <td data-sheets-value='{"1":2,"2":"Opaal (T/O)"}' style="border-right:1px solid #000000;overflow:hidden;padding:0px 3px 0px 3px;vertical-align:bottom;font-weight:bold;">Opal (T/O)</td> <td data-sheets-numberformat='{"1":2,"2":"0.00","3":1}' data-sheets-value='{"1":3,"3":2.9}' style="overflow:hidden;padding:0px 3px 0px 3px;vertical-align:bottom;text-align:center;">2.90</td> <td data-sheets-numberformat='{"1":2,"2":"0","3":1}' data-sheets-value='{"1":3,"3":41}' style="overflow:hidden;padding:0px 3px 0px 3px;vertical-align:bottom;text-align:center;">41</td> <td data-sheets-numberformat='{"1":2,"2":"0","3":1}' data-sheets-value='{"1":3,"3":45}' style="overflow:hidden;padding:0px 3px 0px 3px;vertical-align:bottom;text-align:center;">45</td> <td data-sheets-numberformat='{"1":2,"2":"0","3":1}' data-sheets-value='{"1":3,"3":20}' style="border-right:1px solid #000000;overflow:hidden;padding:0px 3px 0px 3px;vertical-align:bottom;text-align:center;">20</td> </tr> <tr style="height:20px;"> <td style="border-left:1px solid #000000;overflow:hidden;padding:0px 3px 0px 3px;vertical-align:bottom;font-weight:bold;"></td> <td data-sheets-value='{"1":2,"2":"Driewandig"}' style="overflow:hidden;padding:0px 3px 0px 3px;vertical-align:bott | skylux-160-ce-met-koepel-en-pvc-opstand-30-20-met-lm-motor-1600-x-2500-mm | 8586032185677 | 46872358519117